## Krycí list
KRYCÍ LIST ROZPOČTU
DUKELSKÁ KASÁRNA V OPAVĚ (infrastruktura)
Identifikační údaje účastníka
Název společnosti: | IČ:
Adresa společnosti: | DIČ:
Telefon: | Email:
REKAPITULACE
DUKELSKÁ KASÁRNA V OPAVĚ (infrastruktura)
S: DUKELSKÁ KASÁRNA V OPAVĚ (infrastruktura) |  | 0
B.1: Stavební objekty |  | 0
B.1.0: Příprava území |  | 0
B.1.1: SO 01_Komunikace a zpevněné plochy |  | 0
B.1.2: SO 02_Vegetační úpravy |  | 0
B.1.3: SO 03_Sportoviště |  | 0
B.1.4: SO 04_Dětské hřiště |  | 0
B.1.5: SO 05_Drobná architektura v parteru |  | 0
B.1.6: Ostatní |  | 0
B.3: Inženýrské objekty |  | 0
B.3.1: Vodovod |  | 0
B.3.2: Splašková kanalizace |  | 0
B.3.3: Dešťová kanalizace |  | 0
B.3.5: Veřejné osvětlení |  | 0
B.3.6: Elektromobilita |  | 0
VRN: Vedlejší rozpočtové náklady |  | 0
VRN.01: Vedlejší rozpočtové náklady |  | 0
OCEA s.r.o. | Cena celkem (bez DPH) | 0
Londýnská 334/83, 120 00 Praha 2 - Vinohrady | DPH 21% | 0
tel.: +420 608 071 908
mail: info@ocea.cz | Cena celkem (vč.DPH) | 0

## Krycí List_ (hidden)
Callida, s.r.o.
0 | Soběslavská 2056/32
21 | 13000 Praha 3 - Vinohrady | CENOVÁ NABÍDKA
#N/A | http://www.callida.cz
#N/A
0
0 |  |  | ZAKÁZKA |  | Set Column width to
0 |  |  |  |  | 56
0 |  | Číslo: |  |  | 0
|  | Zakázka: | 250506_OPA - kopie |  | 250506_OPA - kopie
|  | Komentář: |  |  | 0
FIRMY
0 |  | ---: | ---
REALIZAČNÍ TÝM
|  | ---: | ---
ROZPOČET
|  | Celkem (bez DPH): | 0 | Kč
|  | DPH: | 0 | Kč
|  | Celkem včetně DPH: | 0 | Kč

## Pokyny pro vyplnění
POKYNY PRO VYPLNĚNÍ
1 | Dokument nesmí být upravován jiným způsobem, než je uvedeno v pokynech níže.
2 | Je nutné vycházet ze všeobecných podmínek uvedených v soupisu prací na samostatném listě.
3 | K vyplnění slouží pouze buňky zvýrazněny modrým podbarvením, ostatní pole neslouží k editaci a nesmí být jakkoliv modifikovány.
4 | V listu "Krycí list" vyplní uchazeč údaje o společnosti.
5 | V listu "Rozpočet" vyplní uchazeč jednotkové ceny u položek ve sloupci Jedn. ceny.
6 | Soupis prací může obsahovat namísto Jedn. ceny sloupce Jedn.materiál a Jedn. montáž, jejichž součet definuje Jedn. cenu položky.

## Všeobecné podmínky
VŠEOBECNÉ PODMÍNKY
1 | OBECNĚ
| 1.1 | Tento soupis prací, dodávek a služeb (dále jen "SP") je zpracován na základě projektové dokumentace (dále jen "PD"), jíž je nedílnou součástí. Jeho struktura odpovídá členění této PD. Výkaz výměr je stanoven na základě PD, při výpočtu některých konkrétních částí bylo využito digitálních CAD nástrojů. Celkové ceny jednotlivých položek i kapitol budou odpovídat uvedené věcné náplni a výměrám v soupisu prací a dodávek.
| 1.2 | Popisové položky uvedené přímo v SP slouží pouze pro upřesnění specifikace jednotlivých dodávek, služeb a prací. Položky se neoceňují, ovšem obsahují informace sloužící k nacenění příslušného oddílu, k němuž se vztahují.
| 1.3 | Při práci se SP a zejména při jeho oceňování a oceňování jednotlivých položek je třeba zohlednit veškeré skutečnosti v PD uvedené. Při stanovení jednotkové ceny jednotlivých položek je nutné vycházet z popisů uvedených v PD a v jejích příslušných částech včetně obrazových příloh a technologických předpisů. Odkazy na ně jsou uvedeny u jednotlivých položek formou kódů, které odpovídají označení konkrétních specifikací v projektové dokumentaci. Zohlednit je třeba dále veškeré skutečnosti podmiňující řádnou realiazaci stavby, včetně požadavků vyplývajících z platné legislativy a požadvků DOSS stanovených v souvislosti s Územním rozhodnutím, Stavebním povolením, případně dalšími povoleními, stanovisky a rozhodnutími.
| 1.4 | Pokud to není v SP uvedeno jinak, jednotkové ceny vždy zahrnují dodávku, dopravu na staveniště, veškeré přesuny hmot v rámci staveniště a montáž. Jednotková cena zahrnuje, pokud není v následujících specifikacích uvedeno jinak, dodávku a montáž materiálů a výrobků podle níže uvedené specifikace, vč. dopravy na staveniště, povinných zkoušek materiálů, vzorků a prací ve smyslu platných norem a předpisů. Předmětem díla a povinností dodavatele je dále provedení veškerých kotevních a spojovacích prvků, pomocných konstrukcí, stavebních přípomocí a ostatních prací přímo nespecifikovaných v těchto podkladech a projektové dokumentaci, ale nezbytných pro zhotovení a plnou funkčnost a požadovanou kvalitu díla.
| 1.5 | Pokud to není v SP uvedeno jinak, jednotkové ceny položek vždy zahrnují všechny součásti nezbytné k jejich provedení včetně kotvícího a spojovacího materiálu, drobných instalací,přípomocí a dočasných úprav, které svou povahou nejsou postihnutelné PD ani SP. Jedná se o práce a dodávky, na něž není kladen zvláštní požadavek v PD.
| 1.6 | Pokud to není v SP uvedeno jinak, jsou veškeré výměry vykázány jako čisté. Výměry materiálů ve specifikacích jsou uvedeny v teoretické (vypočítané) výměře. Případné ztratné a prořezy jsou zohledněny v jednotkové ceně.
| 1.7 | Pokud to není v SP uvedeno jinak, jsou veškeré stavební přípomoce zohledněny v jednotkové ceně. Stavebními přípomocemi se rozumí vytvoření drážek, drobných stavebních otvorů včetně jejich následného zapravení a ostatní drobné stavební práce pro instalace infrastruktury techniky prostředí staveb (dále též jen "TZB").
| 1.8 | Pokud jsou v SP uvedeny konkrétní obchodní názvy výrobků a materiálů, jedná se vždy pouze o kvalitativní vymezení standardu. Všechny výrobky a materiály navržené jako referenční a je jimi vymezen minimální požadovaný standard a požadavky na minimální kvalitativní, technické, tvarové a materiálové řešení. Referenčním vzorkem se rozumí takový vzorek, který specifikuje požadavek na funkčnost, kvalitu, vzhled a rozměr v souladu se zadávací dokumentací veřejné zakázky a dokumentací pro provedení stavby. Referenční vzorek nespecifikuje požadavek na udaný typ a výrobce. Umožňuje zhotoviteli volný výběr různých typů vzorků na trhu a nepřikazuje dodat uvedený typ od uvedeného výrobce.
| 1.9 | Jednotková cena zahrnuje vždy veškeré náklady, které jsou spojené se vzorkováním na stavbě. V dostatečném předstihu před zahájením výroby je dodavatel povinen předložit objednateli a projektantovi k odsouhlasení výrobní dokumentaci ve formě dílenských výkresů, včetně výrobních detailů atypických výrobků a katalogové materiály typových výrobků a předloží fyzické vzorky materiálů a konstrukcí. Náklady na tyto práce je nutné zahrnout do jednotkové ceny a nebudou zvlášť hrazeny. Teprve na základě písemného souhlasu objednatele je možné zahájit výrobu.
| 1.10 | Náklady na ochranu, údržbu a eventuální opravy veškerých konstrukcí, materiálů a prvků dodaných na stavbu po celou dobu její realizace až do jejího předání jsou zahrnuty v jednotkových cenách.
| 1.11 | K vykázání výměr uvedených v SP bylo užito digitálních CAD nástrojů.
| 1.12 | Označení skladeb, fasád, zámečnických výrobků, ostatních výrobků apod. v jednotlivých položkách rozpočtu je podrobně rozepsáno v odpovídajících částech PD, jež tvoří s uvedeným výkazem výměr nedílnou součást a něž SP odkazuje. Výkaz výměr definuje označení a popis, jednoznačná technická specifikace výrobku, skladby, fasády je specifikována v těchto tabulkách a nacenění bude definovat takto stanovený technický a materiálový standard.
| 1.13 | Není-li uvedeno jinak a využívá-li dodavatel k realizaci zakázky v souladu se svým dodavatelským POV zařízení nebo dočasné konstrukce, které nejsou v jeho vlastnictví a má je v nájmu, zohlední tuto skutečnost v jednotkové ceně dodávek a materiálů, jichž se to bezprostředně týká, a to po dobu odpovídající dodavatelskému HMG stavby.
| 1.14 | Veškeré náklady na manipulaci s materiálem na staveništi a náklady na přesuny hmot zohledňující též obrátkovost některých materiálů (např. bednění, lešení atp.) zahrnují jednotkové ceny položek určených k ocenění nákladů pro vertikální a horizontální přesun hmot, kde může zhotovitel zohlednit harmonogram, zvolenou technologii stavby a způsob vnitrostaveništní přepravy materiálů a ocenit tak skutečně veškeré své náklady s přesuny hmot spojené. Jednotkové ceny obsahují veškeré náklady v souladu s dodavatelským Plánem organizace výstavby.
2 | ZAŘÍZENÍ STAVENIŠTĚ
| 2.1 | Pokud to není v SP uvedeno jinak, náklady na veškerá média spojená s realizací stavby jsou zohledněny v jednotkové ceně. V případě odběru napojením na staveništní přípojky technické infrastruktury bude odběr fakturován stavebníkem na základě fakturačního měření skutečného odběru.
| 2.2 | Pokud to není v ZD zakázky, v SP nebo v PD uvedeno jinak, cena za zařízení staveniště zahrnuje zřízení jedné kanceláře pro potřeby činnosti technického dozoru stavebníka a autorského dozoru s možností vytápění, vybavenou jedním stolem, dvěma židlemi a skříní. Dále je v ceně zahrnuto zajištění vhodné místnosti pro konání kontrolních dnů stavby.
| 2.3 | Pokud to není v SP uvedeno jinak, zhotovení dopravních komunikací a cest pro pohyb osob a přepravu materiálu na stavbě včetně jejich následného odstranění a znovuuvedení do původního stavu je zahrnuto v jednotkových cenách.
| 2.4 | Pokud to není v SP uvedeno jinak, náklady na obsluhu staveništní mechanizace jsou zohledněny v jednotkových cenách.
| 2.5 | Pokud to není v SP uvedeno jinak, zajištění záboru veřejných prostranství, dočasného značení dopravních omezení a dalších činností za účelem provádění prací při střetu s provozem na veřejných komunikacích a prostranstvích při zajištění bezpečného pohybu osob je zohledněno v jednotkových cenách.
| 2.6 | Pokud to není v SP uvedeno jinak, jednotková cena zahrnuje zajištění očištění vozidel při výjezdu ze stavby a potřebnou ochranu a zajištění stávajících inženýrských sítí před pojížděním.
| 2.7 | Pokud to není v SP uvedeno jinak, náklady na odvodnění staveniště jsou zahrnuty v jednotkových cenách.
| 2.8 | Pokud to není v SP uvedeno jinak, náklady na dočasné opatření během zimního období (provizorní zateplení, požadavky na vnitřní klima..) jsou zahrnuty v jednotkových cenách.
| 2.9 | Veškeré náklady spojené se zařízením staveniště, vnitrostaveništními přesuny hmot, dobami pronájmů odpovídajícího vybavení, ochranných prvků a informačního systému, musí zohledňovat dobu výstavby dle POV dodavatele.
| 2.10 | Není-li uvedeno jinak, jednotkové ceny zahrnují náklady na úklid, v případě potřeby i opakovaný; v prostorech bez zavěšeného podhledu a v prostorech s kontrolovaným prostředím zahrnuje úklid i důkladné vyčištění všech tras a prvků TZB pod stropní deskou, v exteriéru náklady na uvedení stavbou dotčených ploch v rámci řešeného území i mimo něj do původního stavu a náklady na pasporty okolních staveb a komunikací před zahájením výstavby.
3 | DEMOLICE A BOURACÍ PRÁCE
| 3.1 | Pokud to není v SP uvedeno jinak, jsou v jednotkových cenách zahrnuty náklady na povinné zkoušky materiálů před zahájením bouracích prací a demolic ve smyslu platných norem a předpisů.
| 3.2 | Pokud to není v SP uvedeno jinak, jsou v jednotkových cenách zahrnuty náklady na veškeré pomocné a dočasné konstrukce nezbytné pro provedení bouracích prací a demolic a to včetně souvisejícího kotvícího materiálu a spojovacích prvků.
| 3.3 | Pokud to není v SP uvedeno jinak, jsou v jednotkových cenách zahrnuty náklady na vybourání stávajících konstrukcí a naložení ve stavební jámě nebo mimo ni na transportní zařízení.
| 3.4 | Pokud to není v SP uvedeno jinak, náklady na vnitrostaveništní dopravu suti a vybouraných hmot zahrnují veškeré náklady na mezipřesuny hmot, včetně vytvoření potřebných vjezdů a výjezdů ze stavební jámy.
| 3.5 | Pokud to není v SP uvedeno jinak, vytyčení pozemku stavby, skutečných tras podzemních i nadzemních sítí technické infrastruktury stejně jako jejich ochrana po celou dobu realizace stavby je zahrnuta v jednotkové ceně.
4 | BETONOVÉ A ŽELEZOBETONOVÉ KONSTRUKCE
| 4.1 | Pokud to není v SP uvedeno jinak, je provedení veškerých otvorů, rýh, otvorů pro kotvení zábradlí, výtahových konstrukcí, prostupů instalací, dilatací a podobně zahrnuto v jednotkové ceně betonových a železobetonových konstrukcí. To se týká stejným způsobem uložení chrániček a obdobných ochranných prvků do bednění pro účely vedení instalačních rozvodů. Jednotková cena rovněž zahrnuje dodávku a montáž nutných kotevních prvků pro později instalované konstrukce.
| 4.2 | Jednotkové ceny zahrnují náklady na hutnění, přípravu armatury a její uložení do bednění, veškeré kropení, zakrytí a další ošetřování betonových konstrukcí v průběhu zrání, včetně veškerých nákladů spojených se zabezpečením optimální teploty po dobu zrání.
| 4.3 | Jednotkové ceny platí bez rozdílu, zda bude beton dovážen nebo přímo vyráběn na staveništi. Pokud je třeba vyrobit betony odlišného složení, než je předepsáno pevnostní třídou betonu, je třeba odlišnou recepturu zahrnout do jednotkové ceny.
| 4.4 | Pokud to není v SP uvedeno jinak, v jednotlivých položkách výztuže jsou zahrnuty veškeré druhy uvažované výztuže a betonářské oceli, nutné k provedení železobetonových konstrukcí.
| 4.5 | V jednotkových cenách položek bednění a odbednění jsou zahrnuty náklady na provedení veškerých ztužujících prvků, vyplnění montážních otvorů a odbednění po vyzrání betonových konstrukcí a uplynutí předepsaných technologických lhůt.
5 | ZDĚNÉ A MONTOVANÉ KONSTRUKCE
| 5.1 | Jednotkové ceny zahrnují náklady na uložení nosných kovových profilů příček na pružnou podložku a ošetření spáry mezi deskou, podlahou a stěnami trvale pružným tmelem.
| 5.2 | Jednotkové ceny zahrnují náklady na výztužnou pásku, celoplošné tmelení a broušení spar.
| 5.3 | Veškeré konzervační a protipožární nátěry ocelových a dřevěných konstrukcí jsou zahrnuty v jednotkové ceně.
10 | IZOLACE
| 10.1 | Pokud to není v SP uvedeno jinak, jsou v jednotkových cenách zahrnuty náklady na pokládku povlakových izolací, provedení nezbytných penetračních nátěrů a zakrytí geotextilií dle předepsaných technologických postupů a podmínek výrobce. Veškerá ztratná a prořezy jsou zahrnuty v jednotkové ceně.
| 10.2 | Pokud to není v SP uvedeno jinak, jsou v jednotkových cenách zahrnuty náklady ochranu izolací odpovídající skladbám dotčených konstrukcí tak, aby nedošlo k jejich poškození.
13 | TECHNIKA PROSTŘEDÍ STAVEB, POŽÁRNĚ BEZPEČNOSTNÍ ŘEŠENÍ A POŽÁRNÍ UCPÁVKY
| 13.1 | Pokud to není v SP uvedeno jinak, jednotkové ceny potrubí vždy zahrnují náklady na veškeré tvarovky, kolena, příruby, přechodky, těsnící desky, chráničky prostupů, montážní, upevňovací, těsnící a pomocný materiál, objímky, antivibrační vložky a podložky, těsnící tmely, atd.
| 13.2 | Součástí díla je dodání potřebných atestů výrobků, provedení provozních zkoušek včetně dodání protokolů a dodání revizních zpráv a zaškolení obsluhy. Dále pak dodání informačního systému v rozsahu nevyhnutelně potřebném pro provoz a údržbu, označení tras potrubí dle ČSN, označení požárních klapek, označení směrů toků medií v potrubích, označení přístupů, označení provozních stavů na ukazatelích stavu a servisních pomůcek. Tyto práce a dodávky jsou zahrnuty v jednotkových cenách. Ceny musí zahrnovat kompletní provedení příslušné technologické části, tj. počínaje dodávkou a montáží všech prvků a zařízení, potrubí a tvarovek, koncových prvků atd., které vyplývají a odpovídají předložené dokumentaci včetně prořezů (ztratného), požárního utěsnění, kotvících prvků a závěsů, spojovacího a montážního materiálu, označení štítky, přesunů hmot a případného odvozu sutě a odpadu, končeje ostatními náklady jako jsou náklady na zkoušky a revize a uvedení do provozu, zaškolení obsluhy, kordinace mezi profesemi a stavebními přípomocemi atd.
| 13.3 | Pokud to není v SP uvedeno jinak, jednotkové ceny vždy zahrnují náklady na provedení veškerých potřebných povrchů a nátěrů tepelně neizolované části potrubí, kovového kotvení a pomocných prvků.
| 13.4 | Pokud to není v SP uvedeno jinak, jednotkové ceny vždy zahrnují náklady spojené s přípravou stávajících zařízení a rozvodů a napojení nových zařízení a rozvodů na ně.
| 13.5 | Pokud to není v SP uvedeno jinak, jsou náklady na protipožární ucpávky vždy součástí jednotkových cen daného profesního oddílu.
| 13.6 | Pokud to není v SP uvedeno jinak, jednotkové ceny vždy zahrnují zřízení informačního systému v rozsahu nevyhnutelně potřebném pro provoz a údržbu objektu, jako např. označení tras potrubí dle ČSN, označení požárních klapek, označení směrů toků medií v potrubích, označení přístupů, označení provozních stavů na ukazatelích stavu a servisních pomůcek. Tyto práce a dodávky jsou tak součástí SP a zvlášť se neoceňují.
| 13.7 | Jednotkové ceny zahrnují náklady na zjištění průběhu kolidujících inženýrských sítí a náklady na jejich ochranu.
14 | SADOVÉ ÚPRAVY
| 14.1 | Pokud to není v SP uvedeno jinak, jednotkové ceny vždy zahrnují náklady na údržba zeleně po dobu min. dva roky od výsadby, včetně náhrad uhynulé zeleně v tomto období.
22 | PROVOZNÍ SOUBORY
| 22.1 | Jednotkové ceny zahrnují náklady na zpracování dílenské dokumentace provozních souborů, konzultací a jejich odsouhlasení objednatelem
| 22.2 | Pokud to není v SP uvedeno jinak, jednotkové ceny rozvodů vždy zahrnují náklady na veškeré pomocné ocelové konstrukce
| 22.3 | Pokud to není v SP uvedeno jinak, jednotkové ceny rozvodů zahrnují i veškeré stavební přípomoce (sekání prostupů, drážek, izolační vložky, zednické zapravení,…)
| 22.4 | Pokud to není v SP uvedeno jinak, jsou v jednotkových cenách zahrnuty i náklady na zpracování provozních řádů a jejich schválení
| 22.5 | Jednotkové ceny zahrnují náklady na zpracování dokumentace skutečného provedení provozních souborů, včetně návodů a pokynů pro potřeby provozu a údržby objektu

## Způsob stanovení jedn. ceny
ZPŮSOB STANOVENÍ JEDNOTKOVÝCH CEN
1 | ÚRS 2025-I
Ceny položek s poznámkou ÚRS 2025-I ve sloupci Cen. soustava jsou jednotkové ceny stanovené na základě konkrétní položky z cenové soustavy ÚRS, rozšířené o další náklady dodavatele, které jsou pro kompletní realizaci dané položky v rámci celého díla nezbytné.
2 | Odvozeno ÚRS
Ceny položek s poznámkou odvozeno ÚRS ve sloupci Cen. soustava jsou jednotkové ceny stanovené odvozením na základě položek z cenové soustyv ÚRS, odvozením od jednotkové ceny položky z cenové soustavy ÚRS, která buď svým popisem a náplní nejblíže odpovídá rozpočtované položce, nebo z nichž výměra a popis rozpočtované položky částečně nebo zcela se stává, rozšířené o další náklady dodavatele, které jsou pro kompletní realizaci dané položky v rámci celého díla nezbytné. Kód položky se v takovém případě upravuje, index ".ZP" značí změnu popisu, index ".ZC" značí kalkulační úpravu ceny, oproti původní konkrétní položce z cenové soustavy ÚRS, index ".ZS" značí úpravu skladby položky z cenové soustavy ÚRS, ".ZMJ" značí úpravu měrné jednotky. Ve skladbě položek přesunů hmot dle CS ÚRS jsou použity položky, které nevystihují použitou technologii realizace stavby a také vychází z chybných údajů o hmotnosti konstrukcí např. nemůžou z podstaty věci správně zohlednit obrátkovost některých materiálů (např. bednění). Položky pro lešení neobsahují žádnou hmotnost a u materiálů, které nemohou být stanoveny konkrétním výrobkem také není možné stanovit hmotnost pro přesun hmot. Proto veškeré jednotkové ceny položek zahrnují náklady pro vertikální a horizontální přesun hmot, kde může zhotovitel zohlednit harmonogram, zvolenou technologii stavby a způsob vnitrostaveništní přepravy materiálů a ocenit tak skutečně veškeré své náklady s přesuny hmot spojené. Jednotkové ceny obsahují veškeré náklady v souladu s dodavatelským Plánem organizace výstavby.
3 | Vlastní
Ceny položek s poznámkou vlastní ve sloupci Cen. soustava jsou jednotkové ceny stanovené čistě na základě nákladů dodavatele, které jsou pro kompletní realizaci dané položky v rámci celého díla nezbytné. Veškeré jednotkové ceny položek zahrnují náklady pro vertikální a horizontální přesun hmot, kde může zhotovitel zohlednit harmonogram, zvolenou technologii stavby a způsob vnitrostaveništní přepravy materiálů a ocenit tak skutečně veškeré své náklady s přesuny hmot spojené. Jednotkové ceny obsahují veškeré náklady v souladu s dodavatelským Plánem organizace výstavby.

## Rekapitulace
REKAPITULACE
| Popis | Cena | Hmotnost | DPH | Cena s DPH
S | S: DUKELSKÁ KASÁRNA V OPAVĚ (infrastruktura) | 0 | 3107.2279 | 0 | 0
S/B.1 | B.1: Stavební objekty | 0 | 3097.2934 | 0 | 0
S/B.1/B.1.0 | B.1.0: Příprava území | 0 | 2.9818 | 0 | 0
S/B.1/B.1.0/B.1.0.02 | B.1.0.02: Bourané konstrukce | 0 | 0 | 0 | 0
S/B.1/B.1.0/B.1.0.02/B.1.0.1.1.01 | B.1.0.1.1.01: Bourané konstrukce | 0 | 0 | 0 | 0
S/B.1/B.1.0/B.1.0.03 | B.1.0.03: Nové konstrukce | 0 | 2.9818 | 0 | 0
S/B.1/B.1.0/B.1.0.03/0031 | 0031: Zdi pozemních staveb | 0 | 2.9818 | 0 | 0
S/B.1/B.1.1 | B.1.1: SO 01_Komunikace a zpevněné plochy | 0 | 0 | 0 | 0
S/B.1/B.1.1/B.1.1.01 | B.1.1.01: Komunikace a zpevněné plochy | 0 | 0 | 0 | 0
S/B.1/B.1.1/B.1.1.01/B.1.1.1.1.01 | B.1.1.1.1.01: Všeobecné konstrukce a práce | 0 | 0 | 0 | 0
S/B.1/B.1.1/B.1.1.01/B.1.1.1.2.01 | B.1.1.1.2.01: Zemní práce | 0 | 0 | 0 | 0
S/B.1/B.1.1/B.1.1.01/B.1.1.1.3.01 | B.1.1.1.3.01: Zvláštní zakládání, základy, zpevňování hornin | 0 | 0 | 0 | 0
S/B.1/B.1.1/B.1.1.01/B.1.1.1.4.01 | B.1.1.1.4.01: Vodorovné konstrukce | 0 | 0 | 0 | 0
S/B.1/B.1.1/B.1.1.01/B.1.1.1.5.01 | B.1.1.1.5.01: Komunikace | 0 | 0 | 0 | 0
S/B.1/B.1.1/B.1.1.01/B.1.1.1.6.01 | B.1.1.1.6.01: Potrubí | 0 | 0 | 0 | 0
S/B.1/B.1.1/B.1.1.01/B.1.1.1.9.01 | B.1.1.1.9.01: Ostatní | 0 | 0 | 0 | 0
S/B.1/B.1.2 | B.1.2: SO 02_Vegetační úpravy | 0 | 0 | 0 | 0
S/B.1/B.1.2/B.1.2.01 | B.1.2.01: Příprava stanoviště | 0 | 0 | 0 | 0
S/B.1/B.1.2/B.1.2.01/B.1.2.1.1.01 | B.1.2.1.1.01: Kácení dřevin | 0 | 0 | 0 | 0
S/B.1/B.1.2/B.1.2.01/B.1.2.1.1.02 | B.1.2.1.1.02: Pěstební opatření na stávajících dřevinách | 0 | 0 | 0 | 0
S/B.1/B.1.2/B.1.2.01/B.1.2.1.1.03 | B.1.2.1.1.03: Ochrana stromů na staveništi | 0 | 0 | 0 | 0
S/B.1/B.1.2/B.1.2.02 | B.1.2.02: Výsadba stromů | 0 | 0 | 0 | 0
S/B.1/B.1.2/B.1.2.02/B.1.2.2.1.01 | B.1.2.2.1.01: Výsadba stromu do volné půdy | 0 | 0 | 0 | 0
S/B.1/B.1.2/B.1.2.02/B.1.2.2.1.02 | B.1.2.2.1.02: Výsadba stromu do mlatu | 0 | 0 | 0 | 0
S/B.1/B.1.2/B.1.2.02/B.1.2.2.1.03 | B.1.2.2.1.03: Výsadba stromů do dešťových záhonů | 0 | 0 | 0 | 0
S/B.1/B.1.2/B.1.2.02/B.1.2.2.1.04 | B.1.2.2.1.04: Výsadba keřů a okrasných travin | 0 | 0 | 0 | 0
S/B.1/B.1.2/B.1.2.02/B.1.2.2.1.05 | B.1.2.2.1.05: Výsadba trvalek do strukturálního substrátu pod stromy | 0 | 0 | 0 | 0
S/B.1/B.1.2/B.1.2.02/B.1.2.2.1.06 | B.1.2.2.1.06: Záložení pobytového a zátěžového trávníku | 0 | 0 | 0 | 0
S/B.1/B.1.3 | B.1.3: SO 03_Sportoviště | 0 | 776.2828 | 0 | 0
S/B.1/B.1.3/B.1.3.01 | B.1.3.01: Zemní práce | 0 | 0 | 0 | 0
S/B.1/B.1.3/B.1.3.01/0013 | 0013: Hloubené vykopávky | 0 | 0 | 0 | 0
S/B.1/B.1.3/B.1.3.01/0016 | 0016: Přemístění výkopku | 0 | 0 | 0 | 0
S/B.1/B.1.3/B.1.3.01/0017 | 0017: Konstrukce ze zemin | 0 | 0 | 0 | 0
S/B.1/B.1.3/B.1.3.01/0018 | 0018: Povrchové úpravy terénu | 0 | 0 | 0 | 0
S/B.1/B.1.3/B.1.3.03 | B.1.3.03: Nové konstrukce | 0 | 40.6138 | 0 | 0
S/B.1/B.1.3/B.1.3.03/0027 | 0027: Základy | 0 | 34.6935 | 0 | 0
S/B.1/B.1.3/B.1.3.03/0062 | 0062: Úprava povrchů vnější | 0 | 0.45718 | 0 | 0
S/B.1/B.1.3/B.1.3.03/0095 | 0095: Dokončovací konstrukce a práce pozemních staveb | 0 | 3.5658 | 0 | 0
S/B.1/B.1.3/B.1.3.03/7637 | 7637: Konstrukce montované - z dřevěných dílců nebo panelů | 0 | 1.8973 | 0 | 0
S/B.1/B.1.3/B.1.3.04 | B.1.3.04: Skladby | 0 | 735.669 | 0 | 0
S/B.1/B.1.3/B.1.3.04/0091 | 0091: Doplňující konstrukce a práce pozemních komunikací, letišť a ploch | 0 | 0 | 0 | 0
S/B.1/B.1.3/B.1.3.04/S01 | S01: Dopadová plocha - výška pádu 3m | 0 | 47.1744 | 0 | 0
S/B.1/B.1.3/B.1.3.04/S02 | S02: Sportovní plocha | 0 | 688.4946 | 0 | 0
S/B.1/B.1.3/B.1.3.06 | B.1.3.06: Prvky | 0 | 0 | 0 | 0
S/B.1/B.1.3/B.1.3.06/B.1.3.1.1.01 | B.1.3.1.1.01: Sportoviště | 0 | 0 | 0 | 0
S/B.1/B.1.4 | B.1.4: SO 04_Dětské hřiště | 0 | 53.2176 | 0 | 0
S/B.1/B.1.4/B.1.4.01 | B.1.4.01: Zemní práce | 0 | 0 | 0 | 0
S/B.1/B.1.4/B.1.4.01/0012 | 0012: Odkopávky a prokopávky | 0 | 0 | 0 | 0
S/B.1/B.1.4/B.1.4.01/0016 | 0016: Přemístění výkopku | 0 | 0 | 0 | 0
S/B.1/B.1.4/B.1.4.01/0017 | 0017: Konstrukce ze zemin | 0 | 0 | 0 | 0
S/B.1/B.1.4/B.1.4.01/0018 | 0018: Povrchové úpravy terénu | 0 | 0 | 0 | 0
S/B.1/B.1.4/B.1.4.03 | B.1.4.03: Nové konstrukce | 0 | 53.2176 | 0 | 0
S/B.1/B.1.4/B.1.4.03/0063 | 0063: Podlahy a podlahové konstrukce | 0 | 48.5593 | 0 | 0
S/B.1/B.1.4/B.1.4.03/0091 | 0091: Doplňující konstrukce a práce pozemních komunikací, letišť a ploch | 0 | 4.6584 | 0 | 0
S/B.1/B.1.4/B.1.4.06 | B.1.4.06: Prvky | 0 | 0 | 0 | 0
S/B.1/B.1.4/B.1.4.06/B.1.4.1.1.01 | B.1.4.1.1.01: Dětské hřiště | 0 | 0 | 0 | 0
S/B.1/B.1.5 | B.1.5: SO 05_Drobná architektura v parteru | 0 | 0 | 0 | 0
S/B.1/B.1.5/B.1.5.06 | B.1.5.06: Prvky | 0 | 0 | 0 | 0
S/B.1/B.1.5/B.1.5.06/B.1.5.1.1.01 | B.1.5.1.1.01: Drobná architektura v parteru | 0 | 0 | 0 | 0
S/B.1/B.1.6 | B.1.6: Ostatní | 0 | 2264.8112 | 0 | 0
S/B.1/B.1.6/B.1.6.01 | B.1.6.01: Zemní práce | 0 | 2169.455 | 0 | 0
S/B.1/B.1.6/B.1.6.01/0013 | 0013: Hloubené vykopávky | 0 | 0 | 0 | 0
S/B.1/B.1.6/B.1.6.01/0016 | 0016: Přemístění výkopku | 0 | 0 | 0 | 0
S/B.1/B.1.6/B.1.6.01/0017 | 0017: Konstrukce ze zemin | 0 | 0 | 0 | 0
S/B.1/B.1.6/B.1.6.01/0018 | 0018: Povrchové úpravy terénu | 0 | 2169.455 | 0 | 0
S/B.1/B.1.6/B.1.6.03 | B.1.6.03: Nové konstrukce | 0 | 95.3562 | 0 | 0
S/B.1/B.1.6/B.1.6.03/001 | 001: Zemní práce | 0 | 0 | 0 | 0
S/B.1/B.1.6/B.1.6.03/0063 | 0063: Podlahy a podlahové konstrukce | 0 | 38.4148 | 0 | 0
S/B.1/B.1.6/B.1.6.03/0091 | 0091: Doplňující konstrukce a práce pozemních komunikací, letišť a ploch | 0 | 56.9414 | 0 | 0
S/B.3 | B.3: Inženýrské objekty | 0 | 9.9345 | 0 | 0
S/B.3/B.3.1 | B.3.1: Vodovod | 0 | 0.0145 | 0 | 0
S/B.3/B.3.1/IO01.00 | IO01.00: Vodovod | 0 | 0.0145 | 0 | 0
S/B.3/B.3.1/IO01.00/001 | 001: Zemní práce | 0 | 0 | 0 | 0
S/B.3/B.3.1/IO01.00/004 | 004: Vodorovné konstrukce | 0 | 0 | 0 | 0
S/B.3/B.3.1/IO01.00/005.1 | 005.1: vozovka, povrch asfalt - silnice III. a IV. třídy | 0 | 0 | 0 | 0
S/B.3/B.3.1/IO01.00/008 | 008: Trubní vedení | 0 | 0.0145 | 0 | 0
S/B.3/B.3.1/IO01.01 | IO01.01: Vodovodní přípojka | 0 | 0 | 0 | 0
S/B.3/B.3.1/IO01.01/001 | 001: Zemní práce | 0 | 0 | 0 | 0
S/B.3/B.3.1/IO01.01/004 | 004: Vodorovné konstrukce | 0 | 0 | 0 | 0
S/B.3/B.3.1/IO01.01/008 | 008: Trubní vedení | 0 | 0 | 0 | 0
S/B.3/B.3.1/IO01.01/762 | 762: Konstrukce tesařské | 0 | 0 | 0 | 0
S/B.3/B.3.1/IO01.01/N00 | N00: Vodoměrná šachta | 0 | 0 | 0 | 0
S/B.3/B.3.1/IO01.01/N01 | N01: Areálové rozvody ZTI | 0 | 0 | 0 | 0
S/B.3/B.3.1/IO01.02 | IO01.02: Vodovodní přípojka | 0 | 0 | 0 | 0
S/B.3/B.3.1/IO01.02/001 | 001: Zemní práce | 0 | 0 | 0 | 0
S/B.3/B.3.1/IO01.02/004 | 004: Vodorovné konstrukce | 0 | 0 | 0 | 0
S/B.3/B.3.1/IO01.02/008 | 008: Trubní vedení | 0 | 0 | 0 | 0
S/B.3/B.3.1/IO01.02/762 | 762: Konstrukce tesařské | 0 | 0 | 0 | 0
S/B.3/B.3.1/IO01.02/N00 | N00: Vodoměrná šachta | 0 | 0 | 0 | 0
S/B.3/B.3.1/IO01.02/N01 | N01: Areálové rozvody ZTI | 0 | 0 | 0 | 0
S/B.3/B.3.1/IO01.03 | IO01.03: Vodovodní přípojka | 0 | 0 | 0 | 0
S/B.3/B.3.1/IO01.03/001 | 001: Zemní práce | 0 | 0 | 0 | 0
S/B.3/B.3.1/IO01.03/004 | 004: Vodorovné konstrukce | 0 | 0 | 0 | 0
S/B.3/B.3.1/IO01.03/008 | 008: Trubní vedení | 0 | 0 | 0 | 0
S/B.3/B.3.1/IO01.04 | IO01.04: Vodovodní přípojka | 0 | 0 | 0 | 0
S/B.3/B.3.1/IO01.04/001 | 001: Zemní práce | 0 | 0 | 0 | 0
S/B.3/B.3.1/IO01.04/004 | 004: Vodorovné konstrukce | 0 | 0 | 0 | 0
S/B.3/B.3.1/IO01.04/008 | 008: Trubní vedení | 0 | 0 | 0 | 0
S/B.3/B.3.1/IO01.05 | IO01.05: Vodovodní přípojka | 0 | 0 | 0 | 0
S/B.3/B.3.1/IO01.05/001 | 001: Zemní práce | 0 | 0 | 0 | 0
S/B.3/B.3.1/IO01.05/004 | 004: Vodorovné konstrukce | 0 | 0 | 0 | 0
S/B.3/B.3.1/IO01.05/008 | 008: Trubní vedení | 0 | 0 | 0 | 0
S/B.3/B.3.1/IO01.05/N00 | N00: Vodoměrná šachta | 0 | 0 | 0 | 0
S/B.3/B.3.1/IO01.05/N01 | N01: Areálové rozvody ZTI | 0 | 0 | 0 | 0
S/B.3/B.3.1/IO01.05/OST | OST: Vodoměrná šachta | 0 | 0 | 0 | 0
S/B.3/B.3.1/IO01.06 | IO01.06: Vodovodní přípojka | 0 | 0 | 0 | 0
S/B.3/B.3.1/IO01.06/001 | 001: Zemní práce | 0 | 0 | 0 | 0
S/B.3/B.3.1/IO01.06/004 | 004: Vodorovné konstrukce | 0 | 0 | 0 | 0
S/B.3/B.3.1/IO01.06/008 | 008: Trubní vedení | 0 | 0 | 0 | 0
S/B.3/B.3.1/IO01.06/762 | 762: Konstrukce tesařské | 0 | 0 | 0 | 0
S/B.3/B.3.1/IO01.06/N00 | N00: Vodoměrná šachta | 0 | 0 | 0 | 0
S/B.3/B.3.1/IO01.07 | IO01.07: Vodovodní přípojka | 0 | 0 | 0 | 0
S/B.3/B.3.1/IO01.07/001 | 001: Zemní práce | 0 | 0 | 0 | 0
S/B.3/B.3.1/IO01.07/004 | 004: Vodorovné konstrukce | 0 | 0 | 0 | 0
S/B.3/B.3.1/IO01.07/008 | 008: Trubní vedení | 0 | 0 | 0 | 0
S/B.3/B.3.1/IO01.07/N00_01 | N00_01: Trubní vedení | 0 | 0 | 0 | 0
S/B.3/B.3.1/IO01.07/OST | OST: Vodoměrná šachta | 0 | 0 | 0 | 0
S/B.3/B.3.1/IO01.10 | IO01.10: Vodovodní přípojka | 0 | 0 | 0 | 0
S/B.3/B.3.1/IO01.10/001 | 001: Zemní práce | 0 | 0 | 0 | 0
S/B.3/B.3.1/IO01.10/004 | 004: Vodorovné konstrukce | 0 | 0 | 0 | 0
S/B.3/B.3.1/IO01.10/008 | 008: Trubní vedení | 0 | 0 | 0 | 0
S/B.3/B.3.1/IO01.10/N00 | N00: Vodoměrná šachta | 0 | 0 | 0 | 0
S/B.3/B.3.1/IO01.10/N01 | N01: Areálové rozvody ZTI | 0 | 0 | 0 | 0
S/B.3/B.3.1/IO01.10/OST | OST: Vodoměrná šachta | 0 | 0 | 0 | 0
S/B.3/B.3.2 | B.3.2: Splašková kanalizace | 0 | 0 | 0 | 0
S/B.3/B.3.2/IO02.00 | IO02.00: Splašková kanalizace | 0 | 0 | 0 | 0
S/B.3/B.3.2/IO02.00/001 | 001: Zemní práce | 0 | 0 | 0 | 0
S/B.3/B.3.2/IO02.00/004 | 004: Vodorovné konstrukce | 0 | 0 | 0 | 0
S/B.3/B.3.2/IO02.00/008 | 008: Trubní vedení | 0 | 0 | 0 | 0
S/B.3/B.3.2/IO02.00/OST_01 | OST_01: Kanalizační šachty | 0 | 0 | 0 | 0
S/B.3/B.3.2/IO02.01 | IO02.01: Kanalizační přípojka | 0 | 0 | 0 | 0
S/B.3/B.3.2/IO02.01/001 | 001: Zemní práce | 0 | 0 | 0 | 0
S/B.3/B.3.2/IO02.01/004 | 004: Vodorovné konstrukce | 0 | 0 | 0 | 0
S/B.3/B.3.2/IO02.01/008 | 008: Trubní vedení | 0 | 0 | 0 | 0
S/B.3/B.3.2/IO02.01/721 | 721: Zdravotechnika - vnitřní kanalizace | 0 | 0 | 0 | 0
S/B.3/B.3.2/IO02.01/N01 | N01: Areálové rozvody ZTI | 0 | 0 | 0 | 0
S/B.3/B.3.2/IO02.01/OST_02 | OST_02: Kanalizační šachta | 0 | 0 | 0 | 0
S/B.3/B.3.2/IO02.02 | IO02.02: Kanalizační přípojka | 0 | 0 | 0 | 0
S/B.3/B.3.2/IO02.02/001 | 001: Zemní práce | 0 | 0 | 0 | 0
S/B.3/B.3.2/IO02.02/004 | 004: Vodorovné konstrukce | 0 | 0 | 0 | 0
S/B.3/B.3.2/IO02.02/008 | 008: Trubní vedení | 0 | 0 | 0 | 0
S/B.3/B.3.2/IO02.02/721 | 721: Zdravotechnika - vnitřní kanalizace | 0 | 0 | 0 | 0
S/B.3/B.3.2/IO02.02/N01 | N01: Areálové rozvody ZTI | 0 | 0 | 0 | 0
S/B.3/B.3.2/IO02.02/OST_02 | OST_02: Kanalizační šachta | 0 | 0 | 0 | 0
S/B.3/B.3.2/IO02.03 | IO02.03: Kanalizační přípojka | 0 | 0 | 0 | 0
S/B.3/B.3.2/IO02.03/001 | 001: Zemní práce | 0 | 0 | 0 | 0
S/B.3/B.3.2/IO02.03/004 | 004: Vodorovné konstrukce | 0 | 0 | 0 | 0
S/B.3/B.3.2/IO02.03/008 | 008: Trubní vedení | 0 | 0 | 0 | 0
S/B.3/B.3.2/IO02.03/721_01 | 721_01: Trubní vedení | 0 | 0 | 0 | 0
S/B.3/B.3.2/IO02.03/N01 | N01: Areálové rozvody ZTI | 0 | 0 | 0 | 0
S/B.3/B.3.2/IO02.03/OST_02 | OST_02: Kanalizační šachta | 0 | 0 | 0 | 0
S/B.3/B.3.2/IO02.04 | IO02.04: Kanalizační přípojka | 0 | 0 | 0 | 0
S/B.3/B.3.2/IO02.04/001 | 001: Zemní práce | 0 | 0 | 0 | 0
S/B.3/B.3.2/IO02.04/004 | 004: Vodorovné konstrukce | 0 | 0 | 0 | 0
S/B.3/B.3.2/IO02.04/008 | 008: Trubní vedení | 0 | 0 | 0 | 0
S/B.3/B.3.2/IO02.04/721 | 721: Zdravotechnika - vnitřní kanalizace | 0 | 0 | 0 | 0
S/B.3/B.3.2/IO02.04/N01 | N01: Areálové rozvody ZTI | 0 | 0 | 0 | 0
S/B.3/B.3.2/IO02.04/OST_02 | OST_02: Kanalizační šachta | 0 | 0 | 0 | 0
S/B.3/B.3.2/IO02.05 | IO02.05: Kanalizační přípojka | 0 | 0 | 0 | 0
S/B.3/B.3.2/IO02.05/001 | 001: Zemní práce | 0 | 0 | 0 | 0
S/B.3/B.3.2/IO02.05/004 | 004: Vodorovné konstrukce | 0 | 0 | 0 | 0
S/B.3/B.3.2/IO02.05/008 | 008: Trubní vedení | 0 | 0 | 0 | 0
S/B.3/B.3.2/IO02.05/721 | 721: Zdravotechnika - vnitřní kanalizace | 0 | 0 | 0 | 0
S/B.3/B.3.2/IO02.05/OST_02 | OST_02: Kanalizační šachta | 0 | 0 | 0 | 0
S/B.3/B.3.2/IO02.06 | IO02.06: Kanalizační přípojka | 0 | 0 | 0 | 0
S/B.3/B.3.2/IO02.06/001 | 001: Zemní práce | 0 | 0 | 0 | 0
S/B.3/B.3.2/IO02.06/004 | 004: Vodorovné konstrukce | 0 | 0 | 0 | 0
S/B.3/B.3.2/IO02.06/008 | 008: Trubní vedení | 0 | 0 | 0 | 0
S/B.3/B.3.2/IO02.06/721 | 721: Zdravotechnika - vnitřní kanalizace | 0 | 0 | 0 | 0
S/B.3/B.3.2/IO02.06/OST_02 | OST_02: Kanalizační šachta | 0 | 0 | 0 | 0
S/B.3/B.3.2/IO02.07 | IO02.07: Kanalizační přípojka | 0 | 0 | 0 | 0
S/B.3/B.3.2/IO02.07/001 | 001: Zemní práce | 0 | 0 | 0 | 0
S/B.3/B.3.2/IO02.07/004 | 004: Vodorovné konstrukce | 0 | 0 | 0 | 0
S/B.3/B.3.2/IO02.07/008 | 008: Trubní vedení | 0 | 0 | 0 | 0
S/B.3/B.3.2/IO02.07/721 | 721: Zdravotechnika - vnitřní kanalizace | 0 | 0 | 0 | 0
S/B.3/B.3.2/IO02.07/OST_02 | OST_02: Kanalizační šachta | 0 | 0 | 0 | 0
S/B.3/B.3.3 | B.3.3: Dešťová kanalizace | 0 | 0 | 0 | 0
S/B.3/B.3.3/IO03.00 | IO03.00: Dešťová kanalizace | 0 | 0 | 0 | 0
S/B.3/B.3.3/IO03.00/001 | 001: Zemní práce | 0 | 0 | 0 | 0
S/B.3/B.3.3/IO03.00/0035 | 0035: Stoky | 0 | 0 | 0 | 0
S/B.3/B.3.3/IO03.00/008 | 008: Trubní vedení | 0 | 0 | 0 | 0
S/B.3/B.3.3/IO03.00/N00_02 | N00_02: Vsakovací tělesa a akumulace | 0 | 0 | 0 | 0
S/B.3/B.3.3/IO03.00/N01_00 | N01_00: Drenáž - sportoviště | 0 | 0 | 0 | 0
S/B.3/B.3.3/IO03.00/OST_02 | OST_02: Kanalizační šachta | 0 | 0 | 0 | 0
S/B.3/B.3.3/IO03.01 | IO03.01: Přípojka dešťové kanalizace | 0 | 0 | 0 | 0
S/B.3/B.3.3/IO03.01/001 | 001: Zemní práce | 0 | 0 | 0 | 0
S/B.3/B.3.3/IO03.01/0035 | 0035: Stoky | 0 | 0 | 0 | 0
S/B.3/B.3.3/IO03.01/004 | 004: Vodorovné konstrukce | 0 | 0 | 0 | 0
S/B.3/B.3.3/IO03.01/008 | 008: Trubní vedení | 0 | 0 | 0 | 0
S/B.3/B.3.3/IO03.01/721 | 721: Zdravotechnika - vnitřní kanalizace | 0 | 0 | 0 | 0
S/B.3/B.3.3/IO03.01/N00_03 | N00_03: Areálové rozvody ZTI | 0 | 0 | 0 | 0
S/B.3/B.3.3/IO03.01/OST_02 | OST_02: Kanalizační šachta | 0 | 0 | 0 | 0
S/B.3/B.3.3/IO03.02 | IO03.02: Přípojka dešťové kanalizace | 0 | 0 | 0 | 0
S/B.3/B.3.3/IO03.02/001 | 001: Zemní práce | 0 | 0 | 0 | 0
S/B.3/B.3.3/IO03.02/0035 | 0035: Stoky | 0 | 0 | 0 | 0
S/B.3/B.3.3/IO03.02/004 | 004: Vodorovné konstrukce | 0 | 0 | 0 | 0
S/B.3/B.3.3/IO03.02/008 | 008: Trubní vedení | 0 | 0 | 0 | 0
S/B.3/B.3.3/IO03.02/721 | 721: Zdravotechnika - vnitřní kanalizace | 0 | 0 | 0 | 0
S/B.3/B.3.3/IO03.02/N00_03 | N00_03: Areálové rozvody ZTI | 0 | 0 | 0 | 0
S/B.3/B.3.3/IO03.02/OST_02 | OST_02: Kanalizační šachta | 0 | 0 | 0 | 0
S/B.3/B.3.3/IO03.03 | IO03.03: Přípojka dešťové kanalizace | 0 | 0 | 0 | 0
S/B.3/B.3.3/IO03.03/001 | 001: Zemní práce | 0 | 0 | 0 | 0
S/B.3/B.3.3/IO03.03/004 | 004: Vodorovné konstrukce | 0 | 0 | 0 | 0
S/B.3/B.3.3/IO03.03/008 | 008: Trubní vedení | 0 | 0 | 0 | 0
S/B.3/B.3.3/IO03.03/721 | 721: Zdravotechnika - vnitřní kanalizace | 0 | 0 | 0 | 0
S/B.3/B.3.3/IO03.03/N00_03 | N00_03: Areálové rozvody ZTI | 0 | 0 | 0 | 0
S/B.3/B.3.3/IO03.03/OST_02 | OST_02: Kanalizační šachta | 0 | 0 | 0 | 0
S/B.3/B.3.3/IO03.04a | IO03.04a: Přípojka dešťové kanalizace | 0 | 0 | 0 | 0
S/B.3/B.3.3/IO03.04a/001 | 001: Zemní práce | 0 | 0 | 0 | 0
S/B.3/B.3.3/IO03.04a/004 | 004: Vodorovné konstrukce | 0 | 0 | 0 | 0
S/B.3/B.3.3/IO03.04a/008 | 008: Trubní vedení | 0 | 0 | 0 | 0
S/B.3/B.3.3/IO03.04a/721 | 721: Zdravotechnika - vnitřní kanalizace | 0 | 0 | 0 | 0
S/B.3/B.3.3/IO03.04a/N00_03 | N00_03: Areálové rozvody ZTI | 0 | 0 | 0 | 0
S/B.3/B.3.3/IO03.04a/OST_02 | OST_02: Kanalizační šachta | 0 | 0 | 0 | 0
S/B.3/B.3.3/IO03.04b | IO03.04b: Přípojka dešťové kanalizace | 0 | 0 | 0 | 0
S/B.3/B.3.3/IO03.04b/001 | 001: Zemní práce | 0 | 0 | 0 | 0
S/B.3/B.3.3/IO03.04b/004 | 004: Vodorovné konstrukce | 0 | 0 | 0 | 0
S/B.3/B.3.3/IO03.04b/008 | 008: Trubní vedení | 0 | 0 | 0 | 0
S/B.3/B.3.3/IO03.04b/721 | 721: Zdravotechnika - vnitřní kanalizace | 0 | 0 | 0 | 0
S/B.3/B.3.3/IO03.04b/N00_03 | N00_03: Areálové rozvody ZTI | 0 | 0 | 0 | 0
S/B.3/B.3.3/IO03.04b/OST_02 | OST_02: Kanalizační šachta | 0 | 0 | 0 | 0
S/B.3/B.3.3/IO03.05 | IO03.05: Přípojka dešťové kanalizace | 0 | 0 | 0 | 0
S/B.3/B.3.3/IO03.05/001 | 001: Zemní práce | 0 | 0 | 0 | 0
S/B.3/B.3.3/IO03.05/004 | 004: Vodorovné konstrukce | 0 | 0 | 0 | 0
S/B.3/B.3.3/IO03.05/008 | 008: Trubní vedení | 0 | 0 | 0 | 0
S/B.3/B.3.3/IO03.05/721 | 721: Zdravotechnika - vnitřní kanalizace | 0 | 0 | 0 | 0
S/B.3/B.3.3/IO03.05/N00_03 | N00_03: Areálové rozvody ZTI | 0 | 0 | 0 | 0
S/B.3/B.3.3/IO03.05/OST_02 | OST_02: Kanalizační šachta | 0 | 0 | 0 | 0
S/B.3/B.3.3/IO03.06 | IO03.06: Přípojka dešťové kanalizace | 0 | 0 | 0 | 0
S/B.3/B.3.3/IO03.06/001 | 001: Zemní práce | 0 | 0 | 0 | 0
S/B.3/B.3.3/IO03.06/004 | 004: Vodorovné konstrukce | 0 | 0 | 0 | 0
S/B.3/B.3.3/IO03.06/008 | 008: Trubní vedení | 0 | 0 | 0 | 0
S/B.3/B.3.3/IO03.06/721 | 721: Zdravotechnika - vnitřní kanalizace | 0 | 0 | 0 | 0
S/B.3/B.3.3/IO03.06/N00_03 | N00_03: Areálové rozvody ZTI | 0 | 0 | 0 | 0
S/B.3/B.3.3/IO03.06/OST_02 | OST_02: Kanalizační šachta | 0 | 0 | 0 | 0
S/B.3/B.3.3/IO03.07 | IO03.07: Přípojka dešťové kanalizace | 0 | 0 | 0 | 0
S/B.3/B.3.3/IO03.07/001 | 001: Zemní práce | 0 | 0 | 0 | 0
S/B.3/B.3.3/IO03.07/004 | 004: Vodorovné konstrukce | 0 | 0 | 0 | 0
S/B.3/B.3.3/IO03.07/008 | 008: Trubní vedení | 0 | 0 | 0 | 0
S/B.3/B.3.3/IO03.07/721 | 721: Zdravotechnika - vnitřní kanalizace | 0 | 0 | 0 | 0
S/B.3/B.3.3/IO03.07/N00_03 | N00_03: Areálové rozvody ZTI | 0 | 0 | 0 | 0
S/B.3/B.3.3/IO03.07/OST_02 | OST_02: Kanalizační šachta | 0 | 0 | 0 | 0
S/B.3/B.3.5 | B.3.5: Veřejné osvětlení | 0 | 9.92 | 0 | 0
S/B.3/B.3.5/B.3.5.01 | B.3.5.01: Veřejné osvětlení | 0 | 9.92 | 0 | 0
S/B.3/B.3.5/B.3.5.01/0011 | 0011: Přípravné a přidružené práce | 0 | 0 | 0 | 0
S/B.3/B.3.5/B.3.5.01/0056 | 0056: Podkladní vrstvy komunikací, letišť a ploch | 0 | 0 | 0 | 0
S/B.3/B.3.5/B.3.5.01/0059 | 0059: Kryty pozemních komunikací, letišť a ploch dlážděné | 0 | 9.92 | 0 | 0
S/B.3/B.3.5/B.3.5.01/0997 | 0997: Doprava suti a vybouraných hmot | 0 | 0 | 0 | 0
S/B.3/B.3.5/B.3.5.01/21-M | 21-M: Elektromontáže | 0 | 0 | 0 | 0
S/B.3/B.3.5/B.3.5.01/46-M | 46-M: Zemní práce při exteriérových montovacích pracích | 0 | 0 | 0 | 0
S/B.3/B.3.5/B.3.5.01/741 | 741: Elektroinstalace - silnoproud | 0 | 0 | 0 | 0
S/B.3/B.3.5/B.3.5.01/HZS | HZS: Hodinové zúčtovací sazby | 0 | 0 | 0 | 0
S/B.3/B.3.5/B.3.5.01/OST_00 | OST_00: Ostatní | 0 | 0 | 0 | 0
S/B.3/B.3.6 | B.3.6: Elektromobilita | 0 | 0 | 0 | 0
S/B.3/B.3.6/IO06.01 | IO06.01: Elektromobilita - rozvody | 0 | 0 | 0 | 0
S/B.3/B.3.6/IO06.01/21-M | 21-M: Elektromontáže | 0 | 0 | 0 | 0
S/B.3/B.3.6/IO06.01/46-M | 46-M: Zemní práce při exteriérových montovacích pracích | 0 | 0 | 0 | 0
S/B.3/B.3.6/IO06.01/741 | 741: Elektroinstalace - silnoproud | 0 | 0 | 0 | 0
S/B.3/B.3.6/IO06.01/742 | 742: Elektroinstalace - slaboproud | 0 | 0 | 0 | 0
S/B.3/B.3.6/IO06.01/HZS | HZS: Hodinové zúčtovací sazby | 0 | 0 | 0 | 0
S/B.3/B.3.6/IO06.02 | IO06.02: Elektromobilita - trafostanice | 0 | 0 | 0 | 0
S/B.3/B.3.6/IO06.02/21-M | 21-M: Elektromontáže | 0 | 0 | 0 | 0
S/B.3/B.3.6/IO06.02/46-M | 46-M: Zemní práce při exteriérových montovacích pracích | 0 | 0 | 0 | 0
S/B.3/B.3.6/IO06.02/741 | 741: Elektroinstalace - silnoproud | 0 | 0 | 0 | 0
S/VRN | VRN: Vedlejší rozpočtové náklady | 0 | 0 | 0 | 0
S/VRN/VRN.01 | VRN.01: Vedlejší rozpočtové náklady | 0 | 0 | 0 | 0
S/VRN/VRN.01/VRN.1.01 | VRN.1.01: Vedlejší rozpočtové náklady | 0 | 0 | 0 | 0
S/VRN/VRN.01/VRN.1.01/VRN.1.1.01 | VRN.1.1.01: Vedlejší rozpočtové náklady | 0 | 0 | 0 | 0
| Celkem (bez DPH) | 0
| DPH 21% | 0
| Celkem (včetně DPH) | 0

## Zakázka
|  | Poř. | Poř 2. | Alt. kód | Kód | Uživ. kód | Popis | MJ | Výměra bez ztr. | Ztr. | Výměra | Jedn. Cena | Cena | Typ | Cenová soustava | Jedn. hmotn. | Hmotnost | Jedn. suť | Suť | Sazba DPH | DPH | Cena s DPH | Příznak v eC4 - pro podmíněné formátování řádky
S | 1 | [5 empty] | S: DUKELSKÁ KASÁRNA V OPAVĚ (infrastruktura) | [5 empty] | 0 | Stavba |  |  | 3107.2279 |  | 164.5585 |  | 0 | 0
S/B.1 | 2 | [5 empty] | B.1: Stavební objekty | [5 empty] | 0 | Skupina objektů |  |  | 3097.2934 |  | 0 |  | 0 | 0
S/B.1/B.1.0 | 3 | [5 empty] | B.1.0: Příprava území | [5 empty] | 0 | Objekt |  |  | 2.9818 |  | 0 |  | 0 | 0
S/B.1/B.1.0/B.1.0.02 | 4 | [5 empty] | B.1.0.02: Bourané konstrukce | [5 empty] | 0 | Podobjekt |  |  | 0 |  | 0 |  | 0 | 0
S/B.1/B.1.0/B.1.0.02/B.1.0.1.1.01 | 5 | [5 empty] | B.1.0.1.1.01: Bourané konstrukce | [5 empty] | 0 | Pododdíl |  |  | 0 |  | 0 |  | 0 | 0
|  | 1 |  |  | B.1.0.1.1.01_000 |  | POPISOVÁ POLOŽKA_Jednotková cena bouraných konstrukcí/prvků zahrnuje odvoz a likvidaci suti |  | 0 | 0 | 0 |  | 0 | B | vlastní |  | 0 |  | 0 | 21 | 0 | 0 | 8
|  | 2 |  |  | B.1.0.1.1.01_001 |  | POPISOVÁ POLOŽKA_Jednotková cena bouraných konstrukcí/prvků zahrnuje zasypání hutněnou zeminou včetně dopravy a nákupu zeminy |  | 0 | 0 | 0 |  | 0 | B | vlastní |  | 0 |  | 0 | 21 | 0 | 0 | 8
|  | 3 |  |  | B.1.0.1.1.01_002 | 1 | OPLOCENÍ HŘIŠTĚ - výška oplocení - 3m - popis odstraňované konstrukce: ocelové sloupky s betonovým základem, výplň z drátěného pletiva podrobný popis viz Situační výkres přípravy území | m | 202 | 0 | 202 |  | 0 | B | vlastní |  | 0 |  | 0 | 21 | 0 | 0 | 8
|  | 4 |  |  | B.1.0.1.1.01_003 | 2 | LAVIČKY - popis odstraňované konstrukce: ocelová sloupková konstrukce s betonovým základem, sedák z dřevěných fošen podrobný popis viz Situační výkres přípravy území | ks | 20 | 0 | 20 |  | 0 | B | vlastní |  | 0 |  | 0 | 21 | 0 | 0 | 8
|  | 5 |  |  | B.1.0.1.1.01_004 | 3 | PRVKY VODOVODU - popis odstraňované konstrukce: koncové litinové prvky vodovodu (nadzemní hydrant, uzávěr apod.) podrobný popis viz Situační výkres přípravy území | ks | 3 | 0 | 3 |  | 0 | B | vlastní |  | 0 |  | 0 | 21 | 0 | 0 | 8
|  | 6 |  |  | B.1.0.1.1.01_005 | 4 | POZŮSTATEK OPLOCENÍ - popis odstraňované konstrukce: ocelové kruhové sloupky výšky cca 1m s betonovým základem podrobný popis viz Situační výkres přípravy území | ks | 11 | 0 | 11 |  | 0 | B | vlastní |  | 0 |  | 0 | 21 | 0 | 0 | 8
|  | 7 |  |  | B.1.0.1.1.01_006 | 5 | VJEZDOVÁ BRÁNA - popis odstraňované konstrukce: ocelové sloupy kruhového průřezu průměr cca 40cm, výšky cca 3m s betonovými základy, výplň z ocelových trubek, celková délka brány 10,6m podrobný popis viz Situační výkres přípravy území | ks | 1 | 0 | 1 |  | 0 | B | vlastní |  | 0 |  | 0 | 21 | 0 | 0 | 8
|  | 8 |  |  | B.1.0.1.1.01_007 | 6 | POZŮSTATEK ZDĚNÉ TABULE - popis odstraňované konstrukce: zděná konstrukce z plných cihel, s betonovým základem, výška cca 2,2m, půdorysná plocha 1,43m2 podrobný popis viz Situační výkres přípravy území | ks | 1 | 0 | 1 |  | 0 | B | vlastní |  | 0 |  | 0 | 21 | 0 | 0 | 8
|  | 9 |  |  | B.1.0.1.1.01_008 | 7 | SLOUPY VEŘEJNÉHO OSVĚTLENÍ - popis odstraňované konstrukce: ocelové kruhové stožáry výšky cca 5m s kulovitými lampami podrobný popis viz Situační výkres přípravy území | ks | 16 | 0 | 16 |  | 0 | B | vlastní |  | 0 |  | 0 | 21 | 0 | 0 | 8
|  | 10 |  |  | B.1.0.1.1.01_009 | 8 | VLAJKOVÝ STOŽÁR - popis odstraňované konstrukce: ocelové kruhový stožár výšky cca 8m s betonovým základem podrobný popis viz Situační výkres přípravy území | ks | 2 | 0 | 2 |  | 0 | B | vlastní |  | 0 |  | 0 | 21 | 0 | 0 | 8
|  | 11 |  |  | B.1.0.1.1.01_010 | 9 | ROZHLASOVÝ STOŽÁR - popis odstraňované konstrukce: ocelové kruhový stožár výšky cca 3m s betonovým základem podrobný popis viz Situační výkres přípravy území | ks | 2 | 0 | 2 |  | 0 | B | vlastní |  | 0 |  | 0 | 21 | 0 | 0 | 8
|  | 12 |  |  | B.1.0.1.1.01_011 | 10 | ZBYTKY OPLOCENÍ - popis odstraňované konstrukce: pozůstatky oplocení - brána s ocelovými sloupky výška cca 2m, segment drátěného oplocení, betonové základy podrobný popis viz Situační výkres přípravy území | soubor | 1 | 0 | 1 |  | 0 | B | vlastní |  | 0 |  | 0 | 21 | 0 | 0 | 8
|  | 13 |  |  | B.1.0.1.1.01_012 | 11 | ANGLICKÝ DVOREK ZDĚNÝ - popis odstraňované konstrukce: zděná konstrukce z plných cihel tl. 30cm* na betonové desce tl. 15cm* ; vnitřní rozměr dvorku 1000x1200xhl.1000mm; odstraněna bude i výplň otvoru (luxfery, protidešťové žaluzie apod.) o rozměrech 1000x500mm - otvor v obvodové stěně bude následně zazděn plnými cihlami v tl. 300mm podrobný popis viz Situační výkres přípravy území | ks | 4 | 0 | 4 |  | 0 | B | vlastní |  | 0 |  | 0 | 21 | 0 | 0 | 8
|  | 14 |  |  | B.1.0.1.1.01_013 | 12 | ANGLICKÝ DVOREK BETONOVÝ - popis odstraňované konstrukce: železobetonová konstrukce tl. 25cm* na železobetonové desce tl. 20cm* ; vnitřní rozměr dvorku 11700x1600xhl.1000mm; odstraněny budou i výplně otvorů (luxfery, protidešťové žaluzie apod.) o rozměrech 900x500mm - v počtu 7ks; vyzdívka středové části z plných cihel; demontována bude rovněž ocelová stříška nad středovou částí dvorku a ocelová mříž okna vystupující nad dvorek - otvor v obvodové stěně bude následně zazděn plnými cihlami v tl. 300mm - v počtu 7ks podrobný popis viz Situační výkres přípravy území | ks | 1 | 0 | 1 |  | 0 | B | vlastní |  | 0 |  | 0 | 21 | 0 | 0 | 8
|  | 15 |  |  | B.1.0.1.1.01_014 | 13 | ŽELEZOBETONOVÁ ŠACHTA - popis odstraňované konstrukce: železobetonová konstrukce tl. 25cm* na železobetonové desce tl. 20cm* ; vnitřní rozměr šachty 1300x2900xhl.1500mm, nezastropená podrobný popis viz Situační výkres přípravy území | ks | 1 | 0 | 1 |  | 0 | B | vlastní |  | 0 |  | 0 | 21 | 0 | 0 | 8
|  | 16 |  |  | B.1.0.1.1.01_015 | 14 | ŽELEZOBETONOVÁ ŠACHTA - popis odstraňované konstrukce: železobetonová konstrukce tl. 25cm* na železobetonové desce tl. 20cm* ; vnitřní rozměr šachty 3000x900xhl.2000mm, s jednou stěnovou přepážkou, nezastropená podrobný popis viz Situační výkres přípravy území | ks | 1 | 0 | 1 |  | 0 | B | vlastní |  | 0 |  | 0 | 21 | 0 | 0 | 8
|  | 17 |  |  | B.1.0.1.1.01_016 | 15 | SCHOZ DO SUTERÉNU - popis odstraňované konstrukce: železobetonová konstrukce tl. 25cm* na železobetonové desce tl. 20cm* ; vnitřní rozměr šachty 1300x2000xhl.3000mm, zastropená dvoukřídlým plechovým poklopem; odstraněna bude i výplň otvoru v obvodové stěně (přepoklad ocelové dveře o rozměrech 900x2000mm) - otvor v obvodové stěně bude následně zazděn plnými cihlami v tl. 300mm podrobný popis viz Situační výkres přípravy území | ks | 1 | 0 | 1 |  | 0 | B | vlastní |  | 0 |  | 0 | 21 | 0 | 0 | 8
|  | 18 |  |  | B.1.0.1.1.01_017 |  | Kanalizační šachty s poklopy (beton. skruže průměrná hloubka 2,5m) podrobný popis viz Situační výkres přípravy území | ks | 28 | 0 | 28 |  | 0 | B | vlastní |  | 0 |  | 0 | 21 | 0 | 0 | 8
|  | 19 |  |  | B.1.0.1.1.01_018 |  | Kanalizační vpusti s mřížkou (beton. skruže průměrná hloubka 2,5m) podrobný popis viz Situační výkres přípravy území | ks | 26 | 0 | 26 |  | 0 | B | vlastní |  | 0 |  | 0 | 21 | 0 | 0 | 8
|  | 20 |  |  | B.1.0.1.1.01_019 |  | Kanalizační rozvody kamenina DN 300 podrobný popis viz Situační výkres přípravy území | m | 200 | 0 | 200 |  | 0 | B | vlastní |  | 0 |  | 0 | 21 | 0 | 0 | 8
S/B.1/B.1.0/B.1.0.03 | 4 | [5 empty] | B.1.0.03: Nové konstrukce | [5 empty] | 0 | Podobjekt |  |  | 2.9818 |  | 0 |  | 0 | 0
S/B.1/B.1.0/B.1.0.03/0031 | 5 | [5 empty] | 0031: Zdi pozemních staveb | [5 empty] | 0 | Pododdíl |  |  | 2.9818 |  | 0 |  | 0 | 0
|  | 21 |  |  | 310236241 |  | Zazdívka otvorů pl přes 0,0225 do 0,09 m2 ve zdivu nadzákladovém cihlami pálenými tl do 300 mm | kus | 4 | 0 | 4 |  | 0 | SP |  | 0.04843 | 0.19372 |  | 0 | 21 | 0 | 0 | 6
[5 empty] | Výkaz výměr: |  | anglický dvorek č.11 |  |  |  | 0
[7 empty] | 4 |  |  |  | 4
|  | 22 |  |  | 310238211 |  | Zazdívka otvorů pl přes 0,25 do 1 m2 ve zdivu nadzákladovém cihlami pálenými na MVC | m3 | 0.945 | 0 | 0.945 |  | 0 | SP |  | 1.8775 | 1.7742 |  | 0 | 21 | 0 | 0 | 6
[5 empty] | Výkaz výměr: |  | anglický dvorek č.12 |  |  |  | 0
[7 empty] | 0,9*0,5*0,3*7 |  |  |  | 0.945
|  | 23 |  |  | 310239211 |  | Zazdívka otvorů pl přes 1 do 4 m2 ve zdivu nadzákladovém cihlami pálenými na MVC | m3 | 0.54 | 0 | 0.54 |  | 0 | SP |  | 1.8775 | 1.0139 |  | 0 | 21 | 0 | 0 | 6
[5 empty] | Výkaz výměr: |  | schoz č.15 |  |  |  | 0
[7 empty] | (0,9*2)*0,3 |  |  |  | 0.54
S/B.1/B.1.1 | 3 | [5 empty] | B.1.1: SO 01_Komunikace a zpevněné plochy | [5 empty] | 0 | Objekt |  |  | 0 |  | 0 |  | 0 | 0
S/B.1/B.1.1/B.1.1.01 | 4 | [5 empty] | B.1.1.01: Komunikace a zpevněné plochy | [5 empty] | 0 | Podobjekt |  |  | 0 |  | 0 |  | 0 | 0
S/B.1/B.1.1/B.1.1.01/B.1.1.1.1.01 | 5 | [5 empty] | B.1.1.1.1.01: Všeobecné konstrukce a práce | [5 empty] | 0 | Pododdíl |  |  | 0 |  | 0 |  | 0 | 0
|  | 24 |  |  | B.1.1.1.1.01_001 | 015111 | Poplatky za likvidaci odpadů nekontaminovaných - 17 05 04 vytěžené zeminy a horniny - i. Třída těžitelnosti | t | 25182.629 | 0 | 25182.629 |  | 0 | SUB | vlastní |  | 0 |  | 0 | 21 | 0 | 0 | 8
[5 empty] | Výkaz výměr: |  | výkopy * 1,9 t/m3 + demolice povrchů z dlažebních kostek * 2,0 t/m3 + demolice kamenných obrubníků * 0,25 t/m
1. Položka obsahuje: – veškeré poplatky provozovateli skládky, recyklační linky nebo jiného zařízení na zpracování nebo likvidaci odpadů související s převzetím, uložením, zpracováním nebo likvidací odpadu 2. Položka neobsahuje: – náklady spojené s dopravou odpadu z místa stavby na místo převzetí provozovatelem skládky, recyklační linky nebo jiného zařízení na zpracování nebo likvidaci odpadů 3. Způsob měření: Tunou se rozumí hmotnost odpadu vytříděného v souladu se zákonem č. 541/2020 Sb., o nakládání s odpady, v platném znění.
|  | 25 |  |  | B.1.1.1.1.01_002 | R015130 | Poplatky za likvidaci odpadů nebezpečných - 17 03 01 vybouraný asfaltový s obsahem dehtu | t | 3908.19 | 0 | 3908.19 |  | 0 | SUB | vlastní |  | 0 |  | 0 | 21 | 0 | 0 | 8
[5 empty] | Výkaz výměr: |  | zatřídění bourané asfaltové směsi dle IG průzkumu ZAS T4
demolice asfaltových vozovek * 2,6 t/m3
1. Položka obsahuje: – veškeré poplatky provozovateli skládky, recyklační linky nebo jiného zařízení na zpracování nebo likvidaci odpadů související s převzetím, uložením, zpracováním nebo likvidací odpadu 2. Položka neobsahuje: – náklady spojené s dopravou odpadu z místa stavby na místo převzetí provozovatelem skládky, recyklační linky nebo jiného zařízení na zpracování nebo likvidaci odpadů 3. Způsob měření: Tunou se rozumí hmotnost odpadu vytříděného v souladu se zákonem č. 541/2020 Sb., o nakládání s odpady, v platném znění.
|  | 26 |  |  | B.1.1.1.1.01_003 | 015140 | Poplatky za likvidaci odpadů nekontaminovaných - 17 01 01 beton z demolic objektů, základů tv | t | 1032 | 0 | 1032 |  | 0 | SUB | vlastní |  | 0 |  | 0 | 21 | 0 | 0 | 8
[5 empty] | Výkaz výměr: |  | demolice betonových vozovek a zpevněných ploch z dlaždic * 2,4 t/m3 + demolice bet. obrubníků * 0,12 t/m
1. Položka obsahuje: – veškeré poplatky provozovateli skládky, recyklační linky nebo jiného zařízení na zpracování nebo likvidaci odpadů související s převzetím, uložením, zpracováním nebo likvidací odpadu 2. Položka neobsahuje: – náklady spojené s dopravou odpadu z místa stavby na místo převzetí provozovatelem skládky, recyklační linky nebo jiného zařízení na zpracování nebo likvidaci odpadů 3. Způsob měření: Tunou se rozumí hmotnost odpadu vytříděného v souladu se zákonem č. 541/2020 Sb., o nakládání s odpady, v platném znění.
S/B.1/B.1.1/B.1.1.01/B.1.1.1.2.01 | 5 | [5 empty] | B.1.1.1.2.01: Zemní práce | [5 empty] | 0 | Pododdíl |  |  | 0 |  | 0 |  | 0 | 0
|  | 27 |  |  | B.1.1.1.2.01_001 | 113138 | Odstranění krytu zpevněných ploch s asfalt pojivem, odvoz do 20km | m3 | 1503.15 | 0 | 1503.15 |  | 0 | SUB | vlastní |  | 0 |  | 0 | 21 | 0 | 0 | 8
[5 empty] | Výkaz výměr: |  | Vybourání asfaltových chodníků 10021m2*0,15m
Položka zahrnuje: - veškerou manipulaci s vybouranou sutí a s vybouranými hmotami vč. uložení na skládku. Položka nezahrnuje: - poplatek za skládku, který se vykazuje v položce 0141** (s výjimkou malého množství bouraného materiálu, kde je možné poplatek zahrnout do jednotkové ceny bourání – tento fakt musí být uveden v doplňujícím textu k položce).
|  | 28 |  |  | B.1.1.1.2.01_002 | 113158 | Odstranění krytu zpevněných ploch z betonu, odvoz do 20km | m3 | 75 | 0 | 75 |  | 0 | SUB | vlastní |  | 0 |  | 0 | 21 | 0 | 0 | 8
[5 empty] | Výkaz výměr: |  | Položka zahrnuje: - veškerou manipulaci s vybouranou sutí a s vybouranými hmotami vč. uložení na skládku. Položka nezahrnuje: - poplatek za skládku, který se vykazuje v položce 0141** (s výjimkou malého množství bouraného materiálu, kde je možné poplatek zahrnout do jednotkové ceny bourání – tento fakt musí být uveden v doplňujícím textu k položce). jednotkové ceny bourání – tento fakt musí být uveden v doplňujícím textu k položce).
|  | 29 |  |  | B.1.1.1.2.01_003 | 113178 | Odstranění krytu zpevněných ploch z dlažeb kostek, odvoz do 20km | m3 | 20 | 0 | 20 |  | 0 | SUB | vlastní |  | 0 |  | 0 | 21 | 0 | 0 | 8
[5 empty] | Výkaz výměr: |  | Vybourání dlážděných vozovek a chodníků: 200m2*0,1m
Položka zahrnuje: - veškerou manipulaci s vybouranou sutí a s vybouranými hmotami vč. uložení na skládku. Položka nezahrnuje: - poplatek za skládku, který se vykazuje v položce 0141** (s výjimkou malého množství bouraného materiálu, kde je možné poplatek zahrnout do jednotkové ceny bourání – tento fakt musí být uveden v doplňujícím textu k položce). jednotkové ceny bourání – tento fakt musí být uveden v doplňujícím textu k položce).
|  | 30 |  |  | B.1.1.1.2.01_004 | 113188 | Odstranění krytu zpevněných ploch z dlaždic, odvoz do 20km | m3 | 279.6 | 0 | 279.6 |  | 0 | SUB | vlastní |  | 0 |  | 0 | 21 | 0 | 0 | 8
[5 empty] | Výkaz výměr: |  | Vybourání dlážděných chodníků: 2796m2*0,1m
Položka zahrnuje: - veškerou manipulaci s vybouranou sutí a s vybouranými hmotami vč. uložení na skládku. Položka nezahrnuje: - poplatek za skládku, který se vykazuje v položce 0141** (s výjimkou malého množství bouraného materiálu, kde je možné poplatek zahrnout do jednotkové ceny bourání – tento fakt musí být uveden v doplňujícím textu k položce). jednotkové ceny bourání – tento fakt musí být uveden v doplňujícím textu k položce).
|  | 31 |  |  | B.1.1.1.2.01_005 | 113328 | Odstran podkl zpevněných ploch z kameniva nestmel, odvoz do 20km | m3 | 4110.35 | 0 | 4110.35 |  | 0 | SUB | vlastní |  | 0 |  | 0 | 21 | 0 | 0 | 8
[5 empty] | Výkaz výměr: |  | Vybourání podkladních vrstev vozovek a chodníků: 10021m2*0,35m + 3015m2*0,2m
Položka zahrnuje: - veškerou manipulaci s vybouranou sutí a s vybouranými hmotami vč. uložení na skládku. Položka nezahrnuje: - poplatek za skládku, který se vykazuje v položce 0141** (s výjimkou malého množství bouraného materiálu, kde je možné poplatek zahrnout do jednotkové ceny bourání – tento fakt musí být uveden v doplňujícím textu k položce).
|  | 32 |  |  | B.1.1.1.2.01_006 | 113524 | Odstranění chodníkových a silničních betonových obrubníků, odvoz do 5km | m | 1508 | 0 | 1508 |  | 0 | SUB | vlastní |  | 0 |  | 0 | 21 | 0 | 0 | 8
[5 empty] | Výkaz výměr: |  | Položka zahrnuje: - veškerou manipulaci s vybouranou sutí a s vybouranými hmotami vč. uložení na skládku. Položka nezahrnuje: - poplatek za skládku, který se vykazuje v položce 0141** (s výjimkou malého množství bouraného materiálu, kde je možné poplatek zahrnout do jednotkové ceny bourání – tento fakt musí být uveden v doplňujícím textu k položce).
|  | 33 |  |  | B.1.1.1.2.01_007 | 11352B | Odstranění chodníkových a silničních obrubníků betonových - doprava - 2714,4 t/km | kpl | 1 | 0 | 1 |  | 0 | SUB | vlastní |  | 0 |  | 0 | 21 | 0 | 0 | 8
[5 empty] | Výkaz výměr: |  | 0,12 t/m, celkem odvoz 20 km
Položka zahrnuje: - samostatnou dopravu suti a vybouraných hmot. Položka nezahrnuje: - x Způsob měření: - množství se určí jako součin hmotnosti [t] a požadované vzdálenosti [km].
|  | 34 |  |  | B.1.1.1.2.01_008 | 113534 | Odstranění chodníkových a silničních kamenných obrubníků, odvoz do 5km | m | 27 | 0 | 27 |  | 0 | SUB | vlastní |  | 0 |  | 0 | 21 | 0 | 0 | 8
[5 empty] | Výkaz výměr: |  | Položka zahrnuje: - veškerou manipulaci s vybouranou sutí a s vybouranými hmotami vč. uložení na skládku. Položka nezahrnuje: - poplatek za skládku, který se vykazuje v položce 0141** (s výjimkou malého množství bouraného materiálu, kde je možné poplatek zahrnout do jednotkové ceny bourání – tento fakt musí být uveden v doplňujícím textu k položce).
|  | 35 |  |  | B.1.1.1.2.01_009 | 11353B | Odstranění chodníkových kamenných obrubníků - doprava - 101,25 t/km | kpl | 1 | 0 | 1 |  | 0 | SUB | vlastní |  | 0 |  | 0 | 21 | 0 | 0 | 8
[5 empty] | Výkaz výměr: |  | 0,25 t/m, celkem odvoz 20 km
Položka zahrnuje: - samostatnou dopravu suti a vybouraných hmot. Položka nezahrnuje: - x Způsob měření: - množství se určí jako součin hmotnosti [t] a požadované vzdálenosti [km].
|  | 36 |  |  | B.1.1.1.2.01_010 | 12110 | Sejmutí ornice nebo lesní půdy | m3 | 172.5 | 0 | 172.5 |  | 0 | SUB | vlastní |  | 0 |  | 0 | 21 | 0 | 0 | 8
[5 empty] | Výkaz výměr: |  | včetně odvozu na mezdeponii, část pro zpětné použití
Položka zahrnuje: - sejmutí ornice bez ohledu na tloušťku vrstvy - její vodorovnou dopravu Položka nezahrnuje: - uložení na trvalou skládku
|  | 37 |  |  | B.1.1.1.2.01_011 | 123731 | Odkop pro spod stavbu silnic a železnic tř. I, odvoz do 1km | m3 | 1285.5 | 0 | 1285.5 |  | 0 | SUB | vlastní |  | 0 |  | 0 | 21 | 0 | 0 | 8
[5 empty] | Výkaz výměr: |  | Položka zahrnuje: - vodorovnou a svislou dopravu, přemístění, přeložení, manipulace s výkopkem - kompletní provedení vykopávky nezapažené i zapažené - ošetření výkopiště po celou dobu práce v něm vč. klimatických opatření - ztížení vykopávek v blízkosti podzemního vedení, konstrukcí a objektů vč. jejich dočasného zajištění - ztížení pod vodou, v okolí výbušnin, ve stísněných prostorech a pod. - příplatek za lepivost - těžení po vrstvách, pásech a po jiných nutných částech (figurách) - čerpání vody vč. čerpacích jímek, potrubí a pohotovostní čerpací soupravy (viz ustanovení k pol. 1151,2) - potřebné snížení hladiny podzemní vody - těžení a rozpojování jednotlivých balvanů - vytahování a nošení výkopku - svahování a přesvah. svahů do konečného tvaru, výměna hornin v podloží a v pláni znehodnocené klimatickými vlivy - ruční vykopávky, odstranění kořenů a napadávek - pažení, vzepření a rozepření vč. přepažování (vyjma pažení záporového a štětových stěn) - úpravu, ochranu a očištění dna, základové spáry, stěn a svahů - zhutnění podloží, případně i svahů vč. svahování - zřízení stupňů v podloží a lavic na svazích, není-li pro tyto práce zřízena samostatná položka - udržování výkopiště a jeho ochrana proti vodě - odvedení nebo obvedení vody v okolí výkopiště a ve výkopišti - třídění výkopku - veškeré pomocné konstrukce umožňující provedení vykopávky (příjezdy, sjezdy, nájezdy, lešení, podpěr. konstr., přemostění, zpevněné plochy, zakrytí a pod.) Položka nezahrnuje: - uložení zeminy (na skládku, do násypu) ani poplatky za skládku, vykazují se v položce č.0141**
|  | 38 |  |  | B.1.1.1.2.01_012 | 123736 | Odkop pro spod stavbu silnic a železnic tř. I, odvoz do 12km | m3 | 9119.06 | 0 | 9119.06 |  | 0 | SUB | vlastní |  | 0 |  | 0 | 21 | 0 | 0 | 8
[5 empty] | Výkaz výměr: |  | odkop 7060,06m3 + sanace 2059m3
Položka zahrnuje: - vodorovnou a svislou dopravu, přemístění, přeložení, manipulace s výkopkem - kompletní provedení vykopávky nezapažené i zapažené - ošetření výkopiště po celou dobu práce v něm vč. klimatických opatření - ztížení vykopávek v blízkosti podzemního vedení, konstrukcí a objektů vč. jejich dočasného zajištění - ztížení pod vodou, v okolí výbušnin, ve stísněných prostorech a pod. - příplatek za lepivost - těžení po vrstvách, pásech a po jiných nutných částech (figurách) - čerpání vody vč. čerpacích jímek, potrubí a pohotovostní čerpací soupravy (viz ustanovení k pol. 1151,2) - potřebné snížení hladiny podzemní vody - těžení a rozpojování jednotlivých balvanů - vytahování a nošení výkopku - svahování a přesvah. svahů do konečného tvaru, výměna hornin v podloží a v pláni znehodnocené klimatickými vlivy - ruční vykopávky, odstranění kořenů a napadávek - pažení, vzepření a rozepření vč. přepažování (vyjma pažení záporového a štětových stěn) - úpravu, ochranu a očištění dna, základové spáry, stěn a svahů - zhutnění podloží, případně i svahů vč. svahování - zřízení stupňů v podloží a lavic na svazích, není-li pro tyto práce zřízena samostatná položka - udržování výkopiště a jeho ochrana proti vodě - odvedení nebo obvedení vody v okolí výkopiště a ve výkopišti - třídění výkopku - veškeré pomocné konstrukce umožňující provedení vykopávky (příjezdy, sjezdy, nájezdy, lešení, podpěr. konstr., přemostění, zpevněné plochy, zakrytí a pod.) Položka nezahrnuje: - uložení zeminy (na skládku, do násypu) ani poplatky za skládku, vykazují se v položce č.0141**
|  | 39 |  |  | B.1.1.1.2.01_013 | 125731 | Vykopávky ze zemníků a skládek tř. I, odvoz do 1km | m3 | 1285.5 | 0 | 1285.5 |  | 0 | SUB | vlastní |  | 0 |  | 0 | 21 | 0 | 0 | 8
[5 empty] | Výkaz výměr: |  | Naložení materiálu z mezideponie
Položka zahrnuje: - vodorovnou a svislou dopravu, přemístění, přeložení, manipulace s výkopkem - kompletní provedení vykopávky nezapažené i zapažené - ošetření výkopiště po celou dobu práce v něm vč. klimatických opatření - ztížení vykopávek v blízkosti podzemního vedení, konstrukcí a objektů vč. jejich dočasného zajištění - ztížení pod vodou, v okolí výbušnin, ve stísněných prostorech a pod. - příplatek za lepivost - těžení po vrstvách, pásech a po jiných nutných částech (figurách) - čerpání vody vč. čerpacích jímek, potrubí a pohotovostní čerpací soupravy (viz ustanovení k pol. 1151,2) - potřebné snížení hladiny podzemní vody - těžení a rozpojování jednotlivých balvanů - vytahování a nošení výkopku - ruční vykopávky, odstranění kořenů a napadávek - pažení, vzepření a rozepření vč. přepažování (vyjma pažení záporového a štětových stěn) - úpravu, ochranu a očištění dna, základové spáry, stěn a svahů - udržování výkopiště a jeho ochrana proti vodě - odvedení nebo obvedení vody v okolí výkopiště a ve výkopišti - třídění výkopku - veškeré pomocné konstrukce umožňující provedení vykopávky (příjezdy, sjezdy, nájezdy, lešení, podpěr. konstr., přemostění, zpevněné plochy, zakrytí a pod.) Položka nezahrnuje: - práce spojené s otvírkou zemníku
|  | 40 |  |  | B.1.1.1.2.01_014 | 17113 | Uložení sypaniny do násypů se zhutněním ze zeminy upravené pojivy | m3 | 1285.5 | 0 | 1285.5 |  | 0 | SUB | vlastní |  | 0 |  | 0 | 21 | 0 | 0 | 8
[5 empty] | Výkaz výměr: |  | Položka zahrnuje: - kompletní provedení zemní konstrukce vč. výběru vhodného materiálu - předpokládá se použití pro zeminy nevhodné, příp. podmínečně vhodné, kde je nezbytnost užití hydraulických pojiv nebo jiných (např. strusky, popílku) za účelem zlepšení požadovaných parametrů dle ČSN 73 61 33, které nelze docílit jen činnostmi vypsanými v následujícím řádku - úprava ukládaného materiálu vlhčením, tříděním, promícháním nebo vysoušením, příp. jiné úpravy za účelem zlepšení jeho mech. vlastností - množství pojiva nestanovuje projektant, závisí na parametrech požadované zeminy stanovené projektantem dle ČSN 736133, - hutnění i různé míry hutnění - ošetření úložiště po celou dobu práce v něm vč. klimatických opatření - ztížení v okolí vedení, konstrukcí a objektů a jejich dočasné zajištění - ztížení provádění vč. hutnění ve ztížených podmínkách a stísněných prostorech - ztížené ukládání sypaniny pod vodu - ukládání po vrstvách a po jiných nutných částech (figurách) vč. dosypávek - spouštění a nošení materiálu - výměna částí zemní konstrukce znehodnocené klimatickými vlivy - ruční hutnění a výplň jam a prohlubní v podloží - úprava, očištění, ochrana a zhutnění podloží - svahování, hutnění a uzavírání povrchů svahů - zřízení lavic na svazích - udržování úložiště a jeho ochrana proti vodě - odvedení nebo obvedení vody v okolí úložiště a v úložišti - veškeré pomocné konstrukce umožňující provedení zemní konstrukce (příjezdy, sjezdy, nájezdy, lešení, podpěrné konstrukce, přemostění, zpevněné plochy, zakrytí a pod.) Položka nezahrnuje: - x
|  | 41 |  |  | B.1.1.1.2.01_015 | 17120 | Uložení sypaniny do násypů a na skládky bez zhutnění | m3 | 1285.5 | 0 | 1285.5 |  | 0 | SUB | vlastní |  | 0 |  | 0 | 21 | 0 | 0 | 8
[5 empty] | Výkaz výměr: |  | Odvoz vykopaného materiálu na mezideponii
Položka zahrnuje: - kompletní provedení zemní konstrukce do předepsaného tvaru - ošetření úložiště po celou dobu práce v něm vč. klimatických opatření - ztížení v okolí vedení, konstrukcí a objektů a jejich dočasné zajištění - ztížení provádění ve ztížených podmínkách a stísněných prostorech - ztížené ukládání sypaniny pod vodu - ukládání po vrstvách a po jiných nutných částech (figurách) vč. dosypávek - spouštění a nošení materiálu - úprava, očištění a ochrana podloží a svahů - svahování, uzavírání povrchů svahů - udržování úložiště a jeho ochrana proti vodě - odvedení nebo obvedení vody v okolí úložiště a v úložišti - veškeré pomocné konstrukce umožňující provedení zemní konstrukce (příjezdy, sjezdy, nájezdy, lešení, podpěrné konstrukce, přemostění, zpevněné plochy, zakrytí a pod.) Položka nezahrnuje: - x
|  | 42 |  |  | B.1.1.1.2.01_016 | 17380 | Zemní krajnice a dosypávky z nakupovaných materiálů | m3 | 2059 | 0 | 2059 |  | 0 | SUB | vlastní |  | 0 |  | 0 | 21 | 0 | 0 | 8
[5 empty] | Výkaz výměr: |  | sanace podloží v tl. 0,5m
Položka zahrnuje: - kompletní provedení zemní konstrukce včetně nákupu a dopravy materiálu dle zadávací dokumentace - úprava ukládaného materiálu vlhčením, tříděním, promícháním nebo vysoušením, příp. jiné úpravy za účelem zlepšení jeho mech. vlastností - hutnění i různé míry hutnění - ošetření úložiště po celou dobu práce v něm vč. klimatických opatření - ztížení v okolí vedení, konstrukcí a objektů a jejich dočasné zajištění - ztížení provádění vč. hutnění ve ztížených podmínkách a stísněných prostorech - ztížené ukládání sypaniny pod vodu - ukládání po vrstvách a po jiných nutných částech (figurách) vč. dosypávek - spouštění a nošení materiálu - výměna částí zemní konstrukce znehodnocené klimatickými vlivy - svahování, hutnění a uzavírání povrchů svahů - udržování úložiště a jeho ochrana proti vodě - odvedení nebo obvedení vody v okolí úložiště a v úložišti - veškeré pomocné konstrukce umožňující provedení zemní konstrukce (příjezdy, sjezdy, nájezdy, lešení, podpěrné konstrukce, přemostění, zpevněné plochy, zakrytí a pod.) Položka nezahrnuje: - x
|  | 43 |  |  | B.1.1.1.2.01_017 | 18110 | Úprava pláně se zhutněním v hornině tř. I | m2 | 9098 | 0 | 9098 |  | 0 | SUB | vlastní |  | 0 |  | 0 | 21 | 0 | 0 | 8
[5 empty] | Výkaz výměr: |  | Položka zahrnuje: - úpravu pláně včetně vyrovnání výškových rozdílů. Míru zhutnění určuje projekt. Položka nezahrnuje: - x
S/B.1/B.1.1/B.1.1.01/B.1.1.1.3.01 | 5 | [5 empty] | B.1.1.1.3.01: Zvláštní zakládání, základy, zpevňování hornin | [5 empty] | 0 | Pododdíl |  |  | 0 |  | 0 |  | 0 | 0
|  | 44 |  |  | B.1.1.1.3.01_001 | 21197 | Opláštění odvodňovacích žeber z geotextilie | m2 | 442.5 | 0 | 442.5 |  | 0 | SUB | vlastní |  | 0 |  | 0 | 21 | 0 | 0 | 8
[5 empty] | Výkaz výměr: |  | Položka zahrnuje: - dodávku a uložení předepsané fólie včetně potřebných přesahů - mimostaveništní a vnitrostaveništní dopravu Položka nezahrnuje: - x Způsob měření: - přesahy se nezapočítávají do výměry
|  | 45 |  |  | B.1.1.1.3.01_002 | 212035 | Trativody komplet z trub nekov dn do 150mm, rýha tř i | m | 202 | 0 | 202 |  | 0 | SUB | vlastní |  | 0 |  | 0 | 21 | 0 | 0 | 8
[5 empty] | Výkaz výměr: |  | Položka zahrnuje: - platí pro kompletní konstrukce trativodů: - výkop rýhy předepsaného tvaru v dané třídě těžitelnosti, výplň, zásyp trativodu včetně dopravy, uložení přebytečného materiálu, dodávky předepsaného materiálu pro výplň a zásyp - zřízení spojovací vrstvy - zřízení podkladu a lože trativodu z předepsaného materiálu - dodávka a uložení trativodu předepsaného materiálu a profilu - obsyp trativodu předepsaným materiálem - ukončení trativodu zaústěním do potrubí nebo vodoteče, případně vybudování ukončujícího objektu (kapličky) dle VL - veškerý materiál, výrobky a polotovary, včetně mimostaveništní a vnitrostaveništní dopravy Položka nezahrnuje: - opláštění z geotextilie, fólie
|  | 46 |  |  | B.1.1.1.3.01_003 | 28997B | Opláštění (zpevnění) z geotextilie do 200g/m2 | m2 | 4118 | 0 | 4118 |  | 0 | SUB | vlastní |  | 0 |  | 0 | 21 | 0 | 0 | 8
[5 empty] | Výkaz výměr: |  | Separační textilie pro sanaci podloží
Položka zahrnuje: - dodávku předepsané geotextilie - úpravu, očištění a ochranu podkladu - přichycení k podkladu, případně zatížení - úpravy spojů a zajištění okrajů - úpravy pro odvodnění - nutné přesahy - mimostaveništní a vnitrostaveništní dopravu Položka nezahrnuje: - x Způsob měření: - přesahy se nezapočítávají do výměry
|  | 47 |  |  | B.1.1.1.3.01_004 | 28997C | Opláštění (zpevnění) z geotextilie do 300g/m2 | m2 | 4118 | 0 | 4118 |  | 0 | SUB | vlastní |  | 0 |  | 0 | 21 | 0 | 0 | 8
[5 empty] | Výkaz výměr: |  | Separační textilie pro oddělení lože zatravňovací dlažby od HDK
Položka zahrnuje: - dodávku předepsané geotextilie - úpravu, očištění a ochranu podkladu - přichycení k podkladu, případně zatížení - úpravy spojů a zajištění okrajů - úpravy pro odvodnění - nutné přesahy - mimostaveništní a vnitrostaveništní dopravu Položka nezahrnuje: - x Způsob měření: - přesahy se nezapočítávají do výměry
|  | 48 |  |  | B.1.1.1.3.01_005 | 28997E | Opláštění (zpevnění) z geotextilie do 500g/m2 | m2 | 541 | 0 | 541 |  | 0 | SUB | vlastní |  | 0 |  | 0 | 21 | 0 | 0 | 8
[5 empty] | Výkaz výměr: |  | Nopová folie na styku chodníku s fasádou domu
Položka zahrnuje: - dodávku předepsané geotextilie - úpravu, očištění a ochranu podkladu - přichycení k podkladu, případně zatížení - úpravy spojů a zajištění okrajů - úpravy pro odvodnění - nutné přesahy - mimostaveništní a vnitrostaveništní dopravu Položka nezahrnuje: - x Způsob měření: - přesahy se nezapočítávají do výměry
S/B.1/B.1.1/B.1.1.01/B.1.1.1.4.01 | 5 | [5 empty] | B.1.1.1.4.01: Vodorovné konstrukce | [5 empty] | 0 | Pododdíl |  |  | 0 |  | 0 |  | 0 | 0
|  | 49 |  |  | B.1.1.1.4.01_001 | 451313 | Podkladní a výplňové vrstvy z prostého betonu C16/20 | m3 | 32.72 | 0 | 32.72 |  | 0 | SUB | vlastní |  | 0 |  | 0 | 21 | 0 | 0 | 8
[5 empty] | Výkaz výměr: |  | Položka zahrnuje: - dodání čerstvého betonu (betonové směsi) požadované kvality, jeho uložení do požadovaného tvaru při jakékoliv hustotě výztuže, konzistenci čerstvého betonu a způsobu hutnění, ošetření a ochranu betonu, - zhotovení nepropustného, mrazuvzdorného betonu a betonu požadované trvanlivosti a vlastností, užití potřebných přísad a technologií výroby betonu, - zřízení pracovních a dilatačních spar, včetně potřebných úprav, výplně, vložek, opracování, očištění a ošetření, - bednění požadovaných konstr. (i ztracené) s úpravou dle požadované kvality povrchu betonu, včetně odbedňovacích a odskružovacích prostředků, nátěrů zabraňujících soudržnosti betonu a bednění, - podpěrné konstr. (skruže) a lešení všech druhů pro bednění, vč. ochranných a bezpečnostních opatření a základů těchto konstrukcí a lešení, - vytvoření kotevních čel, kapes, nálitků a sedel, zřízení všech požadovaných otvorů, výklenků, prostupů, dutin, drážek a pod., vč. ztížení práce a úprav kolem nich, - úpravy pro osazení výztuže, doplňkových konstrukcí a vybavení, - úpravy povrchu pro položení požadované izolace, povlaků a nátěrů, případně vyspravení, - ztížení práce u kabelových a injektážních trubek a ostatních zařízení osazovaných do betonu, - konstrukce betonových kloubů, upevnění kotevních prvků a doplňkových konstrukcí, - nátěry zabraňující soudržnost betonu a bednění, - výplň, těsnění a tmelení spar a spojů, - opatření povrchů betonu izolací proti zemní vlhkosti v částech, kde přijdou do styku se zeminou nebo kamenivem, - případné zřízení spojovací vrstvy u základů, - úpravy pro osazení zařízení ochrany konstrukce proti vlivu bludných proudů, Položka nezahrnuje: - x
S/B.1/B.1.1/B.1.1.01/B.1.1.1.5.01 | 5 | [5 empty] | B.1.1.1.5.01: Komunikace | [5 empty] | 0 | Pododdíl |  |  | 0 |  | 0 |  | 0 | 0
|  | 50 |  |  | B.1.1.1.5.01_001 | 56140G | Směsi z kameniva stmelené cementem sc c 8/10 | m3 | 254.4 | 0 | 254.4 |  | 0 | SUB | vlastní |  | 0 |  | 0 | 21 | 0 | 0 | 8
[5 empty] | Výkaz výměr: |  | Položka zahrnuje: - dodání směsi v požadované kvalitě - očištění podkladu - uložení směsi dle předepsaného technologického předpisu a zhutnění vrstvy v předepsané tloušťce - zřízení vrstvy bez rozlišení šířky, pokládání vrstvy po etapách, včetně pracovních spar a spojů - úpravu napojení, ukončení - úpravu dilatačních spar včetně předepsané výztuže Položka nezahrnuje: - postřiky, nátěry
|  | 51 |  |  | B.1.1.1.5.01_002 | 56313 | Vozovkové vrstvy z mechanicky zpevněného kameniva tl. Do 150mm | m2 | 910 | 0 | 910 |  | 0 | SUB | vlastní |  | 0 |  | 0 | 21 | 0 | 0 | 8
[5 empty] | Výkaz výměr: |  | parkovací stání 910m2
Položka zahrnuje: - dodání kameniva předepsané kvality a zrnitosti - rozprostření a zhutnění vrstvy v předepsané tloušťce - zřízení vrstvy bez rozlišení šířky, pokládání vrstvy po etapách Položka nezahrnuje: - postřiky, nátěry
|  | 52 |  |  | B.1.1.1.5.01_003 | 56314 | Vozovkové vrstvy z mechanicky zpevněného kameniva tl. Do 200mm | m2 | 360 | 0 | 360 |  | 0 | SUB | vlastní |  | 0 |  | 0 | 21 | 0 | 0 | 8
[5 empty] | Výkaz výměr: |  | dlážděná vozovka 360m2
Položka zahrnuje: - dodání kameniva předepsané kvality a zrnitosti - rozprostření a zhutnění vrstvy v předepsané tloušťce - zřízení vrstvy bez rozlišení šířky, pokládání vrstvy po etapách Položka nezahrnuje: - postřiky, nátěry
|  | 53 |  |  | B.1.1.1.5.01_004 | 56330 | Vozovkové vrstvy ze štěrkodrti | m3 | 612.102 | 0 | 612.102 |  | 0 | SUB | vlastní |  | 0 |  | 0 | 21 | 0 | 0 | 8
[5 empty] | Výkaz výměr: |  | Kamenivo frakce 32/63 tl. 790mm (spodní vrstva vsakovací rýhy)
Položka zahrnuje: - dodání kameniva předepsané kvality a zrnitosti - rozprostření a zhutnění vrstvy v předepsané tloušťce - zřízení vrstvy bez rozlišení šířky, pokládání vrstvy po etapách Položka nezahrnuje: - postřiky, nátěry
|  | 54 |  |  | B.1.1.1.5.01_005 | 56330 | Vozovkové vrstvy ze štěrkodrti | m3 | 72.012 | 0 | 72.012 |  | 0 | SUB | vlastní |  | 0 |  | 0 | 21 | 0 | 0 | 8
[5 empty] | Výkaz výměr: |  | Kamenivo frakce 4/32 tl. 80mm (horní vrstva vsakovací rýhy)
Položka zahrnuje: - dodání kameniva předepsané kvality a zrnitosti - rozprostření a zhutnění vrstvy v předepsané tloušťce - zřízení vrstvy bez rozlišení šířky, pokládání vrstvy po etapách Položka nezahrnuje: - postřiky, nátěry
|  | 55 |  |  | B.1.1.1.5.01_006 | 56330 | Vozovkové vrstvy ze štěrkodrti | m3 | 43.8 | 0 | 43.8 |  | 0 | SUB | vlastní |  | 0 |  | 0 | 21 | 0 | 0 | 8
[5 empty] | Výkaz výměr: |  | Kamenivo frakce 0/16 tl. 60mm (kostra mlatové cesty 730m2)
Položka zahrnuje: - dodání kameniva předepsané kvality a zrnitosti - rozprostření a zhutnění vrstvy v předepsané tloušťce - zřízení vrstvy bez rozlišení šířky, pokládání vrstvy po etapách Položka nezahrnuje: - postřiky, nátěry
|  | 56 |  |  | B.1.1.1.5.01_007 | 56330 | Vozovkové vrstvy ze štěrkodrti | m3 | 109.5 | 0 | 109.5 |  | 0 | SUB | vlastní |  | 0 |  | 0 | 21 | 0 | 0 | 8
[5 empty] | Výkaz výměr: |  | Kamenivo frakce 0/63 tl. 150mm (spodní vrstva mlatové cesty 730m2)
Položka zahrnuje: - dodání kameniva předepsané kvality a zrnitosti - rozprostření a zhutnění vrstvy v předepsané tloušťce - zřízení vrstvy bez rozlišení šířky, pokládání vrstvy po etapách Položka nezahrnuje: - postřiky, nátěry
|  | 57 |  |  | B.1.1.1.5.01_008 | 56330R | Vozovkové vrstvy ze štěrkodrti – mlatová cesta | m3 | 29.2 | 0 | 29.2 |  | 0 | SUB | vlastní |  | 0 |  | 0 | 21 | 0 | 0 | 8
[5 empty] | Výkaz výměr: |  | mlat (K 0/4) tl. 40mm 730m2
Položka obsahuje: - dodání kameniva předepsané kvality a zrnitosti - rozprostření a zhutnění vrstvy v předepsané tloušťce - zřízení vrstvy bez rozlišení šířky, pokládání vrstvy po etapách - nezahrnuje postřiky, nátěry
Položka zahrnuje: - dodání kameniva předepsané kvality a zrnitosti - rozprostření a zhutnění vrstvy v předepsané tloušťce - zřízení vrstvy bez rozlišení šířky, pokládání vrstvy po etapách Položka nezahrnuje: - postřiky, nátěry
|  | 58 |  |  | B.1.1.1.5.01_009 | 56333 | Vozovkové vrstvy ze štěrkodrti tl. Do 150mm | m2 | 4735 | 0 | 4735 |  | 0 | SUB | vlastní |  | 0 |  | 0 | 21 | 0 | 0 | 8
[5 empty] | Výkaz výměr: |  | chodník 3825m2 + parkovací stání 910m2
Položka zahrnuje: - dodání kameniva předepsané kvality a zrnitosti - rozprostření a zhutnění vrstvy v předepsané tloušťce - zřízení vrstvy bez rozlišení šířky, pokládání vrstvy po etapách Položka nezahrnuje: - postřiky, nátěry
|  | 59 |  |  | B.1.1.1.5.01_010 | 56334 | Vozovkové vrstvy ze štěrkodrti tl. Do 200mm | m2 | 2608 | 0 | 2608 |  | 0 | SUB | vlastní |  | 0 |  | 0 | 21 | 0 | 0 | 8
[5 empty] | Výkaz výměr: |  | asf. vozovka 2230m2 + dlážděná vozovka 378m2
Položka zahrnuje: - dodání kameniva předepsané kvality a zrnitosti - rozprostření a zhutnění vrstvy v předepsané tloušťce - zřízení vrstvy bez rozlišení šířky, pokládání vrstvy po etapách Položka nezahrnuje: - postřiky, nátěry
|  | 60 |  |  | B.1.1.1.5.01_011 | 56354 | Vozovkové vrstvy z mech zpev zeminy tl. Do 200mm | m2 | 230 | 0 | 230 |  | 0 | SUB | vlastní |  | 0 |  | 0 | 21 | 0 | 0 | 8
[5 empty] | Výkaz výměr: |  | in-line dráha 230m2
Položka zahrnuje: - dodání kameniva předepsané kvality a zrnitosti - rozprostření a zhutnění vrstvy v předepsané tloušťce - zřízení vrstvy bez rozlišení šířky, pokládání vrstvy po etapách Položka nezahrnuje: - postřiky, nátěry
|  | 61 |  |  | B.1.1.1.5.01_012 | 56361 | Vozovkové vrstvy z recyklovaného materiálu tl do 50mm | m2 | 230 | 0 | 230 |  | 0 | SUB | vlastní |  | 0 |  | 0 | 21 | 0 | 0 | 8
[5 empty] | Výkaz výměr: |  | in-line dráha 230m2
Položka zahrnuje: - dodání recyklátu v požadované kvalitě - očištění podkladu - uložení recyklátu dle předepsaného technologického předpisu, zhutnění vrstvy v předepsané tloušťce - zřízení vrstvy bez rozlišení šířky, pokládání vrstvy po etapách, včetně pracovních spar a spojů - úpravu napojení, ukončení Položka nezahrnuje: - postřiky, nátěry
|  | 62 |  |  | B.1.1.1.5.01_013 | 572123 | Infiltrační postřik z emulze do 1,0kg/m2 | m2 | 2364 | 0 | 2364 |  | 0 | SUB | vlastní |  | 0 |  | 0 | 21 | 0 | 0 | 8
[5 empty] | Výkaz výměr: |  | Položka zahrnuje: - dodání všech předepsaných materiálů pro postřiky v předepsaném množství - provedení dle předepsaného technologického předpisu - zřízení vrstvy bez rozlišení šířky, pokládání vrstvy po etapách - úpravu napojení, ukončení Položka nezahrnuje: - x
|  | 63 |  |  | B.1.1.1.5.01_014 | 572213 | Spojovací postřik z emulze do 0,5kg/m2 | m2 | 2364 | 0 | 2364 |  | 0 | SUB | vlastní |  | 0 |  | 0 | 21 | 0 | 0 | 8
[5 empty] | Výkaz výměr: |  | Položka zahrnuje: - dodání všech předepsaných materiálů pro postřiky v předepsaném množství - provedení dle předepsaného technologického předpisu - zřízení vrstvy bez rozlišení šířky, pokládání vrstvy po etapách - úpravu napojení, ukončení Položka nezahrnuje: - x
|  | 64 |  |  | B.1.1.1.5.01_015 | 574A33 | Asfaltový beton pro obrusné vrstvy aco 11 tl. 40mm | m2 | 2230 | 0 | 2230 |  | 0 | SUB | vlastní |  | 0 |  | 0 | 21 | 0 | 0 | 8
[5 empty] | Výkaz výměr: |  | Položka zahrnuje: - dodání směsi v požadované kvalitě - očištění podkladu - uložení směsi dle předepsaného technologického předpisu, zhutnění vrstvy v předepsané tloušťce - zřízení vrstvy bez rozlišení šířky, pokládání vrstvy po etapách, včetně pracovních spar a spojů - úpravu napojení, ukončení podél obrubníků, dilatačních zařízení, odvodňovacích proužků, odvodňovačů, vpustí, šachet a pod. Položka nezahrnuje: - postřiky, nátěry - těsnění podél obrubníků, dilatačních zařízení, odvodňovacích proužků, odvodňovačů, vpustí, šachet a pod.
|  | 65 |  |  | B.1.1.1.5.01_016 | 574A31.S | Asfaltový beton pro obrusné vrstvy aco 8 tl. 50mm barevný | m2 | 244 | 0 | 244 |  | 0 | SUB | vlastní |  | 0 |  | 0 | 21 | 0 | 0 | 8
[5 empty] | Výkaz výměr: |  | Položka obsahuje příplatek za barevné provedení asfaltové vrstvy.
Položka zahrnuje: - dodání směsi v požadované kvalitě - očištění podkladu - uložení směsi dle předepsaného technologického předpisu, zhutnění vrstvy v předepsané tloušťce - zřízení vrstvy bez rozlišení šířky, pokládání vrstvy po etapách, včetně pracovních spar a spojů - úpravu napojení, ukončení podél obrubníků, dilatačních zařízení, odvodňovacích proužků, odvodňovačů, vpustí, šachet a pod. Položka nezahrnuje: - postřiky, nátěry - těsnění podél obrubníků, dilatačních zařízení, odvodňovacích proužků, odvodňovačů, vpustí, šachet a pod.
|  | 66 |  |  | B.1.1.1.5.01_017 | 574E56 | Asfaltový beton pro podkladní vrstvy acp 16+, 16s tl. 60mm | m2 | 2230 | 0 | 2230 |  | 0 | SUB | vlastní |  | 0 |  | 0 | 21 | 0 | 0 | 8
[5 empty] | Výkaz výměr: |  | Položka zahrnuje: - dodání směsi v požadované kvalitě - očištění podkladu - uložení směsi dle předepsaného technologického předpisu, zhutnění vrstvy v předepsané tloušťce - zřízení vrstvy bez rozlišení šířky, pokládání vrstvy po etapách, včetně pracovních spar a spojů - úpravu napojení, ukončení podél obrubníků, dilatačních zařízení, odvodňovacích proužků, odvodňovačů, vpustí, šachet a pod. Položka nezahrnuje: - postřiky, nátěry - těsnění podél obrubníků, dilatačních zařízení, odvodňovacích proužků, odvodňovačů, vpustí, šachet a pod.
|  | 67 |  |  | B.1.1.1.5.01_018 | 58262B | Kryty z beton dlaždic se zámkem barev reliéf tl 60mm do lože z MC | m2 | 159.5 | 0 | 159.5 |  | 0 | SUB | vlastní |  | 0 |  | 0 | 21 | 0 | 0 | 8
[5 empty] | Výkaz výměr: |  | Položka zahrnuje: - dodání dlažebního materiálu v požadované kvalitě, dodání materiálu pro předepsané lože v tloušťce předepsané dokumentací a pro předepsanou výplň spar - očištění podkladu - uložení dlažby dle předepsaného technologického předpisu včetně předepsané podkladní vrstvy a předepsané výplně spar - zřízení vrstvy bez rozlišení šířky, pokládání vrstvy po etapách - úpravu napojení, ukončení podél obrubníků, dilatačních zařízení, odvodňovacích proužků, odvodňovačů, vpustí, šachet a pod., nestanoví-li zadávací dokumentace jinak Položka nezahrnuje: - postřiky, nátěry - těsnění podél obrubníků, dilatačních zařízení, odvodňovacích proužků, odvodňovačů, vpustí, šachet a pod.
|  | 68 |  |  | B.1.1.1.5.01_019 | 582611 | Kryty z beton dlaždic se zámkem šedých tl 60mm do lože z kam | m2 | 3629.85 | 0 | 3629.85 |  | 0 | SUB | vlastní |  | 0 |  | 0 | 21 | 0 | 0 | 8
[5 empty] | Výkaz výměr: |  | betonové dlaždice 600x600x62mm, povrch tryskaný, barva přírodní
chodníky
Položka zahrnuje: - dodání dlažebního materiálu v požadované kvalitě, dodání materiálu pro předepsané lože v tloušťce předepsané dokumentací a pro předepsanou výplň spar - očištění podkladu - uložení dlažby dle předepsaného technologického předpisu včetně předepsané podkladní vrstvy a předepsané výplně spar - zřízení vrstvy bez rozlišení šířky, pokládání vrstvy po etapách - úpravu napojení, ukončení podél obrubníků, dilatačních zařízení, odvodňovacích proužků, odvodňovačů, vpustí, šachet a pod., nestanoví-li zadávací dokumentace jinak Položka nezahrnuje: - postřiky, nátěry - těsnění podél obrubníků, dilatačních zařízení, odvodňovacích proužků, odvodňovačů, vpustí, šachet a pod.
|  | 69 |  |  | B.1.1.1.5.01_020 | 582611 | Kryty z beton dlaždic se zámkem šedých tl 60mm do lože z kam | m2 | 68 | 0 | 68 |  | 0 | SUB | vlastní |  | 0 |  | 0 | 21 | 0 | 0 | 8
[5 empty] | Výkaz výměr: |  | betonové dlaždice 170x170x60mm – distančníky 30mm, povrch standardní, barva přírodní
chodníky
Položka zahrnuje: - dodání dlažebního materiálu v požadované kvalitě, dodání materiálu pro předepsané lože v tloušťce předepsané dokumentací a pro předepsanou výplň spar - očištění podkladu - uložení dlažby dle předepsaného technologického předpisu včetně předepsané podkladní vrstvy a předepsané výplně spar - zřízení vrstvy bez rozlišení šířky, pokládání vrstvy po etapách - úpravu napojení, ukončení podél obrubníků, dilatačních zařízení, odvodňovacích proužků, odvodňovačů, vpustí, šachet a pod., nestanoví-li zadávací dokumentace jinak Položka nezahrnuje: - postřiky, nátěry - těsnění podél obrubníků, dilatačních zařízení, odvodňovacích proužků, odvodňovačů, vpustí, šachet a pod.
|  | 70 |  |  | B.1.1.1.5.01_021 | 582611 | Kryty z beton dlaždic se zámkem šedých tl 60mm do lože z kam | m2 | 152.25 | 0 | 152.25 |  | 0 | SUB | vlastní |  | 0 |  | 0 | 21 | 0 | 0 | 8
[5 empty] | Výkaz výměr: |  | betonové dlaždice 300x300x60mm, barva přírodní
chodníky
Položka zahrnuje: - dodání dlažebního materiálu v požadované kvalitě, dodání materiálu pro předepsané lože v tloušťce předepsané dokumentací a pro předepsanou výplň spar - očištění podkladu - uložení dlažby dle předepsaného technologického předpisu včetně předepsané podkladní vrstvy a předepsané výplně spar - zřízení vrstvy bez rozlišení šířky, pokládání vrstvy po etapách - úpravu napojení, ukončení podél obrubníků, dilatačních zařízení, odvodňovacích proužků, odvodňovačů, vpustí, šachet a pod., nestanoví-li zadávací dokumentace jinak Položka nezahrnuje: - postřiky, nátěry - těsnění podél obrubníků, dilatačních zařízení, odvodňovacích proužků, odvodňovačů, vpustí, šachet a pod.
|  | 71 |  |  | B.1.1.1.5.01_022 | 582612 | Kryty z beton dlaždic se zámkem šedých tl 80mm do lože z kam | m2 | 360 | 0 | 360 |  | 0 | SUB | vlastní |  | 0 |  | 0 | 21 | 0 | 0 | 8
[5 empty] | Výkaz výměr: |  | betonová dlažba 300x200x80mm, s neopracovaným povrchem
dlážděná vozovka
Položka zahrnuje: - dodání dlažebního materiálu v požadované kvalitě, dodání materiálu pro předepsané lože v tloušťce předepsané dokumentací a pro předepsanou výplň spar - očištění podkladu - uložení dlažby dle předepsaného technologického předpisu včetně předepsané podkladní vrstvy a předepsané výplně spar - zřízení vrstvy bez rozlišení šířky, pokládání vrstvy po etapách - úpravu napojení, ukončení podél obrubníků, dilatačních zařízení, odvodňovacích proužků, odvodňovačů, vpustí, šachet a pod., nestanoví-li zadávací dokumentace jinak Položka nezahrnuje: - postřiky, nátěry - těsnění podél obrubníků, dilatačních zařízení, odvodňovacích proužků, odvodňovačů, vpustí, šachet a pod.
|  | 72 |  |  | B.1.1.1.5.01_023 | 582612 | Kryty z beton dlaždic se zámkem šedých tl 80mm do lože z kam | m2 | 104 | 0 | 104 |  | 0 | SUB | vlastní |  | 0 |  | 0 | 21 | 0 | 0 | 8
[5 empty] | Výkaz výměr: |  | betonová dlažba 300x200x80mm, s neopracovaným povrchem, barva antracit
dlážděná vozovka - manipulační plocha invalid. stání
Položka zahrnuje: - dodání dlažebního materiálu v požadované kvalitě, dodání materiálu pro předepsané lože v tloušťce předepsané dokumentací a pro předepsanou výplň spar - očištění podkladu - uložení dlažby dle předepsaného technologického předpisu včetně předepsané podkladní vrstvy a předepsané výplně spar - zřízení vrstvy bez rozlišení šířky, pokládání vrstvy po etapách - úpravu napojení, ukončení podél obrubníků, dilatačních zařízení, odvodňovacích proužků, odvodňovačů, vpustí, šachet a pod., nestanoví-li zadávací dokumentace jinak Položka nezahrnuje: - postřiky, nátěry - těsnění podél obrubníků, dilatačních zařízení, odvodňovacích proužků, odvodňovačů, vpustí, šachet a pod.
|  | 73 |  |  | B.1.1.1.5.01_024 | 58401 | Vozovkové kryty z vegetačních dílců do lože z kam tl do 100mm | m2 | 1494.15 | 0 | 1494.15 |  | 0 | SUB | vlastní |  | 0 |  | 0 | 21 | 0 | 0 | 8
[5 empty] | Výkaz výměr: |  | betonová dlažba 300x200x80mm s 3cm spárou, s neopracovaným povrchem
parkovací stání
Položka zahrnuje: - dodání dílců v požadované kvalitě, dodání materiálu pro předepsané lože v tloušťce předepsané dokumentací a pro předepsanou výplň spar - očištění podkladu - uložení dílců dle předepsaného technologického předpisu včetně předepsané podkladní vrstvy a předepsané výplně spar - zřízení vrstvy bez rozlišení šířky, pokládání vrstvy po etapách - úpravu napojení, ukončení podél obrubníků, dilatačních zařízení, odvodňovacích proužků, odvodňovačů, vpustí, šachet a pod., nestanoví-li zadávací dokumentace jinak Položka nezahrnuje: - postřiky, nátěry - těsnění podél obrubníků, dilatačních zařízení, odvodňovacích proužků, odvodňovačů, vpustí, šachet a pod.
S/B.1/B.1.1/B.1.1.01/B.1.1.1.6.01 | 5 | [5 empty] | B.1.1.1.6.01: Potrubí | [5 empty] | 0 | Pododdíl |  |  | 0 |  | 0 |  | 0 | 0
|  | 74 |  |  | B.1.1.1.6.01_001 | 87433 | Potrubí z trub plastových odpadních dn do 150mm | m | 12 | 0 | 12 |  | 0 | SUB | vlastní |  | 0 |  | 0 | 21 | 0 | 0 | 8
[5 empty] | Výkaz výměr: |  | kanalizační přípojka KG SN4 DN 110, včetně: koleno KG SN4 DN110 (2 ks), odbočka KG SN4 45° DN110 (1 ks)
kanalizační přípojka: 12,0 m (včetně tvarovek viz podrobný popis položky)
Položka zahrnuje: - výrobní dokumentaci (včetně technologického předpisu) - dodání veškerého trubního a pomocného materiálu (trouby, trubky, tvarovky, spojovací a těsnící materiál a pod.), podpěrných, závěsných a upevňovacích prvků, včetně potřebných úprav - úprava a příprava podkladu a podpěr, očištění a ošetření podkladu a podpěr - zřízení plně funkčního potrubí, kompletní soustavy, podle příslušného technologického předpisu (bez ohledu na sklon) - zřízení potrubí i jednotlivých částí po etapách, včetně pracovních spar a spojů, pracovního zaslepení konců a pod. - úprava prostupů, průchodů šachtami a komorami, okolí podpěr a vyústění, zaústění, napojení, vyvedení a upevnění odpad. výustí - ochrana potrubí nátěrem (vč. úpravy povrchu), případně izolací, nejsou-li tyto práce předmětem jiné položky - úprava, očištění a ošetření prostoru kolem potrubí - položky platí pro práce prováděné v prostoru zapaženém i nezapaženém a i v kolektorech, chráničkách - položky zahrnují i práce spojené s nutnými obtoky, převáděním a čerpáním vody Položka nezahrnuje: - tlakové zkoušky ani proplach a dezinfekci
|  | 75 |  |  | B.1.1.1.6.01_002 | 89712 | Vpusť kanalizační uliční kompletní z betonových dílců | ks | 9 | 0 | 9 |  | 0 | SUB | vlastní |  | 0 |  | 0 | 21 | 0 | 0 | 8
[5 empty] | Výkaz výměr: |  | Položka zahrnuje: - dodávku a osazení předepsaných dílů včetně mříže - výplň, těsnění a tmelení spar a spojů, - opatření povrchů betonu izolací proti zemní vlhkosti v částech, kde přijdou do styku se zeminou nebo kamenivem, - předepsané podkladní konstrukce Položka nezahrnuje: - x
S/B.1/B.1.1/B.1.1.01/B.1.1.1.9.01 | 5 | [5 empty] | B.1.1.1.9.01: Ostatní | [5 empty] | 0 | Pododdíl |  |  | 0 |  | 0 |  | 0 | 0
|  | 76 |  |  | B.1.1.1.9.01_001 | 31894C | Zdi oddělovací a ohradní z oceli s 460 | t | 2 | 0 | 2 |  | 0 | SUB | vlastní |  | 0 |  | 0 | 21 | 0 | 0 | 8
[5 empty] | Výkaz výměr: |  | Ocelový obrubník tl. 3mm, délka 540m
Položka zahrnuje: - dodání a pokládku ocelových obrubníků o rozměrech předepsaných zadávací dokumentací - betonové lože i boční betonovou opěrku Položka nezahrnuje: - x
|  | 77 |  |  | B.1.1.1.9.01_002 | 91228 | Směrové sloupky z plast hmot včetně odrazného pásku | ks | 4 | 0 | 4 |  | 0 | SUB | vlastní |  | 0 |  | 0 | 21 | 0 | 0 | 8
[5 empty] | Výkaz výměr: |  | Položka zahrnuje: - dodání a osazení sloupku včetně nutných zemních prací - vnitrostaveništní a mimostaveništní doprava - odrazky plastové nebo z retroreflexní fólie Položka nezahrnuje: - x
|  | 78 |  |  | B.1.1.1.9.01_003 | 914121 | Dopravní značky základní velikosti ocelové tř ra1- dodávka a montáž | ks | 28 | 0 | 28 |  | 0 | SUB | vlastní |  | 0 |  | 0 | 21 | 0 | 0 | 8
[5 empty] | Výkaz výměr: |  | Položka zahrnuje: - dodávku a montáž značek v požadovaném provedení Položka nezahrnuje: - x
|  | 79 |  |  | B.1.1.1.9.01_004 | 915111 | Vodorovné dopravní značení barvou hladké - dodávka a pokládka | m2 | 184 | 0 | 184 |  | 0 | SUB | vlastní |  | 0 |  | 0 | 21 | 0 | 0 | 8
[5 empty] | Výkaz výměr: |  | Položka zahrnuje: - dodání a pokládku nátěrového materiálu - předznačení a reflexní úpravu Položka nezahrnuje: - x Způsob měření: - měří se pouze natíraná plocha
|  | 80 |  |  | B.1.1.1.9.01_005 | 917211X | Záhonové obruby z betonových obrubníků šíř 60mm | m | 1387 | 0 | 1387 |  | 0 | SUB | vlastní |  | 0 |  | 0 | 21 | 0 | 0 | 8
[5 empty] | Výkaz výměr: |  | Srovnatelná položka s obrubníky šířky 50 mm
Položka zahrnuje: - dodání a pokládku betonových obrubníků o rozměrech předepsaných zadávací dokumentací - betonové lože i boční betonovou opěrku Položka nezahrnuje: - x
Položka zahrnuje: - dodání a pokládku betonových obrubníků o rozměrech předepsaných zadávací dokumentací - betonové lože i boční betonovou opěrku Položka nezahrnuje: - x
|  | 81 |  |  | B.1.1.1.9.01_006 | 917223 | Silniční a chodníkové obruby z betonových obrubníků šíř 100mm | m | 382 | 0 | 382 |  | 0 | SUB | vlastní |  | 0 |  | 0 | 21 | 0 | 0 | 8
[5 empty] | Výkaz výměr: |  | drenážní betonový obrubník 100x250x1000
Položka zahrnuje: - dodání a pokládku betonových obrubníků o rozměrech předepsaných zadávací dokumentací - betonové lože i boční betonovou opěrku Položka nezahrnuje: - x
|  | 82 |  |  | B.1.1.1.9.01_007 | 917224 | Silniční a chodníkové obruby z betonových obrubníků šíř 150mm | m | 1881 | 0 | 1881 |  | 0 | SUB | vlastní |  | 0 |  | 0 | 21 | 0 | 0 | 8
[5 empty] | Výkaz výměr: |  | Výšky 250mm 1126m, Nájezdový výšky 150mm 755m
Položka zahrnuje: - dodání a pokládku betonových obrubníků o rozměrech předepsaných zadávací dokumentací - betonové lože i boční betonovou opěrku Položka nezahrnuje: - x
|  | 83 |  |  | B.1.1.1.9.01_008 | 917424X | Chodníkové obruby z kamenných obrubníků šíř 120mm | m | 15 | 0 | 15 |  | 0 | SUB | vlastní |  | 0 |  | 0 | 21 | 0 | 0 | 8
[5 empty] | Výkaz výměr: |  | Úžlabí v pochozí ploše mezi objekty 01 a 02
Srovnatelná položka s obrubníky šířky 150 mm
Položka zahrnuje: - dodání a pokládku betonových obrubníků o rozměrech předepsaných zadávací dokumentací - betonové lože i boční betonovou opěrku Položka nezahrnuje: - x
Položka zahrnuje: - dodání a pokládku betonových obrubníků o rozměrech předepsaných zadávací dokumentací - betonové lože i boční betonovou opěrku Položka nezahrnuje: - x
|  | 84 |  |  | B.1.1.1.9.01_009 | 919111 | Řezání asfaltového krytu vozovek tl do 50mm | m | 1010 | 0 | 1010 |  | 0 | SUB | vlastní |  | 0 |  | 0 | 21 | 0 | 0 | 8
[5 empty] | Výkaz výměr: |  | Řezání nových asf. vrstev podél všech obrub v kontaktu s asfaltovou vozovkou a podél napojení vrstev různých asfalt. konstrukcí
Položka zahrnuje: - řezání vozovkové vrstvy v předepsané tloušťce - spotřeba vody Položka nezahrnuje: - x
|  | 85 |  |  | B.1.1.1.9.01_010 | 919113 | Řezání asfaltového krytu vozovek tl do 150mm | m | 250 | 0 | 250 |  | 0 | SUB | vlastní |  | 0 |  | 0 | 21 | 0 | 0 | 8
[5 empty] | Výkaz výměr: |  | Řezání stávajícíh asf. vrstev.
Položka zahrnuje: - řezání vozovkové vrstvy v předepsané tloušťce - spotřeba vody Položka nezahrnuje: - x
|  | 86 |  |  | B.1.1.1.9.01_011 | 914921 | Sloupky a stojky dopravních značek z ocel trubek do patky - dodávka a montáž | ks | 16 | 0 | 16 |  | 0 | SUB | vlastní |  | 0 |  | 0 | 21 | 0 | 0 | 8
[5 empty] | Výkaz výměr: |  | Položka zahrnuje: - sloupky - upevňovací zařízení - osazení (betonová patka, zemní práce) Položka nezahrnuje: - x
|  | 87 |  |  | B.1.1.1.9.01_012 | 931314 | Těsnění dilatač spar asf zálivkou průř do 400mm2 | m | 1010 | 0 | 1010 |  | 0 | SUB | vlastní |  | 0 |  | 0 | 21 | 0 | 0 | 8
[5 empty] | Výkaz výměr: |  | Řezání stávajícíh asf. vrstev.
Položka zahrnuje: - dodávku a osazení předepsaného materiálu - očištění ploch spáry před úpravou - očištění okolí spáry po úpravě Položka nezahrnuje: - těsnící profil
|  | 88 |  |  | B.1.1.1.9.01_013 | 93541 | Žlaby z dílců z polymerbetonu světlé šířky do 100mm včetně mříží | m | 15 | 0 | 15 |  | 0 | SUB | vlastní |  | 0 |  | 0 | 21 | 0 | 0 | 8
[5 empty] | Výkaz výměr: |  | plochý liniový odvodňovací žlab 138x75x1000 (světlé šířky 100 mm), třída dopravního zatížení B125
liniový žlab, včetně odtokového adaptéru pro svislý odtok (1 kus), kombinované čelní stěny pro ploché žlaby (2 kusy)
Položka zahrnuje: -dodávku a uložení dílců žlabu z předepsaného materiálu předepsaných rozměrů včetně mříže - spárování, úpravy vtoku a výtoku - nezahrnuje nutné zemní práce, předepsané lože, obetonování - měří se v metrech běžných délky osy žlabu, odečítají se čistící kusy a vpustě Položka nezahrnuje: - x
|  | 89 |  |  | B.1.1.1.9.01_014 | 96687 | Vybourání uličních vpustí kompletních | ks | 27 | 0 | 27 |  | 0 | SUB | vlastní |  | 0 |  | 0 | 21 | 0 | 0 | 8
[5 empty] | Výkaz výměr: |  | Položka zahrnuje: - kompletní bourací práce včetně nezbytného rozsahu zemních prací, - veškerou manipulaci s vybouranou sutí a hmotami včetně uložení na skládku, - veškeré další práce plynoucí z technologického předpisu a z platných předpisů, Položka nezahrnuje: - poplatek za skládku, který se vykazuje v položce 0141** (s výjimkou malého množství bouraného materiálu, kde je možné poplatek zahrnout do jednotkové ceny bourání – tento fakt musí být uveden v doplňujícím textu k položce)
S/B.1/B.1.2 | 3 | [5 empty] | B.1.2: SO 02_Vegetační úpravy | [5 empty] | 0 | Objekt |  |  | 0 |  | 0 |  | 0 | 0
S/B.1/B.1.2/B.1.2.01 | 4 | [5 empty] | B.1.2.01: Příprava stanoviště | [5 empty] | 0 | Podobjekt |  |  | 0 |  | 0 |  | 0 | 0
S/B.1/B.1.2/B.1.2.01/B.1.2.1.1.01 | 5 | [5 empty] | B.1.2.1.1.01: Kácení dřevin | [5 empty] | 0 | Pododdíl |  |  | 0 |  | 0 |  | 0 | 0
|  | 90 |  |  | 112151111_R |  | Pokácení stromu směrové v celku s odřezáním kmene a s odvětvením průměru kmene do 200 mm | ks | 14 | 0 | 14 |  | 0 | SUB | odvozeno ÚRS |  | 0 |  | 0 | 21 | 0 | 0 | 7
|  | 91 |  |  | 112151112 |  | Pokácení stromu směrové v celku s odřezáním kmene a s odvětvením průměru kmene přes 200 do 300 mm | ks | 17 | 0 | 17 |  | 0 | SUB | ÚRS 2025-I |  | 0 |  | 0 | 21 | 0 | 0 | 6
|  | 92 |  |  | 112151113 |  | Pokácení stromu směrové v celku s odřezáním kmene a s odvětvením průměru kmene přes 300 do 400 mm | ks | 14 | 0 | 14 |  | 0 | SUB | ÚRS 2025-I |  | 0 |  | 0 | 21 | 0 | 0 | 6
|  | 93 |  |  | 112151114 |  | Pokácení stromu směrové v celku s odřezáním kmene a s odvětvením průměru kmene přes 400 do 500 mm | ks | 3 | 0 | 3 |  | 0 | SUB | ÚRS 2025-I |  | 0 |  | 0 | 21 | 0 | 0 | 6
|  | 94 |  |  | 112151115 |  | Pokácení stromu směrové v celku s odřezáním kmene a s odvětvením průměru kmene přes 500 do 600 mm | ks | 2 | 0 | 2 |  | 0 | SUB | ÚRS 2025-I |  | 0 |  | 0 | 21 | 0 | 0 | 6
|  | 95 |  |  | 112151315 |  | Pokácení stromu postupné bez spouštění částí kmene a koruny o průměru na řezné ploše pařezu přes 500 do 600 mm | ks | 3 | 0 | 3 |  | 0 | SUB | ÚRS 2025-I |  | 0 |  | 0 | 21 | 0 | 0 | 6
|  | 96 |  |  | 112151317 |  | Pokácení stromu postupné bez spouštění částí kmene a koruny o průměru na řezné ploše pařezu přes 700 do 800 mm | ks | 1 | 0 | 1 |  | 0 | SUB | ÚRS 2025-I |  | 0 |  | 0 | 21 | 0 | 0 | 6
|  | 97 |  |  | 112201111 |  | Odstranění pařezu v rovině nebo na svahu do 1:5 o průměru pařezu na řezné ploše do 200 mm | ks | 140 | 0 | 140 |  | 0 | SUB | ÚRS 2025-I |  | 0 |  | 0 | 21 | 0 | 0 | 6
[5 empty] | Výkaz výměr: |  | 3"stávající pařezy"+5"dřeviny s průměrem pod 10 cm"+3"keře"+(4+76+36+11+2)"nálety" |  |  |  | 140
|  | 98 |  |  | 112201112 |  | Odstranění pařezu v rovině nebo na svahu do 1:5 o průměru pařezu na řezné ploše přes 200 do 300 mm | ks | 13 | 0 | 13 |  | 0 | SUB | ÚRS 2025-I |  | 0 |  | 0 | 21 | 0 | 0 | 6
[5 empty] | Výkaz výměr: |  | 7"stromy"+4"keře"+2"nálety" |  |  |  | 13
|  | 99 |  |  | 112201113 |  | Odstranění pařezu v rovině nebo na svahu do 1:5 o průměru pařezu na řezné ploše přes 300 do 400 mm | ks | 10 | 0 | 10 |  | 0 | SUB | ÚRS 2025-I |  | 0 |  | 0 | 21 | 0 | 0 | 6
[5 empty] | Výkaz výměr: |  | 9"stromy"+1"keř" |  |  |  | 10
|  | 100 |  |  | 112201114 |  | Odstranění pařezu v rovině nebo na svahu do 1:5 o průměru pařezu na řezné ploše přes 400 do 500 mm | ks | 22 | 0 | 22 |  | 0 | SUB | ÚRS 2025-I |  | 0 |  | 0 | 21 | 0 | 0 | 6
[5 empty] | Výkaz výměr: |  | 17"stromy"+5"keře" |  |  |  | 22
|  | 101 |  |  | 112201115 |  | Odstranění pařezu v rovině nebo na svahu do 1:5 o průměru pařezu na řezné ploše přes 500 do 600 mm | ks | 9 | 0 | 9 |  | 0 | SUB | ÚRS 2025-I |  | 0 |  | 0 | 21 | 0 | 0 | 6
[5 empty] | Výkaz výměr: |  | 8"stromy"+1"keř" |  |  |  | 9
|  | 102 |  |  | 112201116 |  | Odstranění pařezu v rovině nebo na svahu do 1:5 o průměru pařezu na řezné ploše přes 600 do 700 mm | ks | 3 | 0 | 3 |  | 0 | SUB | ÚRS 2025-I |  | 0 |  | 0 | 21 | 0 | 0 | 6
|  | 103 |  |  | 112201117 |  | Odstranění pařezu v rovině nebo na svahu do 1:5 o průměru pařezu na řezné ploše přes 700 do 800 mm | ks | 3 | 0 | 3 |  | 0 | SUB | ÚRS 2025-I |  | 0 |  | 0 | 21 | 0 | 0 | 6
|  | 104 |  |  | 112201118 |  | Odstranění pařezu v rovině nebo na svahu do 1:5 o průměru pařezu na řezné ploše přes 800 do 900 mm | ks | 1 | 0 | 1 |  | 0 | SUB | ÚRS 2025-I |  | 0 |  | 0 | 21 | 0 | 0 | 6
|  | 105 |  |  | 112201119 |  | Odstranění pařezu v rovině nebo na svahu do 1:5 o průměru pařezu na řezné ploše přes 900 do 1000 mm | ks | 1 | 0 | 1 |  | 0 | SUB | ÚRS 2025-I |  | 0 |  | 0 | 21 | 0 | 0 | 6
|  | 106 |  |  | 111212351_R |  | Odstranění nevhodných dřevin průměru kmene nad 100 mm výšky přes 1 m s odstraněním pařezu do 100 m2 v rovině nebo na svahu do 1:5 | m2 | 323 | 0 | 323 |  | 0 | SUB | odvozeno ÚRS |  | 0 |  | 0 | 21 | 0 | 0 | 7
[5 empty] | Výkaz výměr: |  | Poznámka k položce: Před odstraňování nežádoucích dřevin je potřeba celou plochu projít s AD a ujasnit si, které dřeviny odstranit. Lze použít drobnou mechanizaci.
[7 empty] | "soliterní keře"(4"m2"*3"kus")+(5"m2"*11"kus")+(1"m2"*3"kus") |  |  |  | 70
[7 empty] | "náletové dřeviny N1, N3, N4, N5, N7, N8, N11"12,5+8,4+24,5+8,5+20,7+8+21 |  |  |  | 103.6
[7 empty] | "skupiny keřů sk 1, 2, 3"89+51+9,4 |  |  |  | 149.4
[7 empty] | Součet |  |  |  | 323
|  | 107 |  |  | 111212355_r |  | Odstranění nevhodných dřevin průměru kmene na 100 mm výšky přes 1 m s odstraněním pařezu přes 100 do 500 m2 v rovině nebo na svahu do 1:5 | m2 | 286 | 0 | 286 |  | 0 | SUB | odvozeno ÚRS |  | 0 |  | 0 | 21 | 0 | 0 | 7
[5 empty] | Výkaz výměr: |  | Poznámka k položce: N6
[7 empty] | "náletové dřeviny N6"286 |  |  |  | 286
|  | 108 |  |  | 111212361_R |  | Odstranění nevhodných dřevin průměru kmene nad 100 mm výšky přes 1 m s odstraněním pařezu přes 500 m2 v rovině nebo na svahu do 1:5 | m2 | 1807 | 0 | 1807 |  | 0 | SUB | odvozeno ÚRS |  | 0 |  | 0 | 21 | 0 | 0 | 7
[5 empty] | Výkaz výměr: |  | Poznámka k položce: N10
[7 empty] | "náletové dřeviny N10"1807 |  |  |  | 1807
|  | 109 |  |  | 112155215 |  | Štěpkování s naložením na dopravní prostředek a odvozem do 20 km stromků a větví solitérů, průměru kmene do 300 mm | ks | 31 | 0 | 31 |  | 0 | SUB | ÚRS 2025-I |  | 0 |  | 0 | 21 | 0 | 0 | 6
[5 empty] | Výkaz výměr: |  | Poznámka k položce: pouze odstraněné větve
[7 empty] | 14+17 |  |  |  | 31
|  | 110 |  |  | 112155221 |  | Štěpkování s naložením na dopravní prostředek a odvozem do 20 km stromků a větví solitérů, průměru kmene přes 300 do 500 mm | ks | 17 | 0 | 17 |  | 0 | SUB | ÚRS 2025-I |  | 0 |  | 0 | 21 | 0 | 0 | 6
[5 empty] | Výkaz výměr: |  | Poznámka k položce: pouze odstraněné větve
[7 empty] | 14+3 |  |  |  | 17
|  | 111 |  |  | 112155225 |  | Štěpkování s naložením na dopravní prostředek a odvozem do 20 km stromků a větví solitérů, průměru kmene přes 500 do 700 mm | ks | 6 | 0 | 6 |  | 0 | SUB | ÚRS 2025-I |  | 0 |  | 0 | 21 | 0 | 0 | 6
[5 empty] | Výkaz výměr: |  | Poznámka k položce: pouze odstraněné větve
[7 empty] | 2+3+1 |  |  |  | 6
|  | 112 |  |  | 112155311 |  | Štěpkování s naložením na dopravní prostředek a odvozem do 20 km keřového porostu středně hustého | m2 | 2346.4 | 0 | 2346.4 |  | 0 | SUB | ÚRS 2025-I |  | 0 |  | 0 | 21 | 0 | 0 | 6
[5 empty] | Výkaz výměr: |  | 149,4"skupiny keřů"+2197"náletové dřeviny" |  |  |  | 2346.4
|  | 113 |  |  | O_O_K |  | Odvoz kmenů stromů na adresu: Žižkova 5, Opava | kpl | 1 | 0 | 1 |  | 0 | SUB | vlastní |  | 0 |  | 0 | 21 | 0 | 0 | 8
[5 empty] | Výkaz výměr: |  | Poznámka k položce: cca 1,6 km od místa stavby
|  | 114 |  |  | O_O |  | Odvoz rostlinného odpadu - štěpka, velké větve, pařezy | kpl | 1 | 0 | 1 |  | 0 | SUB | vlastní |  | 0 |  | 0 | 21 | 0 | 0 | 8
|  | 115 |  |  | 469973127 |  | Poplatek za uložení stavebního odpadu (skládkovné) na recyklační skládce z rostlinných pletiv zatříděného do Katalogu odpadů pod kódem 02 01 03 | t | 30 | 0 | 30 |  | 0 | SUB | ÚRS 2025-I |  | 0 |  | 0 | 21 | 0 | 0 | 6
[5 empty] | Výkaz výměr: |  | Poznámka k položce: Hmotnost je orientační. Nutnost ji aktuálizovat dle skutečného odvezeného množství!
S/B.1/B.1.2/B.1.2.01/B.1.2.1.1.02 | 5 | [5 empty] | B.1.2.1.1.02: Pěstební opatření na stávajících dřevinách | [5 empty] | 0 | Pododdíl |  |  | 0 |  | 0 |  | 0 | 0
|  | 116 |  |  | 184806153_R |  | Řez stromů, keřů nebo růží průklestem keřů netrnitých, o průměru koruny přes 3 do 6 m | ks | 1 | 0 | 1 |  | 0 | SUB | odvozeno ÚRS |  | 0 |  | 0 | 21 | 0 | 0 | 7
[5 empty] | Výkaz výměr: |  | Poznámka k položce: inv. č. 47
|  | 117 |  |  | 184851522 |  | Řez stromů tvarovací hlavový s opakovaným intervalem řezu přes 2 do 5 let výšky nasazení hlavy přes 2 do 6 m | ks | 8 | 0 | 8 |  | 0 | SUB | ÚRS 2025-I |  | 0 |  | 0 | 21 | 0 | 0 | 6
[5 empty] | Výkaz výměr: |  | Poznámka k položce: inv. č. 49, 50, 51, 52, 53, 56, 59, 60
|  | 118 |  |  | 184851562 |  | Řez stromů tvarovací hlavový Příplatek za řez přesahující počet tří hlav přes 2 do 5 let výšky nasazení hlavy přes 2 do 6 m | ks | 8 | 0 | 8 |  | 0 | SUB | ÚRS 2025-I |  | 0 |  | 0 | 21 | 0 | 0 | 6
|  | 119 |  |  | 184813155 |  | Odstranění výmladků stromu ručně, na bázi, výšky do 2 m, průměru kmene přes 0,6 do 1 m | ks | 1 | 0 | 1 |  | 0 | SUB | ÚRS 2025-I |  | 0 |  | 0 | 21 | 0 | 0 | 6
[5 empty] | Výkaz výměr: |  | Poznámka k položce: inv. č.64
|  | 120 |  |  | 184852241 |  | Řez stromů prováděný lezeckou technikou zdravotní (S-RZ), plocha koruny stromu přes 210 do 240 m2 | ks | 1 | 0 | 1 |  | 0 | SUB | ÚRS 2025-I |  | 0 |  | 0 | 21 | 0 | 0 | 6
[5 empty] | Výkaz výměr: |  | Poznámka k položce: inv. č. 43
|  | 121 |  |  | 184852441 |  | Řez stromů prováděný lezeckou technikou redukční obvodový (S-RO), plocha koruny stromu přes 210 do 240 m2 | ks | 1 | 0 | 1 |  | 0 | SUB | ÚRS 2025-I |  | 0 |  | 0 | 21 | 0 | 0 | 6
[5 empty] | Výkaz výměr: |  | Poznámka k položce: inv. č. 43
|  | 122 |  |  | 184852142 |  | Řez stromů prováděný lezeckou technikou bezpečnostní (S-RB), plocha koruny stromu přes 240 do 270 m2 | ks | 1 | 0 | 1 |  | 0 | SUB | ÚRS 2025-I |  | 0 |  | 0 | 21 | 0 | 0 | 6
[5 empty] | Výkaz výměr: |  | Poznámka k položce: inv. č. 42
|  | 123 |  |  | 184852442 |  | Řez stromů prováděný lezeckou technikou redukční obvodový (S-RO), plocha koruny stromu přes 240 do 270 m2 | ks | 1 | 0 | 1 |  | 0 | SUB | ÚRS 2025-I |  | 0 |  | 0 | 21 | 0 | 0 | 6
[5 empty] | Výkaz výměr: |  | Poznámka k položce: inv. č. 42
|  | 124 |  |  | 184852244 |  | Řez stromů prováděný lezeckou technikou zdravotní (S-RZ), plocha koruny stromu přes 300 do 330 m2 | ks | 1 | 0 | 1 |  | 0 | SUB | ÚRS 2025-I |  | 0 |  | 0 | 21 | 0 | 0 | 6
[5 empty] | Výkaz výměr: |  | Poznámka k položce: inv. č. 44
|  | 125 |  |  | 184852444 |  | Řez stromů prováděný lezeckou technikou redukční obvodový (S-RO), plocha koruny stromu přes 300 do 330 m2 | ks | 1 | 0 | 1 |  | 0 | SUB | ÚRS 2025-I |  | 0 |  | 0 | 21 | 0 | 0 | 6
[5 empty] | Výkaz výměr: |  | Poznámka k položce: inv. č. 44
|  | 126 |  |  | 184852434 |  | Řez stromů prováděný lezeckou technikou redukční obvodový (S-RO), plocha koruny stromu přes 30 do 60 m2 | ks | 1 | 0 | 1 |  | 0 | SUB | ÚRS 2025-I |  | 0 |  | 0 | 21 | 0 | 0 | 6
[5 empty] | Výkaz výměr: |  | Poznámka k položce: inv. č. 54
|  | 127 |  |  | 184852435 |  | Řez stromů prováděný lezeckou technikou redukční obvodový (S-RO), plocha koruny stromu přes 60 do 90 m2 | ks | 1 | 0 | 1 |  | 0 | SUB | ÚRS 2025-I |  | 0 |  | 0 | 21 | 0 | 0 | 6
[5 empty] | Výkaz výměr: |  | Poznámka k položce: inv. č. 64
|  | 128 |  |  | 184852437 |  | Řez stromů prováděný lezeckou technikou redukční obvodový (S-RO), plocha koruny stromu přes 120 do 150 m2 | ks | 1 | 0 | 1 |  | 0 | SUB | ÚRS 2025-I |  | 0 |  | 0 | 21 | 0 | 0 | 6
[5 empty] | Výkaz výměr: |  | Poznámka k položce: inv. č. 88
|  | 129 |  |  | O_O_Ř |  | Odvoz rostlinného odpadu z pěstebních opatření | kpl | 1 | 0 | 1 |  | 0 | SUB | vlastní |  | 0 |  | 0 | 21 | 0 | 0 | 8
|  | 130 |  |  | 469973127 |  | Poplatek za uložení stavebního odpadu (skládkovné) na recyklační skládce z rostlinných pletiv zatříděného do Katalogu odpadů pod kódem 02 01 03 | t | 5.6 | 0 | 5.6 |  | 0 | SUB | ÚRS 2025-I |  | 0 |  | 0 | 21 | 0 | 0 | 6
[5 empty] | Výkaz výměr: |  | Poznámka k položce: Hmotnost je orientační. Nutnost ji aktuálizovat dle skutečného odvezeného množství!
[7 empty] | 16*0,35"průměrná hodnota" |  |  |  | 5.6
S/B.1/B.1.2/B.1.2.01/B.1.2.1.1.03 | 5 | [5 empty] | B.1.2.1.1.03: Ochrana stromů na staveništi | [5 empty] | 0 | Pododdíl |  |  | 0 |  | 0 |  | 0 | 0
|  | 131 |  |  | 18481823_R |  | Ochrana kmene bedněním před poškozením stavebním provozem zřízení včetně odstranění výšky bednění do 2 m | ks | 14 | 0 | 14 |  | 0 | SUB | odvozeno ÚRS |  | 0 |  | 0 | 21 | 0 | 0 | 7
[5 empty] | Výkaz výměr: |  | Poznámka k položce: včetně materiálu
|  | 132 |  |  | 184813211 |  | Ochranné oplocení kořenové zóny stromu v rovině nebo na svahu do 1:5, výšky do 1500 mm | m | 70 | 0 | 70 |  | 0 | SUB | ÚRS 2025-I |  | 0 |  | 0 | 21 | 0 | 0 | 6
[5 empty] | Výkaz výměr: |  | Poznámka k položce: včetně materiálu
|  | 133 |  |  | 184813251 |  | Odstranění ochranného oplocení kořenové zóny stromu v rovině nebo na svahu do 1:5, výšky do 1500 mm | m | 70 | 0 | 70 |  | 0 | SUB | ÚRS 2025-I |  | 0 |  | 0 | 21 | 0 | 0 | 6
|  | 134 |  |  | 18311731_R |  | Hloubení rýhy v kořenové zóně stromu šíře do 300 mm technologií pneumatického rýče, s přerušením kořenů do 30 mm v rovině nebo na svahu do 1:5, hloubky přes 200 do 400 mm | m | 30 | 0 | 30 |  | 0 | SUB | odvozeno ÚRS |  | 0 |  | 0 | 21 | 0 | 0 | 7
|  | 135 |  |  | 16275111_R |  | Doprava výkopku nebo sypaniny po suchu na obvyklém dopravním prostředku, bez naložení výkopku, avšak se složením bez rozhrnutí z horniny třídy těžitelnosti I skupiny 1 až 3 na vzdálenost přes 9 000 do 10 000 m | m3 | 2.7 | 0 | 2.7 |  | 0 | SUB | odvozeno ÚRS |  | 0 |  | 0 | 21 | 0 | 0 | 7
[5 empty] | Výkaz výměr: |  | Poznámka k položce: Doprava na skládku
|  | 136 |  |  | 17125120_R |  | Uložení sypaniny na skládky nebo meziskládky bez hutnění s upravením uložené sypaniny do předepsaného tvaru | m3 | 2.7 | 0 | 2.7 |  | 0 | SUB | odvozeno ÚRS |  | 0 |  | 0 | 21 | 0 | 0 | 7
|  | 137 |  |  | 185804312 |  | Zalití rostlin vodou plochy záhonů jednotlivě přes 20 m2 | m3 | 0.27 | 0 | 0.27 |  | 0 | SUB | ÚRS 2025-I |  | 0 |  | 0 | 21 | 0 | 0 | 6
[5 empty] | Výkaz výměr: |  | Poznámka k položce: vlhčení kořenů
[7 empty] | ((30*0,3)*0,015)*2 |  |  |  | 0.27
|  | 138 |  |  | 185851121 |  | Dovoz vody pro zálivku rostlin na vzdálenost do 1000 m | m3 | 0.27 | 0 | 0.27 |  | 0 | SUB | ÚRS 2025-I |  | 0 |  | 0 | 21 | 0 | 0 | 6
|  | 139 |  |  | 17411110_R |  | Zásyp sypaninou z jakékoliv horniny ručně s uložením výkopku ve vrstvách se zhutněním jam, šachet, rýh nebo kolem objektů v těchto vykopávkách | m3 | 3.105 | 0 | 3.105 |  | 0 | SUB | odvozeno ÚRS |  | 0 |  | 0 | 21 | 0 | 0 | 7
[5 empty] | Výkaz výměr: |  | Poznámka k položce: Hutnění nesmí být prováděné vibračnímy stroji!
[7 empty] | 2,7*1,15 'Přepočtené koeficientem množství |  |  |  | 3.105
|  | 140 |  |  | 1848541_R |  | Míchání vegetačních substrátů strojně | m3 | 3.105 | 0 | 3.105 |  | 0 | SUB | odvozeno ÚRS |  | 0 |  | 0 | 21 | 0 | 0 | 7
[5 empty] | Výkaz výměr: |  | 2,7*1,15 'Přepočtené koeficientem množství |  |  |  | 3.105
|  | 141 |  |  | S_B |  | substrát B - strukturální | m3 | 3.105 | 0 | 3.105 |  | 0 | SUB | vlastní |  | 0 |  | 0 | 21 | 0 | 0 | 8
[5 empty] | Výkaz výměr: |  | Poznámka k položce: slehnutí a ztratné 15 %, cena včetně dopravy složení: 85% - HDK fr. 32/63 7,5% - organický kompost fr. 0/10 7,5 % - biouhel fr. 0/10 mm
[7 empty] | 2,7*1,15 'Přepočtené koeficientem množství |  |  |  | 3.105
|  | 142 |  |  | R_K |  | Začištění kořenů ve výkopech pro inženýrské sítě a chodník | kpl | 1 | 0 | 1 |  | 0 | SUB | vlastní |  | 0 |  | 0 | 21 | 0 | 0 | 8
S/B.1/B.1.2/B.1.2.02 | 4 | [5 empty] | B.1.2.02: Výsadba stromů | [5 empty] | 0 | Podobjekt |  |  | 0 |  | 0 |  | 0 | 0
S/B.1/B.1.2/B.1.2.02/B.1.2.2.1.01 | 5 | [5 empty] | B.1.2.2.1.01: Výsadba stromu do volné půdy | [5 empty] | 0 | Pododdíl |  |  | 0 |  | 0 |  | 0 | 0
|  | 143 |  |  | 119005155 |  | Vytyčení výsadeb s rozmístěním rostlin dle projektové dokumentace solitérních přes 50 kusů | ks | 56 | 0 | 56 |  | 0 | SUB | ÚRS 2025-I |  | 0 |  | 0 | 21 | 0 | 0 | 6
|  | 144 |  |  | 183101221 |  | Hloubení jamek pro vysazování rostlin v zemině skupiny 1 až 4 s výměnou půdy z 50% v rovině nebo na svahu do 1:5, objemu přes 0,40 do 1,00 m3 | ks | 53 | 0 | 53 |  | 0 | SUB | ÚRS 2025-I |  | 0 |  | 0 | 21 | 0 | 0 | 6
[5 empty] | Výkaz výměr: |  | Poznámka k položce: vel. jámy: 1x1x0,5 m, včetně odvozu přebytečného výkopku, část bude využita na závlahovou mísu
|  | 145 |  |  | 183102221 |  | Hloubení jamek pro vysazování rostlin v zemině skupiny 1 až 4 s výměnou půdy z 50% na svahu přes 1:5 do 1:2, objemu přes 0,40 do 1,00 m3 | ks | 3 | 0 | 3 |  | 0 | SUB | ÚRS 2025-I |  | 0 |  | 0 | 21 | 0 | 0 | 6
[5 empty] | Výkaz výměr: |  | Poznámka k položce: vel. jámy: 1x1x0,5 m, včetně odvozu přebytečného výkopku, část bude využita na závlahovou mísu
|  | 146 |  |  | 10321100 |  | zahradní substrát pro výsadbu VL | m3 | 28 | 0 | 28 |  | 0 | SUB | ÚRS 2025-I |  | 0 |  | 0 | 21 | 0 | 0 | 6
[5 empty] | Výkaz výměr: |  | Poznámka k položce: složení: kvalitní zahradní zemina - 70%, kompost - 15%, HDK fr. 4/8 - 15%.
[7 empty] | 56*0,5 |  |  |  | 28
|  | 147 |  |  | M01 |  | půdní kondicionér | kg | 14 | 0 | 14 |  | 0 | SUB | vlastní |  | 0 |  | 0 | 21 | 0 | 0 | 8
[5 empty] | Výkaz výměr: |  | 0,25*56 |  |  |  | 14
|  | 148 |  |  | M02 |  | půdní mykorhýza | kg | 5.6 | 0 | 5.6 |  | 0 | SUB | vlastní |  | 0 |  | 0 | 21 | 0 | 0 | 8
[5 empty] | Výkaz výměr: |  | 0,1*56 |  |  |  | 5.6
|  | 149 |  |  | M05 |  | zeolit | kg | 168 | 0 | 168 |  | 0 | SUB | vlastní |  | 0 |  | 0 | 21 | 0 | 0 | 8
[5 empty] | Výkaz výměr: |  | 3*56 |  |  |  | 168
|  | 150 |  |  | R009 |  | Aplikace tabletového hnojiva do výsadbové jámy | ks | 56 | 0 | 56 |  | 0 | SUB | vlastní |  | 0 |  | 0 | 21 | 0 | 0 | 8
[5 empty] | Výkaz výměr: |  | Poznámka k položce: 5 tablet na strom
|  | 151 |  |  | M04 |  | tabletové hnojivo typu silvamix | kg | 2.8 | 0 | 2.8 |  | 0 | SUB | vlastní |  | 0 |  | 0 | 21 | 0 | 0 | 8
|  | 152 |  |  | 184102114 |  | Výsadba dřeviny s balem do předem vyhloubené jamky se zalitím v rovině nebo na svahu do 1:5, při průměru balu přes 400 do 500 mm | ks | 53 | 0 | 53 |  | 0 | SUB | ÚRS 2025-I |  | 0 |  | 0 | 21 | 0 | 0 | 6
[5 empty] | Výkaz výměr: |  | Poznámka k položce: včetně komparativního řezu po výsadbě
|  | 153 |  |  | PSY01 |  | Pinus sylvestris - ok 14-16, ZB | ks | 1 | 0 | 1 |  | 0 | SUB | vlastní |  | 0 |  | 0 | 21 | 0 | 0 | 8
|  | 154 |  |  | PAV |  | Prunus avium 'Plena' - ok 14-16, ZB | ks | 36 | 0 | 36 |  | 0 | SUB | vlastní |  | 0 |  | 0 | 21 | 0 | 0 | 8
|  | 155 |  |  | PSE |  | Prunus serrulata - ok 14-16, ZB | ks | 8 | 0 | 8 |  | 0 | SUB | vlastní |  | 0 |  | 0 | 21 | 0 | 0 | 8
|  | 156 |  |  | SJA |  | Sophora japonica - ok 14-16, ZB | ks | 1 | 0 | 1 |  | 0 | SUB | vlastní |  | 0 |  | 0 | 21 | 0 | 0 | 8
|  | 157 |  |  | SAR |  | Sorbus aria 'Magnifica' - ok 14-16, ZB | ks | 5 | 0 | 5 |  | 0 | SUB | vlastní |  | 0 |  | 0 | 21 | 0 | 0 | 8
|  | 158 |  |  | TTO |  | Tilia tomentosa 'Brabant' - ok 14-16, ZB | ks | 2 | 0 | 2 |  | 0 | SUB | vlastní |  | 0 |  | 0 | 21 | 0 | 0 | 8
|  | 159 |  |  | 184102124 |  | Výsadba dřeviny s balem do předem vyhloubené jamky se zalitím na svahu přes 1:5 do 1:2, při průměru balu přes 400 do 500 mm | ks | 3 | 0 | 3 |  | 0 | SUB | ÚRS 2025-I |  | 0 |  | 0 | 21 | 0 | 0 | 6
|  | 160 |  |  | PSY |  | Pinus sylvestris - ok 14-16, ZB | ks | 3 | 0 | 3 |  | 0 | SUB | vlastní |  | 0 |  | 0 | 21 | 0 | 0 | 8
|  | 161 |  |  | 184215133 |  | Ukotvení dřeviny kůly v rovině nebo na svahu do 1:5 třemi kůly, délky přes 2 do 3 m | ks | 53 | 0 | 53 |  | 0 | SUB | ÚRS 2025-I |  | 0 |  | 0 | 21 | 0 | 0 | 6
[5 empty] | Výkaz výměr: |  | Poznámka k položce: včetně kotvící pásky a hřebíků/vrutů
|  | 162 |  |  | 60595003 |  | kůl vyvazovací dřevěný bez impregnace D 8cm dl 2,5m | ks | 159 | 0 | 159 |  | 0 | SUB | ÚRS 2025-I |  | 0 |  | 0 | 21 | 0 | 0 | 6
[5 empty] | Výkaz výměr: |  | 53*3 'Přepočtené koeficientem množství |  |  |  | 159
|  | 163 |  |  | D_P |  | dřevěné příčky, délka 60 cm | ks | 477 | 0 | 477 |  | 0 | SUB | vlastní |  | 0 |  | 0 | 21 | 0 | 0 | 8
[5 empty] | Výkaz výměr: |  | Poznámka k položce: 9 kusů/strom
|  | 164 |  |  | 184215113 |  | Ukotvení dřeviny kůly v rovině nebo na svahu do 1:5 jedním kůlem, délky přes 2 do 3 m | ks | 1 | 0 | 1 |  | 0 | SUB | ÚRS 2025-I |  | 0 |  | 0 | 21 | 0 | 0 | 6
[5 empty] | Výkaz výměr: |  | Poznámka k položce: včetně kotvící pásky
|  | 165 |  |  | 60591257 |  | kůl vyvazovací dřevěný impregnovaný D 8cm dl 3m | ks | 1 | 0 | 1 |  | 0 | SUB | ÚRS 2025-I |  | 0 |  | 0 | 21 | 0 | 0 | 6
|  | 166 |  |  | 184215116 |  | Ukotvení dřeviny kůly na svahu přes 1:5 do 1:2 jedním kůlem, délky přes 2 do 3 m | ks | 3 | 0 | 3 |  | 0 | SUB | ÚRS 2025-I |  | 0 |  | 0 | 21 | 0 | 0 | 6
[5 empty] | Výkaz výměr: |  | Poznámka k položce: včetně kotvící pásky
|  | 167 |  |  | 60591257 |  | kůl vyvazovací dřevěný impregnovaný D 8cm dl 3m | ks | 3 | 0 | 3 |  | 0 | SUB | ÚRS 2025-I |  | 0 |  | 0 | 21 | 0 | 0 | 6
|  | 168 |  |  | 184215412 |  | Zhotovení závlahové mísy u solitérních dřevin v rovině nebo na svahu do 1:5, o průměru mísy přes 0,5 do 1 m | ks | 53 | 0 | 53 |  | 0 | SUB | ÚRS 2025-I |  | 0 |  | 0 | 21 | 0 | 0 | 6
|  | 169 |  |  | 184215422 |  | Zhotovení závlahové mísy u solitérních dřevin na svahu přes 1:5 do 1:2, o průměru mísy přes 0,5 do 1 m | ks | 3 | 0 | 3 |  | 0 | SUB | ÚRS 2025-I |  | 0 |  | 0 | 21 | 0 | 0 | 6
|  | 170 |  |  | 184801121_R |  | Ošetření vysazených dřevin solitérních | ks | 56 | 0 | 56 |  | 0 | SUB | odvozeno ÚRS |  | 0 |  | 0 | 21 | 0 | 0 | 7
[5 empty] | Výkaz výměr: |  | Poznámka k položce: včetně chemické ochrany
|  | 171 |  |  | 18481316_R |  | Zřízení ochranného nátěru kmene stromu do výšky nasazení koruny | ks | 56 | 0 | 56 |  | 0 | SUB | odvozeno ÚRS |  | 0 |  | 0 | 21 | 0 | 0 | 7
|  | 172 |  |  | M06 |  | ochranný nátěr kmenu stromu | kg | 20.16 | 0 | 20.16 |  | 0 | SUB | vlastní |  | 0 |  | 0 | 21 | 0 | 0 | 8
[5 empty] | Výkaz výměr: |  | Poznámka k položce: aplikace dle instrukcí výrobce
[7 empty] | 56*(0,18*2)"nátěr proti korní spále včetně případného podkladu" |  |  |  | 20.16
[7 empty] | Součet |  |  |  | 20.16
|  | 173 |  |  | 184911421 |  | Mulčování vysazených rostlin mulčovací kůrou, tl. do 100 mm v rovině nebo na svahu do 1:5 | m2 | 56 | 0 | 56 |  | 0 | SUB | ÚRS 2025-I |  | 0 |  | 0 | 21 | 0 | 0 | 6
[5 empty] | Výkaz výměr: |  | Poznámka k položce: tl. 10 cm
|  | 174 |  |  | 10391100 |  | kůra mulčovací VL | m3 | 5.768 | 0 | 5.768 |  | 0 | SUB | ÚRS 2025-I |  | 0 |  | 0 | 21 | 0 | 0 | 6
[5 empty] | Výkaz výměr: |  | Poznámka k položce: ztratné 3 %
[7 empty] | 56*0,103 'Přepočtené koeficientem množství |  |  |  | 5.768
|  | 175 |  |  | 184911422 |  | Mulčování vysazených rostlin mulčovací kůrou, tl. do 100 mm na svahu přes 1:5 do 1:2 | m2 | 3 | 0 | 3 |  | 0 | SUB | ÚRS 2025-I |  | 0 |  | 0 | 21 | 0 | 0 | 6
[5 empty] | Výkaz výměr: |  | Poznámka k položce: tl. 10 cm
|  | 176 |  |  | 10391100 |  | kůra mulčovací VL | m3 | 0.309 | 0 | 0.309 |  | 0 | SUB | ÚRS 2025-I |  | 0 |  | 0 | 21 | 0 | 0 | 6
[5 empty] | Výkaz výměr: |  | Poznámka k položce: ztratné 3 %
[7 empty] | 3*0,103 'Přepočtené koeficientem množství |  |  |  | 0.309
|  | 177 |  |  | 185804311 |  | Zalití rostlin vodou plochy záhonů jednotlivě do 20 m2 | m3 | 10.08 | 0 | 10.08 |  | 0 | SUB | ÚRS 2025-I |  | 0 |  | 0 | 21 | 0 | 0 | 6
[5 empty] | Výkaz výměr: |  | Poznámka k položce: včetně prolití jámy před výsadbou
[7 empty] | 56*0,08"prolití jámy" |  |  |  | 4.48
[7 empty] | 56*0,1"zálivka" |  |  |  | 5.6
[7 empty] | Součet |  |  |  | 10.08
|  | 178 |  |  | 185851121 |  | Dovoz vody pro zálivku rostlin na vzdálenost do 1000 m | m3 | 10.08 | 0 | 10.08 |  | 0 | SUB | ÚRS 2025-I |  | 0 |  | 0 | 21 | 0 | 0 | 6
S/B.1/B.1.2/B.1.2.02/B.1.2.2.1.02 | 5 | [5 empty] | B.1.2.2.1.02: Výsadba stromu do mlatu | [5 empty] | 0 | Pododdíl |  |  | 0 |  | 0 |  | 0 | 0
|  | 179 |  |  | 119005151 |  | Vytyčení výsadeb s rozmístěním rostlin dle projektové dokumentace solitérních do 10 kusů | ks | 4 | 0 | 4 |  | 0 | SUB | ÚRS 2025-I |  | 0 |  | 0 | 21 | 0 | 0 | 6
|  | 180 |  |  | 131213701 |  | Hloubení nezapažených jam ručně s urovnáním dna do předepsaného profilu a spádu v hornině třídy těžitelnosti I skupiny 3 soudržných | m3 | 31.48 | 0 | 31.48 |  | 0 | SUB | ÚRS 2025-I |  | 0 |  | 0 | 21 | 0 | 0 | 6
[5 empty] | Výkaz výměr: |  | (7,3*4"prokořenitelný prostor")+(0,41*4"pod mlatovým chodníkem")+(0,16*4"obrusná vrstva mlatu") |  |  |  | 31.48
|  | 181 |  |  | XAS_020 |  | Osazení kombinovaného setu pro provzdušnění a zalévání do kořenového prostoru stromů v mlatu M+D | kus | 4 |  | 4 |  | 0 | H | vlastní |  | 0 |  | 0 | 21 | 0 | 0 | 8
|  | 182 |  |  | 16275111_R |  | Doprava výkopku nebo sypaniny po suchu na obvyklém dopravním prostředku, bez naložení výkopku, avšak se složením bez rozhrnutí z horniny třídy těžitelnosti I skupiny 1 až 3 na vzdálenost přes 9 000 do 10 000 m | m3 | 31.48 | 0 | 31.48 |  | 0 | SUB | odvozeno ÚRS |  | 0 |  | 0 | 21 | 0 | 0 | 7
[5 empty] | Výkaz výměr: |  | Poznámka k položce: Doprava na skládku
|  | 183 |  |  | 171201231 |  | Poplatek za uložení stavebního odpadu na recyklační skládce (skládkovné) zeminy a kamení zatříděného do Katalogu odpadů pod kódem 17 05 04 | t | 47.22 | 0 | 47.22 |  | 0 | SUB | ÚRS 2025-I |  | 0 |  | 0 | 21 | 0 | 0 | 6
[5 empty] | Výkaz výměr: |  | Poznámka k položce: Hmotnost je orientační. Nutnost ji aktuálizovat dle skutečného odvezeného množství.
[7 empty] | 31,48*1,5 |  |  |  | 47.22
|  | 184 |  |  | 1848541_R |  | Míchání vegetačních substrátů strojně | m3 | 36.844 | 0 | 36.844 |  | 0 | SUB | odvozeno ÚRS |  | 0 |  | 0 | 21 | 0 | 0 | 7
[5 empty] | Výkaz výměr: |  | "substrát A"1,64*1,1"slehnutí a ztratné" |  |  |  | 1.804
[7 empty] | "substrát B"29,2*1,2"slehnutí a ztratné" |  |  |  | 35.04
[7 empty] | Součet |  |  |  | 36.844
|  | 185 |  |  | 174151101 |  | Zásyp sypaninou z jakékoliv horniny strojně s uložením výkopku ve vrstvách se zhutněním jam, šachet, rýh nebo kolem objektů v těchto vykopávkách | m3 | 35.04 | 0 | 35.04 |  | 0 | SUB | ÚRS 2025-I |  | 0 |  | 0 | 21 | 0 | 0 | 6
[5 empty] | Výkaz výměr: |  | Poznámka k položce: včetně rozprostření
|  | 186 |  |  | S_B |  | substrát B - strukturální | m3 | 35.04 | 0 | 35.04 |  | 0 | SUB | vlastní |  | 0 |  | 0 | 21 | 0 | 0 | 8
[5 empty] | Výkaz výměr: |  | Poznámka k položce: slehnutí a ztratné 20 %, cena včetně dopravy složení: 85% - HDK fr. 32/63 7,5% - organický kompost fr. 0/10 7,5 % - biouhel fr. 0/10 mm
|  | 187 |  |  | R007 |  | Hutnění strukturálního substrátu ve vrstvách | m2 | 108 | 0 | 108 |  | 0 | SUB | vlastní |  | 0 |  | 0 | 21 | 0 | 0 | 8
[5 empty] | Výkaz výměr: |  | Poznámka k položce: 3 vrstvy
[7 empty] | (9"m2"*4"kus")*3"vrstva" |  |  |  | 108
|  | 188 |  |  | R008 |  | Zhotovení bednění do výsadbové jámy k oddělení susbtrátů | ks | 4 | 0 | 4 |  | 0 | SUB | vlastní |  | 0 |  | 0 | 21 | 0 | 0 | 8
[5 empty] | Výkaz výměr: |  | Poznámka k položce: včetně materiálu - 4 spojené OSB desky 1000x1000mm a jeho odstranění
|  | 189 |  |  | 174211101 |  | Zásyp sypaninou z jakékoliv horniny ručně s uložením výkopku ve vrstvách bez zhutnění jam, šachet, rýh nebo kolem objektů v těchto vykopávkách | m3 | 1.804 | 0 | 1.804 |  | 0 | SUB | ÚRS 2025-I |  | 0 |  | 0 | 21 | 0 | 0 | 6
[5 empty] | Výkaz výměr: |  | Poznámka k položce: včetně rozprostření
|  | 190 |  |  | S_A |  | susbtrát A - výsadbový | m3 | 1.804 | 0 | 1.804 |  | 0 | SUB | vlastní |  | 0 |  | 0 | 21 | 0 | 0 | 8
[5 empty] | Výkaz výměr: |  | Poznámka k položce: slehnutí a ztratné 10 %, cena včetně dopravy složení: 70% - HDK fr. 4/8 15% - kompost fr 0/10 15% - kompostovaný biouhel fr.0/10
|  | 191 |  |  | M01 |  | půdní kondicionér | kg | 4 | 0 | 4 |  | 0 | SUB | vlastní |  | 0 |  | 0 | 21 | 0 | 0 | 8
[5 empty] | Výkaz výměr: |  | 1*4 |  |  |  | 4
|  | 192 |  |  | 7127717_R |  | Zhotovení kotevní konstrukce z KARI sítě | m2 | 4 | 0 | 4 |  | 0 | SUB | odvozeno ÚRS |  | 0 |  | 0 | 21 | 0 | 0 | 7
[5 empty] | Výkaz výměr: |  | Poznámka k položce: karai síť o rozměrech 100 x 100 cm, včetně materiálu
[7 empty] | (1*1)*4 |  |  |  | 4
|  | 193 |  |  | 184215231 |  | Ukotvení dřeviny podzemním kotvením na konstrukci, obvodu kmene do 200 mm, výšky do 5 m | ks | 4 | 0 | 4 |  | 0 | SUB | ÚRS 2025-I |  | 0 |  | 0 | 21 | 0 | 0 | 6
|  | 194 |  |  | 67587005 |  | sada pro podzemní kotvení stromu za kořenový bal do ocelové výztuže obvodu kmene do 200mm výšky kmene do 5m | kpl | 4 | 0 | 4 |  | 0 | SUB | ÚRS 2025-I |  | 0 |  | 0 | 21 | 0 | 0 | 6
|  | 195 |  |  | R009 |  | Aplikace tabletového hnojiva do výsadbové jámy | ks | 4 | 0 | 4 |  | 0 | SUB | vlastní |  | 0 |  | 0 | 21 | 0 | 0 | 8
[5 empty] | Výkaz výměr: |  | Poznámka k položce: 5 tablet na strom
|  | 196 |  |  | M04 |  | tabletové hnojivo typu silvamix | kg | 0.2 | 0 | 0.2 |  | 0 | SUB | vlastní |  | 0 |  | 0 | 21 | 0 | 0 | 8
|  | 197 |  |  | 184102114 |  | Výsadba dřeviny s balem do předem vyhloubené jamky se zalitím v rovině nebo na svahu do 1:5, při průměru balu přes 400 do 500 mm | ks | 4 | 0 | 4 |  | 0 | SUB | ÚRS 2025-I |  | 0 |  | 0 | 21 | 0 | 0 | 6
[5 empty] | Výkaz výměr: |  | Poznámka k položce: včetně komparativního řezu po výsadbě
|  | 198 |  |  | PAC |  | Platanus acerifolia - ok 14-16, ZB | ks | 4 | 0 | 4 |  | 0 | SUB | vlastní |  | 0 |  | 0 | 21 | 0 | 0 | 8
|  | 199 |  |  | 184801121_R |  | Ošetření vysazených dřevin solitérních | ks | 4 | 0 | 4 |  | 0 | SUB | odvozeno ÚRS |  | 0 |  | 0 | 21 | 0 | 0 | 7
[5 empty] | Výkaz výměr: |  | Poznámka k položce: včetně chemické ochrany
|  | 200 |  |  | 18481316_R |  | Zřízení ochranného nátěru kmene stromu do výšky nasazení koruny | ks | 4 | 0 | 4 |  | 0 | SUB | odvozeno ÚRS |  | 0 |  | 0 | 21 | 0 | 0 | 7
|  | 201 |  |  | M06 |  | ochranný nátěr kmenu stromu | kg | 1.44 | 0 | 1.44 |  | 0 | SUB | vlastní |  | 0 |  | 0 | 21 | 0 | 0 | 8
[5 empty] | Výkaz výměr: |  | Poznámka k položce: aplikace dle instrukcí výrobce
[7 empty] | 4*(0,18*2)"nátěr proti korní spále včetně případného podkladu" |  |  |  | 1.44
[7 empty] | Součet |  |  |  | 1.44
|  | 202 |  |  | 18491115_R |  | Zamulčování výsadbové jámy mlatovou prosívkou a jemné přejetí válcem | m2 | 4 | 0 | 4 |  | 0 | SUB | odvozeno ÚRS |  | 0 |  | 0 | 21 | 0 | 0 | 7
[5 empty] | Výkaz výměr: |  | Poznámka k položce: tl. 40-80 mm
|  | 203 |  |  | ŠP |  | štěrkopísek fr. 0/8 | m3 | 0.04 | 0 | 0.04 |  | 0 | SUB | vlastní |  | 0 |  | 0 | 21 | 0 | 0 | 8
|  | 204 |  |  | HDK 2/8 |  | HDK fr. 2/8 | m3 | 0.04 | 0 | 0.04 |  | 0 | SUB | vlastní |  | 0 |  | 0 | 21 | 0 | 0 | 8
S/B.1/B.1.2/B.1.2.02/B.1.2.2.1.03 | 5 | [5 empty] | B.1.2.2.1.03: Výsadba stromů do dešťových záhonů | [5 empty] | 0 | Pododdíl |  |  | 0 |  | 0 |  | 0 | 0
|  | 205 |  |  | 119005153 |  | Vytyčení výsadeb s rozmístěním rostlin dle projektové dokumentace solitérních přes 10 do 50 kusů | ks | 26 | 0 | 26 |  | 0 | SUB | ÚRS 2025-I |  | 0 |  | 0 | 21 | 0 | 0 | 6
|  | 206 |  |  | 894812313_R |  | Revizní a čistící šachta z polypropylenu PP pro hladké trouby DN 600 šachtové dno (DN šachty / DN trubního vedení) DN 600/160 s přítokem tvaru T | ks | 9 | 0 | 9 |  | 0 | SUB | odvozeno ÚRS |  | 0 |  | 0 | 21 | 0 | 0 | 7
[5 empty] | Výkaz výměr: |  | Poznámka k položce: D+M - kompletní dodání dle TZ, včetně materiálu a hloubení jamky pro osazení šachty a odvozu a skládkovného výkoku
|  | 207 |  |  | 212751106_R |  | Trativody z drenážních a melioračních trubek pro meliorace, dočasné nebo odlehčovací drenáže se zřízením štěrkového lože pod trubky a s jejich obsypem v otevřeném výkopu trubka flexibilní PVC-U SN 4 celoperforovaná 360° DN 160 | m | 53.865 | 0 | 53.865 |  | 0 | SUB | odvozeno ÚRS |  | 0 |  | 0 | 21 | 0 | 0 | 7
[5 empty] | Výkaz výměr: |  | Poznámka k položce: D+M - kompletní dodání dle TZ
|  | 208 |  |  | 212751136_R |  | Trativody z drenážních a melioračních trubek pro meliorace, dočasné nebo odlehčovací drenáže se zřízením štěrkového lože pod trubky a s jejich obsypem v otevřeném výkopu trubka flexibilní PVC-U SN 4 neperforovaná DN 160 | m | 100.905 | 0 | 100.905 |  | 0 | SUB | odvozeno ÚRS |  | 0 |  | 0 | 21 | 0 | 0 | 7
[5 empty] | Výkaz výměr: |  | Poznámka k položce: D+M - kompletní dodání dle TZ
|  | 209 |  |  | 1848541_R |  | Míchání vegetačních substrátů strojně | m3 | 503.064 | 0 | 503.064 |  | 0 | SUB | odvozeno ÚRS |  | 0 |  | 0 | 21 | 0 | 0 | 7
[5 empty] | Výkaz výměr: |  | "substrát A"330,5*1,08"slehnutí a ztratné" |  |  |  | 356.94
[7 empty] | "substrát B"121,77*1,2"slehnutí a ztratné" |  |  |  | 146.124
[7 empty] | Součet |  |  |  | 503.064
|  | 210 |  |  | 174151101 |  | Zásyp sypaninou z jakékoliv horniny strojně s uložením výkopku ve vrstvách se zhutněním jam, šachet, rýh nebo kolem objektů v těchto vykopávkách | m3 | 146.124 | 0 | 146.124 |  | 0 | SUB | ÚRS 2025-I |  | 0 |  | 0 | 21 | 0 | 0 | 6
[5 empty] | Výkaz výměr: |  | Poznámka k položce: včetně rozprostření
|  | 211 |  |  | S_B |  | substrát B - strukturální | m3 | 146.124 | 0 | 146.124 |  | 0 | SUB | vlastní |  | 0 |  | 0 | 21 | 0 | 0 | 8
[5 empty] | Výkaz výměr: |  | Poznámka k položce: slehnutí a ztratné 20 %, cena včetně dopravy složení: 85% - HDK fr. 32/63 7,5% - organický kompost fr. 0/10 7,5 % - biouhel fr. 0/10 mm
|  | 212 |  |  | R007 |  | Hutnění strukturálního substrátu ve vrstvách | m2 | 3247.2 | 0 | 3247.2 |  | 0 | SUB | vlastní |  | 0 |  | 0 | 21 | 0 | 0 | 8
[5 empty] | Výkaz výměr: |  | Poznámka k položce: 8 přejezdů
[7 empty] | 405,9"m2"*8"vrstva" |  |  |  | 3247.2
|  | 213 |  |  | 56471000_R |  | Mezivrstva z kameniva hrubého drceného vel. 8-16 mm s rozprostřením a zhutněním plochy, po zhutnění tl. 50 mm | m2 | 533 | 0 | 533 |  | 0 | SUB | odvozeno ÚRS |  | 0 |  | 0 | 21 | 0 | 0 | 7
[5 empty] | Výkaz výměr: |  | Poznámka k položce: včetně materiálu
|  | 214 |  |  | 174211101 |  | Zásyp sypaninou z jakékoliv horniny ručně s uložením výkopku ve vrstvách bez zhutnění jam, šachet, rýh nebo kolem objektů v těchto vykopávkách | m3 | 356.94 | 0 | 356.94 |  | 0 | SUB | ÚRS 2025-I |  | 0 |  | 0 | 21 | 0 | 0 | 6
[5 empty] | Výkaz výměr: |  | Poznámka k položce: včetně rozprostření
|  | 215 |  |  | S_A |  | susbtrát A - výsadbový | m3 | 356.94 | 0 | 356.94 |  | 0 | SUB | vlastní |  | 0 |  | 0 | 21 | 0 | 0 | 8
[5 empty] | Výkaz výměr: |  | Poznámka k položce: slehnutí a ztratné 10 %, cena včetně dopravy složení: 70% - HDK fr. 4/8 15% - kompost fr 0/10 15% - kompostovaný biouhel fr.0/10
|  | 216 |  |  | 7127717_R |  | Zhotovení kotevní konstrukce z KARI sítě | m2 | 26 | 0 | 26 |  | 0 | SUB | odvozeno ÚRS |  | 0 |  | 0 | 21 | 0 | 0 | 7
[5 empty] | Výkaz výměr: |  | Poznámka k položce: karai síť o rozměrech 100 x 100 cm, včetně materiálu
[7 empty] | (1*1)*26 |  |  |  | 26
|  | 217 |  |  | 184215231 |  | Ukotvení dřeviny podzemním kotvením na konstrukci, obvodu kmene do 200 mm, výšky do 5 m | ks | 26 | 0 | 26 |  | 0 | SUB | ÚRS 2025-I |  | 0 |  | 0 | 21 | 0 | 0 | 6
|  | 218 |  |  | 67587005 |  | sada pro podzemní kotvení stromu za kořenový bal do ocelové výztuže obvodu kmene do 200mm výšky kmene do 5m | kpl | 26 | 0 | 26 |  | 0 | SUB | ÚRS 2025-I |  | 0 |  | 0 | 21 | 0 | 0 | 6
|  | 219 |  |  | R009 |  | Aplikace tabletového hnojiva do výsadbové jámy | ks | 26 | 0 | 26 |  | 0 | SUB | vlastní |  | 0 |  | 0 | 21 | 0 | 0 | 8
[5 empty] | Výkaz výměr: |  | Poznámka k položce: 5 tablet na strom
|  | 220 |  |  | M04 |  | tabletové hnojivo typu silvamix | kg | 1.3 | 0 | 1.3 |  | 0 | SUB | vlastní |  | 0 |  | 0 | 21 | 0 | 0 | 8
|  | 221 |  |  | 184102114 |  | Výsadba dřeviny s balem do předem vyhloubené jamky se zalitím v rovině nebo na svahu do 1:5, při průměru balu přes 400 do 500 mm | ks | 26 | 0 | 26 |  | 0 | SUB | ÚRS 2025-I |  | 0 |  | 0 | 21 | 0 | 0 | 6
[5 empty] | Výkaz výměr: |  | Poznámka k položce: včetně komparativního řezu po výsadbě
|  | 222 |  |  | AIN |  | Alnus incana 'Laciniata' - ok 14-16, ZB | ks | 20 | 0 | 20 |  | 0 | SUB | vlastní |  | 0 |  | 0 | 21 | 0 | 0 | 8
|  | 223 |  |  | MKO |  | Magnolia kobus - ok 14-16, ZB | ks | 6 | 0 | 6 |  | 0 | SUB | vlastní |  | 0 |  | 0 | 21 | 0 | 0 | 8
|  | 224 |  |  | 184801121_R |  | Ošetření vysazených dřevin solitérních | ks | 26 | 0 | 26 |  | 0 | SUB | odvozeno ÚRS |  | 0 |  | 0 | 21 | 0 | 0 | 7
[5 empty] | Výkaz výměr: |  | Poznámka k položce: včetně chemické ochrany
|  | 225 |  |  | 18481316_R |  | Zřízení ochranného nátěru kmene stromu do výšky nasazení koruny | ks | 26 | 0 | 26 |  | 0 | SUB | odvozeno ÚRS |  | 0 |  | 0 | 21 | 0 | 0 | 7
|  | 226 |  |  | M06 |  | ochranný nátěr kmenu stromu | kg | 9.36 | 0 | 9.36 |  | 0 | SUB | vlastní |  | 0 |  | 0 | 21 | 0 | 0 | 8
[5 empty] | Výkaz výměr: |  | Poznámka k položce: aplikace dle instrukcí výrobce
[7 empty] | 26*(0,18*2)"nátěr proti korní spále včetně případného podkladu" |  |  |  | 9.36
[7 empty] | Součet |  |  |  | 9.36
|  | 227 |  |  | 185804311 |  | Zalití rostlin vodou plochy záhonů jednotlivě do 20 m2 | m3 | 2.6 | 0 | 2.6 |  | 0 | SUB | ÚRS 2025-I |  | 0 |  | 0 | 21 | 0 | 0 | 6
[5 empty] | Výkaz výměr: |  | 26*0,1 |  |  |  | 2.6
[7 empty] | Součet |  |  |  | 2.6
|  | 228 |  |  | 185851121 |  | Dovoz vody pro zálivku rostlin na vzdálenost do 1000 m | m3 | 2.6 | 0 | 2.6 |  | 0 | SUB | ÚRS 2025-I |  | 0 |  | 0 | 21 | 0 | 0 | 6
S/B.1/B.1.2/B.1.2.02/B.1.2.2.1.04 | 5 | [5 empty] | B.1.2.2.1.04: Výsadba keřů a okrasných travin | [5 empty] | 0 | Pododdíl |  |  | 0 |  | 0 |  | 0 | 0
|  | 229 |  |  | 119005155 |  | Vytyčení výsadeb s rozmístěním rostlin dle projektové dokumentace solitérních přes 50 kusů | ks | 53 | 0 | 53 |  | 0 | SUB | ÚRS 2025-I |  | 0 |  | 0 | 21 | 0 | 0 | 6
|  | 230 |  |  | 119005112 |  | Vytyčení výsadeb s rozmístěním rostlin dle projektové dokumentace zapojených nebo v záhonu, plochy do 10 m2 do plochy individuálně | m2 | 8.3 | 0 | 8.3 |  | 0 | SUB | ÚRS 2025-I |  | 0 |  | 0 | 21 | 0 | 0 | 6
|  | 231 |  |  | 184813511 |  | Chemické odplevelení půdy před založením kultury, trávníku nebo zpevněných ploch ručně o jakékoli výměře postřikem na široko v rovině nebo na svahu do 1:5 | m2 | 34.8 | 0 | 34.8 |  | 0 | SUB | ÚRS 2025-I |  | 0 |  | 0 | 21 | 0 | 0 | 6
[5 empty] | Výkaz výměr: |  | Poznámka k položce: plocha travin
[7 empty] | ((0,5*53)+8,3) |  |  |  | 34.8
|  | 232 |  |  | 111111411_R |  | Odstranění stařiny ze souvislé plochy do 100 m2 v rovině nebo na svahu do 1:5 | m2 | 34.8 | 0 | 34.8 |  | 0 | SUB | odvozeno ÚRS |  | 0 |  | 0 | 21 | 0 | 0 | 7
[5 empty] | Výkaz výměr: |  | Poznámka k položce: včetně odvozu a skládkového
|  | 233 |  |  | 183403131 |  | Obdělání půdy rytím půdy hl. do 200 mm v zemině skupiny 1 až 2 v rovině nebo na svahu do 1:5 | m2 | 26.5 | 0 | 26.5 |  | 0 | SUB | ÚRS 2025-I |  | 0 |  | 0 | 21 | 0 | 0 | 6
[5 empty] | Výkaz výměr: |  | Poznámka k položce: plocha keřů
[7 empty] | 53*0,5 |  |  |  | 26.5
|  | 234 |  |  | 183403111 |  | Obdělání půdy nakopáním hl. přes 50 do 100 mm v rovině nebo na svahu do 1:5 | m2 | 26.5 | 0 | 26.5 |  | 0 | SUB | ÚRS 2025-I |  | 0 |  | 0 | 21 | 0 | 0 | 6
[5 empty] | Výkaz výměr: |  | Poznámka k položce: plocha keřů
[7 empty] | 53*0,5 |  |  |  | 26.5
|  | 235 |  |  | 183403113 |  | Obdělání půdy frézováním v rovině nebo na svahu do 1:5 | m2 | 16.6 | 0 | 16.6 |  | 0 | SUB | ÚRS 2025-I |  | 0 |  | 0 | 21 | 0 | 0 | 6
[5 empty] | Výkaz výměr: |  | Poznámka k položce: plocha travin
[7 empty] | 8,3*2 |  |  |  | 16.6
|  | 236 |  |  | 184814221 |  | Zapracování příměsí do půdy ručně do hloubky 150 mm v rovině nebo na svahu do 1:5 | m2 | 8.3 | 0 | 8.3 |  | 0 | SUB | ÚRS 2025-I |  | 0 |  | 0 | 21 | 0 | 0 | 6
|  | 237 |  |  | M12 |  | kompost | m3 | 0.249 | 0 | 0.249 |  | 0 | SUB | vlastní |  | 0 |  | 0 | 21 | 0 | 0 | 8
[5 empty] | Výkaz výměr: |  | Poznámka k položce: ztratné 5 %
|  | 238 |  |  | 183403153 |  | Obdělání půdy hrabáním v rovině nebo na svahu do 1:5 | m2 | 16.6 | 0 | 16.6 |  | 0 | SUB | ÚRS 2025-I |  | 0 |  | 0 | 21 | 0 | 0 | 6
[5 empty] | Výkaz výměr: |  | Poznámka k položce: plocha travin
[7 empty] | 8,3*2 |  |  |  | 16.6
|  | 239 |  |  | 183101213 |  | Hloubení jamek pro vysazování rostlin v zemině skupiny 1 až 4 s výměnou půdy z 50% v rovině nebo na svahu do 1:5, objemu přes 0,02 do 0,05 m3 | ks | 53 | 0 | 53 |  | 0 | SUB | ÚRS 2025-I |  | 0 |  | 0 | 21 | 0 | 0 | 6
[5 empty] | Výkaz výměr: |  | Poznámka k položce: vel. jamky: 0,3x0,3x0,3
|  | 240 |  |  | M12 |  | kompost | m3 | 0.689 | 0 | 0.689 |  | 0 | SUB | vlastní |  | 0 |  | 0 | 21 | 0 | 0 | 8
[5 empty] | Výkaz výměr: |  | Poznámka k položce: cca 13 l/keř, ztratné 5 %
|  | 241 |  |  | 183111111 |  | Hloubení jamek pro vysazování rostlin v zemině skupiny 1 až 4 bez výměny půdy v rovině nebo na svahu do 1:5, objemu do 0,002 m3 | ks | 42 | 0 | 42 |  | 0 | SUB | ÚRS 2025-I |  | 0 |  | 0 | 21 | 0 | 0 | 6
|  | 242 |  |  | R005 |  | Aplikace tabletového hnojiva do výsadbové jámy | ks | 53 | 0 | 53 |  | 0 | SUB | vlastní |  | 0 |  | 0 | 21 | 0 | 0 | 8
[5 empty] | Výkaz výměr: |  | Poznámka k položce: 2 tablety na keř
|  | 243 |  |  | M13 |  | tabletové hnojivo | kg | 1.06 | 0 | 1.06 |  | 0 | SUB | vlastní |  | 0 |  | 0 | 21 | 0 | 0 | 8
|  | 244 |  |  | 184102112 |  | Výsadba dřeviny s balem do předem vyhloubené jamky se zalitím v rovině nebo na svahu do 1:5, při průměru balu přes 200 do 300 mm | ks | 53 | 0 | 53 |  | 0 | SUB | ÚRS 2025-I |  | 0 |  | 0 | 21 | 0 | 0 | 6
|  | 245 |  |  | vif |  | Viburnum farreri - vel. 60-80, Ko | ks | 15 | 0 | 15 |  | 0 | SUB | vlastní |  | 0 |  | 0 | 21 | 0 | 0 | 8
|  | 246 |  |  | hypco |  | Hydrangea paniculata 'Limelight' - vel. 60-80, Ko | ks | 12 | 0 | 12 |  | 0 | SUB | vlastní |  | 0 |  | 0 | 21 | 0 | 0 | 8
|  | 247 |  |  | mas |  | Magnolia stellata - vel. 60-80, Ko | ks | 4 | 0 | 4 |  | 0 | SUB | vlastní |  | 0 |  | 0 | 21 | 0 | 0 | 8
|  | 248 |  |  | aml |  | Amelanchier lamarckii - vel. 80-100, Ko | ks | 1 | 0 | 1 |  | 0 | SUB | vlastní |  | 0 |  | 0 | 21 | 0 | 0 | 8
|  | 249 |  |  | phc |  | Philadelphus coronarius 'Virginal' - vel. 60-80, Ko | ks | 12 | 0 | 12 |  | 0 | SUB | vlastní |  | 0 |  | 0 | 21 | 0 | 0 | 8
|  | 250 |  |  | syv |  | Syringa vulgaris 'Katherine Havemeyer' - vel. 60-80, Ko | ks | 6 | 0 | 6 |  | 0 | SUB | vlastní |  | 0 |  | 0 | 21 | 0 | 0 | 8
|  | 251 |  |  | foi |  | Forsythia x intermedia 'Lynwood' - vel. 60-80, Ko | ks | 3 | 0 | 3 |  | 0 | SUB | vlastní |  | 0 |  | 0 | 21 | 0 | 0 | 8
|  | 252 |  |  | 183211322 |  | Výsadba květin do připravené půdy se zalitím do připravené půdy, se zalitím květin krytokořenných o průměru kontejneru přes 80 do 120 mm | ks | 42 | 0 | 42 |  | 0 | SUB | ÚRS 2025-I |  | 0 |  | 0 | 21 | 0 | 0 | 6
|  | 253 |  |  | moal |  | Molinia altissima 'Cordoba' - k9 | ks | 42 | 0 | 42 |  | 0 | SUB | vlastní |  | 0 |  | 0 | 21 | 0 | 0 | 8
|  | 254 |  |  | 184911421 |  | Mulčování vysazených rostlin mulčovací kůrou, tl. do 100 mm v rovině nebo na svahu do 1:5 | m2 | 34.8 | 0 | 34.8 |  | 0 | SUB | ÚRS 2025-I |  | 0 |  | 0 | 21 | 0 | 0 | 6
[5 empty] | Výkaz výměr: |  | Poznámka k položce: mocnost 7 cm
[7 empty] | 8,3+26,5 |  |  |  | 34.8
|  | 255 |  |  | 10391100 |  | kůra mulčovací VL | m3 | 1.8 | 0 | 1.8 |  | 0 | SUB | ÚRS 2025-I |  | 0 |  | 0 | 21 | 0 | 0 | 6
[5 empty] | Výkaz výměr: |  | Poznámka k položce: jemná smrková
[7 empty] | 24,6640776699029*0,073 'Přepočtené koeficientem množství |  |  |  | 1.8
|  | 256 |  |  | 185804311 |  | Zalití rostlin vodou plochy záhonů jednotlivě do 20 m2 | m3 | 0.696 | 0 | 0.696 |  | 0 | SUB | ÚRS 2025-I |  | 0 |  | 0 | 21 | 0 | 0 | 6
[5 empty] | Výkaz výměr: |  | 53*0,01"10 l/keř" |  |  |  | 0.53
[7 empty] | 8,3*0,02 "20 l/m2" |  |  |  | 0.166
[7 empty] | Součet |  |  |  | 0.696
|  | 257 |  |  | 185851121 |  | Dovoz vody pro zálivku rostlin na vzdálenost do 1000 m | m3 | 0.696 | 0 | 0.696 |  | 0 | SUB | ÚRS 2025-I |  | 0 |  | 0 | 21 | 0 | 0 | 6
S/B.1/B.1.2/B.1.2.02/B.1.2.2.1.05 | 5 | [5 empty] | B.1.2.2.1.05: Výsadba trvalek do strukturálního substrátu pod stromy | [5 empty] | 0 | Pododdíl |  |  | 0 |  | 0 |  | 0 | 0
|  | 258 |  |  | 119005112_R |  | Vytyčení výsadeb s rozmístěním rostlin autorským dozorem | m2 | 659 | 0 | 659 |  | 0 | SUB | odvozeno ÚRS |  | 0 |  | 0 | 21 | 0 | 0 | 7
|  | 259 |  |  | 183111111 |  | Hloubení jamek pro vysazování rostlin v zemině skupiny 1 až 4 bez výměny půdy v rovině nebo na svahu do 1:5, objemu do 0,002 m3 | ks | 4627 | 0 | 4627 |  | 0 | SUB | ÚRS 2025-I |  | 0 |  | 0 | 21 | 0 | 0 | 6
|  | 260 |  |  | 183403153 |  | Obdělání půdy hrabáním v rovině nebo na svahu do 1:5 | m2 | 1318 | 0 | 1318 |  | 0 | SUB | ÚRS 2025-I |  | 0 |  | 0 | 21 | 0 | 0 | 6
[5 empty] | Výkaz výměr: |  | 659*2 |  |  |  | 1318
|  | 261 |  |  | R009.1 |  | Aplikace tabletového hnojiva do výsadbové jámy | ks | 4627 | 0 | 4627 |  | 0 | SUB | vlastní |  | 0 |  | 0 | 21 | 0 | 0 | 8
[5 empty] | Výkaz výměr: |  | Poznámka k položce: 1 tableta na rostlinu
|  | 262 |  |  | M04 |  | tabletové hnojivo typu silvamix | kg | 46.27 | 0 | 46.27 |  | 0 | SUB | vlastní |  | 0 |  | 0 | 21 | 0 | 0 | 8
|  | 263 |  |  | 183211322 |  | Výsadba květin do připravené půdy se zalitím do připravené půdy, se zalitím květin krytokořenných o průměru kontejneru přes 80 do 120 mm | ks | 4627 | 0 | 4627 |  | 0 | SUB | ÚRS 2025-I |  | 0 |  | 0 | 21 | 0 | 0 | 6
|  | 264 |  |  | T_01 |  | Deschampsia caespitosa 'Palava' - K9x9 | ks | 242 | 0 | 242 |  | 0 | SUB | vlastní |  | 0 |  | 0 | 21 | 0 | 0 | 8
|  | 265 |  |  | T_02 |  | Molinia caerulea 'Edith Dudszus' - K9x9 | ks | 316 | 0 | 316 |  | 0 | SUB | vlastní |  | 0 |  | 0 | 21 | 0 | 0 | 8
|  | 266 |  |  | T_03 |  | Alchemilla mollis 'Thriller' - K9x9 | ks | 336 | 0 | 336 |  | 0 | SUB | vlastní |  | 0 |  | 0 | 21 | 0 | 0 | 8
|  | 267 |  |  | T_04 |  | Aquilegia vulgaris ´Grandmother´s Garden´ - K9x9 | ks | 327 | 0 | 327 |  | 0 | SUB | vlastní |  | 0 |  | 0 | 21 | 0 | 0 | 8
|  | 268 |  |  | T_05 |  | Aster 'Cotswold Gem' - K11x11 | ks | 215 | 0 | 215 |  | 0 | SUB | vlastní |  | 0 |  | 0 | 21 | 0 | 0 | 8
|  | 269 |  |  | T_06 |  | Aster dumosus 'Apollo' - K9x9 | ks | 216 | 0 | 216 |  | 0 | SUB | vlastní |  | 0 |  | 0 | 21 | 0 | 0 | 8
|  | 270 |  |  | T_07 |  | Aster ericoides 'Pink Star' - K9x9 | ks | 58 | 0 | 58 |  | 0 | SUB | vlastní |  | 0 |  | 0 | 21 | 0 | 0 | 8
|  | 271 |  |  | T_08 |  | Aster pilosus var. demotus - K9x9 | ks | 52 | 0 | 52 |  | 0 | SUB | vlastní |  | 0 |  | 0 | 21 | 0 | 0 | 8
|  | 272 |  |  | T_09 |  | Aster x frikartii 'Wunder von Stäfa' - K9x9 | ks | 201 | 0 | 201 |  | 0 | SUB | vlastní |  | 0 |  | 0 | 21 | 0 | 0 | 8
|  | 273 |  |  | T_10 |  | Calamintha nepeta 'White Cloud' - K9x9 | ks | 234 | 0 | 234 |  | 0 | SUB | vlastní |  | 0 |  | 0 | 21 | 0 | 0 | 8
|  | 274 |  |  | T_11 |  | Echinacea purpurea ´PowWow Wild Berry´ - K9x9 | ks | 133 | 0 | 133 |  | 0 | SUB | vlastní |  | 0 |  | 0 | 21 | 0 | 0 | 8
|  | 275 |  |  | T_12 |  | Echinacea purpurea 'Magnus' - K9x9 | ks | 127 | 0 | 127 |  | 0 | SUB | vlastní |  | 0 |  | 0 | 21 | 0 | 0 | 8
|  | 276 |  |  | T_13 |  | Eupatorium maculatum 'JS Humble' - K11x11 | ks | 51 | 0 | 51 |  | 0 | SUB | vlastní |  | 0 |  | 0 | 21 | 0 | 0 | 8
|  | 277 |  |  | T_14 |  | Euphorbia palustris - K9x9 | ks | 39 | 0 | 39 |  | 0 | SUB | vlastní |  | 0 |  | 0 | 21 | 0 | 0 | 8
|  | 278 |  |  | T_15 |  | Euphorbia palustris 'Teichlaterne' - K11x11 | ks | 72 | 0 | 72 |  | 0 | SUB | vlastní |  | 0 |  | 0 | 21 | 0 | 0 | 8
|  | 279 |  |  | T_16 |  | Euphorbia polychroma - K9x9 | ks | 148 | 0 | 148 |  | 0 | SUB | vlastní |  | 0 |  | 0 | 21 | 0 | 0 | 8
|  | 280 |  |  | T_17 |  | Geranium sanguineum 'Album' - K9x9 | ks | 190 | 0 | 190 |  | 0 | SUB | vlastní |  | 0 |  | 0 | 21 | 0 | 0 | 8
|  | 281 |  |  | T_18 |  | Hemerocallis citrina - Neva 1 | ks | 90 | 0 | 90 |  | 0 | SUB | vlastní |  | 0 |  | 0 | 21 | 0 | 0 | 8
|  | 282 |  |  | T_19 |  | Hemerocallis 'Stella d'Oro' - K9x9 | ks | 410 | 0 | 410 |  | 0 | SUB | vlastní |  | 0 |  | 0 | 21 | 0 | 0 | 8
|  | 283 |  |  | T_20 |  | Iris (TB) 'Constant Wattez' - K11x11 | ks | 24 | 0 | 24 |  | 0 | SUB | vlastní |  | 0 |  | 0 | 21 | 0 | 0 | 8
|  | 284 |  |  | T_21 |  | Iris (TB) 'English Cottage' - K11x11 | ks | 61 | 0 | 61 |  | 0 | SUB | vlastní |  | 0 |  | 0 | 21 | 0 | 0 | 8
|  | 285 |  |  | T_22 |  | Iris (TB) 'Sign of Leo' - K11x11 | ks | 67 | 0 | 67 |  | 0 | SUB | vlastní |  | 0 |  | 0 | 21 | 0 | 0 | 8
|  | 286 |  |  | T_23 |  | Iris (TB) 'Springtime Madonna' - K11x11 | ks | 33 | 0 | 33 |  | 0 | SUB | vlastní |  | 0 |  | 0 | 21 | 0 | 0 | 8
|  | 287 |  |  | T_24 |  | Iris sibirica 'Baby Sister' - Neva 1 | ks | 175 | 0 | 175 |  | 0 | SUB | vlastní |  | 0 |  | 0 | 21 | 0 | 0 | 8
|  | 288 |  |  | T_25 |  | Iris sibirica 'Ego' - Neva 1 | ks | 48 | 0 | 48 |  | 0 | SUB | vlastní |  | 0 |  | 0 | 21 | 0 | 0 | 8
|  | 289 |  |  | T_26 |  | Iris sibirica 'Snow Queen' - Neva 1 | ks | 150 | 0 | 150 |  | 0 | SUB | vlastní |  | 0 |  | 0 | 21 | 0 | 0 | 8
|  | 290 |  |  | T_27 |  | Iris sibirica 'Soft Blue' - Neva 1 | ks | 16 | 0 | 16 |  | 0 | SUB | vlastní |  | 0 |  | 0 | 21 | 0 | 0 | 8
|  | 291 |  |  | T_28 |  | Iris sibirica 'Teal Velvet' - Neva 1 | ks | 37 | 0 | 37 |  | 0 | SUB | vlastní |  | 0 |  | 0 | 21 | 0 | 0 | 8
|  | 292 |  |  | T_29 |  | Lythrum salicaria 'Blush' - K9x9 | ks | 125 | 0 | 125 |  | 0 | SUB | vlastní |  | 0 |  | 0 | 21 | 0 | 0 | 8
|  | 293 |  |  | T_30 |  | Salvia × sylvestris 'Viola Klose' - K9x9 | ks | 238 | 0 | 238 |  | 0 | SUB | vlastní |  | 0 |  | 0 | 21 | 0 | 0 | 8
|  | 294 |  |  | T_31 |  | Trollius × cultorum ´Orange Globe´ - K11x11 | ks | 71 | 0 | 71 |  | 0 | SUB | vlastní |  | 0 |  | 0 | 21 | 0 | 0 | 8
|  | 295 |  |  | T_32 |  | Verbascum phoeniceum 'Violetta' - K9x9 | ks | 125 | 0 | 125 |  | 0 | SUB | vlastní |  | 0 |  | 0 | 21 | 0 | 0 | 8
|  | 296 |  |  | 183211313_R |  | Výsadba květin do připravené půdy se zalitím do připravené půdy, se zalitím cibulí nebo hlíz | ks | 9820 | 0 | 9820 |  | 0 | SUB | odvozeno ÚRS |  | 0 |  | 0 | 21 | 0 | 0 | 7
[5 empty] | Výkaz výměr: |  | Poznámka k položce: včetně hloubení jamky
|  | 297 |  |  | C_01 |  | Allium aflatunense 'Purple Sensation' - vel. 12/14 | ks | 2235 | 0 | 2235 |  | 0 | SUB | vlastní |  | 0 |  | 0 | 21 | 0 | 0 | 8
|  | 298 |  |  | C_02 |  | Camassia leichtlinii 'Blue Heaven' - vel. 14/16 | ks | 1475 | 0 | 1475 |  | 0 | SUB | vlastní |  | 0 |  | 0 | 21 | 0 | 0 | 8
|  | 299 |  |  | C_03 |  | Crocus 'Flower Record' - vel. 8/9 | ks | 1280 | 0 | 1280 |  | 0 | SUB | vlastní |  | 0 |  | 0 | 21 | 0 | 0 | 8
|  | 300 |  |  | C_04 |  | Crocus 'Jeanne d'Arc' - vel. 8/9 | ks | 1280 | 0 | 1280 |  | 0 | SUB | vlastní |  | 0 |  | 0 | 21 | 0 | 0 | 8
|  | 301 |  |  | C_05 |  | Narcissus 'Carlton' (Large cupped) - vel. 12/14 | ks | 1050 | 0 | 1050 |  | 0 | SUB | vlastní |  | 0 |  | 0 | 21 | 0 | 0 | 8
|  | 302 |  |  | C_06 |  | Narcissus cyclamineus 'Tete-a-Tete' - vel. 12/14 | ks | 2500 | 0 | 2500 |  | 0 | SUB | vlastní |  | 0 |  | 0 | 21 | 0 | 0 | 8
|  | 303 |  |  | 185804311 |  | Zalití rostlin vodou plochy záhonů jednotlivě do 20 m2 | m3 | 13.18 | 0 | 13.18 |  | 0 | SUB | ÚRS 2025-I |  | 0 |  | 0 | 21 | 0 | 0 | 6
[5 empty] | Výkaz výměr: |  | 659*0,02 |  |  |  | 13.18
[7 empty] | Součet |  |  |  | 13.18
|  | 304 |  |  | 185851121 |  | Dovoz vody pro zálivku rostlin na vzdálenost do 1000 m | m3 | 13.18 | 0 | 13.18 |  | 0 | SUB | ÚRS 2025-I |  | 0 |  | 0 | 21 | 0 | 0 | 6
|  | 305 |  |  | 184911151 |  | Mulčování záhonů kačírkem nebo drceným kamenivem tloušťky mulče přes 20 do 50 mm v rovině nebo na svahu do 1:5 | m2 | 659 | 0 | 659 |  | 0 | SUB | ÚRS 2025-I |  | 0 |  | 0 | 21 | 0 | 0 | 6
[5 empty] | Výkaz výměr: |  | Poznámka k položce: mocnost 5 cm
|  | 306 |  |  | HDK 4/8 |  | HDK fr. 4/8 | m3 | 33.939 | 0 | 33.939 |  | 0 | SUB | vlastní |  | 0 |  | 0 | 21 | 0 | 0 | 8
[5 empty] | Výkaz výměr: |  | Poznámka k položce: ztratné 3 %
[7 empty] | 659*0,05 |  |  |  | 32.95
[7 empty] | 32,95*1,03 'Přepočtené koeficientem množství |  |  |  | 33.939
S/B.1/B.1.2/B.1.2.02/B.1.2.2.1.06 | 5 | [5 empty] | B.1.2.2.1.06: Záložení pobytového a zátěžového trávníku | [5 empty] | 0 | Pododdíl |  |  | 0 |  | 0 |  | 0 | 0
|  | 307 |  |  | 184813511 |  | Chemické odplevelení před založením kultury postřikem na široko v rovině a svahu do 1:5 ručně | m2 | 4 | 0 | 4 |  | 0 | SP | ÚRS 2025-I |  | 0 |  | 0 | 21 | 0 | 0 | 6
|  | 308 |  |  | 184813512 |  | Chemické odplevelení před založením kultury postřikem na široko ve svahu přes 1:5 do 1:2 ručně | m2 | 5.12 | 0 | 5.12 |  | 0 | SP | ÚRS 2025-I |  | 0 |  | 0 | 21 | 0 | 0 | 6
|  | 309 |  |  | 111111411_R |  | Odstranění stařiny ze souvislé plochy do 100 m2 v rovině nebo na svahu do 1:5 | m2 | 13.9 | 0 | 13.9 |  | 0 | SP | odvozeno ÚRS |  | 0 |  | 0 | 21 | 0 | 0 | 7
|  | 310 |  |  | 111111412_R |  | Odstranění stařiny ze souvislé plochy do 100 m2 na svahu přes 1:5 do 1:2 | m2 | 17.3 | 0 | 17.3 |  | 0 | SP | odvozeno ÚRS |  | 0 |  | 0 | 21 | 0 | 0 | 7
|  | 311 |  |  | 183403113 |  | Obdělání půdy frézováním v rovině nebo na svahu do 1:5 | m2 | 3977 | 0 | 3977 |  | 0 | SUB | ÚRS 2025-I |  | 0 |  | 0 | 21 | 0 | 0 | 6
[5 empty] | Výkaz výměr: |  | 2465"parkový"-98"rytí a nakopání" |  |  |  | 2367
[7 empty] | 1610"pobytový" |  |  |  | 1610
[7 empty] | Součet |  |  |  | 3977
|  | 312 |  |  | 183403213 |  | Obdělání půdy frézováním na svahu přes 1:5 do 1:2 | m2 | 139 | 0 | 139 |  | 0 | SUB | ÚRS 2025-I |  | 0 |  | 0 | 21 | 0 | 0 | 6
[5 empty] | Výkaz výměr: |  | 139"pobytový" |  |  |  | 139
|  | 313 |  |  | 183403131 |  | Obdělání půdy rytím půdy hl. do 200 mm v zemině skupiny 1 až 2 v rovině nebo na svahu do 1:5 | m2 | 98 | 0 | 98 |  | 0 | SUB | ÚRS 2025-I |  | 0 |  | 0 | 21 | 0 | 0 | 6
[5 empty] | Výkaz výměr: |  | Poznámka k položce: v prostoru kořenu stromů a nad inženýrskými sítěmi
|  | 314 |  |  | 183403111 |  | Obdělání půdy nakopáním hl. přes 50 do 100 mm v rovině nebo na svahu do 1:5 | m2 | 98 | 0 | 98 |  | 0 | SUB | ÚRS 2025-I |  | 0 |  | 0 | 21 | 0 | 0 | 6
[5 empty] | Výkaz výměr: |  | Poznámka k položce: v prostoru kořenu stromů a nad inženýrskými sítěmi
|  | 315 |  |  | 184854215 |  | Zapracování příměsí do půdy frézováním do hloubky 150 mm v rovině nebo na svahu do 1:5 přes 500 m2 | m2 | 1610 | 0 | 1610 |  | 0 | SUB | ÚRS 2025-I |  | 0 |  | 0 | 21 | 0 | 0 | 6
|  | 316 |  |  | 184854223 |  | Zapracování příměsí do půdy frézováním do hloubky 150 mm na svahu přes 1:5 do 1:2 přes 100 do 500 m2 | m2 | 139 | 0 | 139 |  | 0 | SUB | ÚRS 2025-I |  | 0 |  | 0 | 21 | 0 | 0 | 6
|  | 317 |  |  | O_P |  | ostrohranný písek | m3 | 52.47 | 0 | 52.47 |  | 0 | SUB | vlastní |  | 0 |  | 0 | 21 | 0 | 0 | 8
[5 empty] | Výkaz výměr: |  | (1610+139)*0,03 |  |  |  | 52.47
|  | 318 |  |  | 183403153 |  | Obdělání půdy hrabáním v rovině nebo na svahu do 1:5 | m2 | 6150 | 0 | 6150 |  | 0 | SUB | ÚRS 2025-I |  | 0 |  | 0 | 21 | 0 | 0 | 6
[5 empty] | Výkaz výměr: |  | (1465+1610)*2 |  |  |  | 6150
|  | 319 |  |  | 183403253 |  | Obdělání půdy hrabáním na svahu přes 1:5 do 1:2 | m2 | 278 | 0 | 278 |  | 0 | SUB | ÚRS 2025-I |  | 0 |  | 0 | 21 | 0 | 0 | 6
[5 empty] | Výkaz výměr: |  | 139*2 |  |  |  | 278
|  | 320 |  |  | 18580211_R |  | Hnojení půdy nebo trávníku v rovině nebo na svahu umělým hnojivem na široko | m2 | 4214 | 0 | 4214 |  | 0 | SUB | odvozeno ÚRS |  | 0 |  | 0 | 21 | 0 | 0 | 7
[5 empty] | Výkaz výměr: |  | 2465+1610+139 |  |  |  | 4214
|  | 321 |  |  | 25191155 |  | hnojivo průmyslové - vhodné pro trávníky | kg | 84.28 | 0 | 84.28 |  | 0 | SUB | ÚRS 2025-I |  | 0 |  | 0 | 21 | 0 | 0 | 6
|  | 322 |  |  | 181451311 |  | Založení trávníku strojně výsevem včetně utažení na ploše v rovině nebo na svahu do 1:5 | m2 | 4075 | 0 | 4075 |  | 0 | SUB | ÚRS 2025-I |  | 0 |  | 0 | 21 | 0 | 0 | 6
[5 empty] | Výkaz výměr: |  | 2465"parkový" |  |  |  | 2465
[7 empty] | 1610"pobytový" |  |  |  | 1610
[7 empty] | Součet |  |  |  | 4075
|  | 323 |  |  | 181451312 |  | Založení trávníku strojně výsevem včetně utažení na ploše na svahu přes 1:5 do 1:2 | m2 | 139 | 0 | 139 |  | 0 | SUB | ÚRS 2025-I |  | 0 |  | 0 | 21 | 0 | 0 | 6
[5 empty] | Výkaz výměr: |  | 139"pobytový" |  |  |  | 139
|  | 324 |  |  | trav_os_par |  | travní směs pro parkový trávník: parková směs do sucha a na slunce | kg | 74.69 | 0 | 74.69 |  | 0 | SUB | vlastní |  | 0 |  | 0 | 21 | 0 | 0 | 8
[5 empty] | Výkaz výměr: |  | Poznámka k položce: výsevek: 30 g/m2, ztratné 1 % složení: jílek vytrvalý 'Amiata' 10 %, jílek vytrvalý 'Barthilde' 10 %, jílek vytrvalý 'Barorlando' 15 %, kostřava červená dlouze výběžkatá 'Bardance' 15 %, kostřava červená krátce výběžkatá 'Barpearl' 5 %, kostřava červená trsnatá 'Barchip' 10 %, kostřava drsnolistá 'Hardtop' 5 %, kostřava drsnolistá 'Dorotka' 15 %, lipnice luční 'Brooklawn' 15 %
[7 empty] | 2465*0,03 |  |  |  | 73.95
[7 empty] | 73,95*1,01 'Přepočtené koeficientem množství |  |  |  | 74.69
|  | 325 |  |  | trav_os_pob |  | travní směs pro pobytový trávník: směs do sucha a na slunce | kg | 52.995 | 0 | 52.995 |  | 0 | SUB | vlastní |  | 0 |  | 0 | 21 | 0 | 0 | 8
[5 empty] | Výkaz výměr: |  | Poznámka k položce: výsevek: 30 g/m2, ztratné 1 % složení: - kostřava červená dlouze výběžkatá 15 %, kostřava červená krátce výběžkatá 10 %, kostřava červená trsnatá 20 %, kostřava drsnolistá 40 %, lipnice luční 15 %
[7 empty] | 1749*0,03 |  |  |  | 52.47
[7 empty] | 52,47*1,01 'Přepočtené koeficientem množství |  |  |  | 52.995
|  | 326 |  |  | 111151121_R |  | Pokosení trávníku při souvislé ploše do 1000 m2 parkového v rovině nebo svahu do 1:5 | m2 | 4075 | 0 | 4075 |  | 0 | SUB | odvozeno ÚRS |  | 0 |  | 0 | 21 | 0 | 0 | 7
[5 empty] | Výkaz výměr: |  | Poznámka k položce: první seč, včetně odvozu a skládkovného
[7 empty] | 2465"parkový" |  |  |  | 2465
[7 empty] | 1610"pobytový" |  |  |  | 1610
[7 empty] | Součet |  |  |  | 4075
|  | 327 |  |  | 111151122 |  | Pokosení trávníku při souvislé ploše do 1000 m2 parkového na svahu přes 1:5 do 1:2 | m2 | 139 | 0 | 139 |  | 0 | SUB | ÚRS 2025-I |  | 0 |  | 0 | 21 | 0 | 0 | 6
[5 empty] | Výkaz výměr: |  | Poznámka k položce: první seč, včetně odvozu a skládkovného
S/B.1/B.1.3 | 3 | [5 empty] | B.1.3: SO 03_Sportoviště | [5 empty] | 0 | Objekt |  |  | 776.2828 |  | 0 |  | 0 | 0
S/B.1/B.1.3/B.1.3.01 | 4 | [5 empty] | B.1.3.01: Zemní práce | [5 empty] | 0 | Podobjekt |  |  | 0 |  | 0 |  | 0 | 0
S/B.1/B.1.3/B.1.3.01/0013 | 5 | [5 empty] | 0013: Hloubené vykopávky | [5 empty] | 0 | Pododdíl |  |  | 0 |  | 0 |  | 0 | 0
|  | 328 |  |  | 131251104 |  | Hloubení jam nezapažených v hornině třídy těžitelnosti I skupiny 3 objem do 500 m3 strojně | m3 | 571.1164 | 0 | 571.1164 |  | 0 | SP | ÚRS 2025-I |  | 0 |  | 0 | 21 | 0 | 0 | 6
[5 empty] | Výkaz výměr: |  | D.3.2 Plocha sportoviště |  |  |  | 0
[7 empty] | 52,87*26,24*0,39 |  |  |  | 541.0504
[7 empty] | trampolína |  |  |  | 0
[7 empty] | 2 |  |  |  | 2
[7 empty] | základy + 100% na svahování |  |  |  | 0
[7 empty] | (8,865+5,168)*2 |  |  |  | 28.066
S/B.1/B.1.3/B.1.3.01/0016 | 5 | [5 empty] | 0016: Přemístění výkopku | [5 empty] | 0 | Pododdíl |  |  | 0 |  | 0 |  | 0 | 0
|  | 329 |  |  | 162751117 |  | Vodorovné přemístění přes 9 000 do 10000 m výkopku/sypaniny z horniny třídy těžitelnosti I skupiny 1 až 3 | m3 | 557.083 | 0 | 557.083 |  | 0 | SP | ÚRS 2025-I |  | 0 |  | 0 | 21 | 0 | 0 | 6
[5 empty] | Výkaz výměr: |  | 571,116-14,033 |  |  |  | 557.083
|  | 330 |  |  | 162751119 |  | Příplatek k vodorovnému přemístění výkopku/sypaniny z horniny třídy těžitelnosti I skupiny 1 až 3 ZKD 1000 m přes 10000 m | m3 | 5570.83 | 0 | 5570.83 |  | 0 | SP | ÚRS 2025-I |  | 0 |  | 0 | 21 | 0 | 0 | 6
[5 empty] | Výkaz výměr: |  | předpoklad vzdálenosti skládky do 20 km |  |  |  | 0
[7 empty] | 557,083*10 |  |  |  | 5570.83
|  | 331 |  |  | 162351103 |  | Vodorovné přemístění přes 50 do 500 m výkopku/sypaniny z horniny třídy těžitelnosti I skupiny 1 až 3 | m3 | 28.066 | 0 | 28.066 |  | 0 | SP | ÚRS 2025-I |  | 0 |  | 0 | 21 | 0 | 0 | 6
[5 empty] | Výkaz výměr: |  | odvoz na meziskládku a zpět |  |  |  | 0
[7 empty] | 14,033*2 |  |  |  | 28.066
|  | 332 |  |  | 167151101 |  | Nakládání výkopku z hornin třídy těžitelnosti I skupiny 1 až 3 do 100 m3 | m3 | 14.033 | 0 | 14.033 |  | 0 | SP | ÚRS 2025-I |  | 0 |  | 0 | 21 | 0 | 0 | 6
[5 empty] | Výkaz výměr: |  | z meziskládky |  |  |  | 0
[7 empty] | 14,033 |  |  |  | 14.033
S/B.1/B.1.3/B.1.3.01/0017 | 5 | [5 empty] | 0017: Konstrukce ze zemin | [5 empty] | 0 | Pododdíl |  |  | 0 |  | 0 |  | 0 | 0
|  | 333 |  |  | 171201231 |  | Poplatek za uložení zeminy a kamení na recyklační skládce (skládkovné) kód odpadu 17 05 04 | t | 947.0411 | 0 | 947.0411 |  | 0 | SP | ÚRS 2025-I |  | 0 |  | 0 | 21 | 0 | 0 | 6
[5 empty] | Výkaz výměr: |  | 1,7 kg/m3 |  |  |  | 0
[7 empty] | 557,083*1,7 |  |  |  | 947.0411
|  | 334 |  |  | 174151101 |  | Zásyp jam, šachet rýh nebo kolem objektů sypaninou se zhutněním | m3 | 14.033 | 0 | 14.033 |  | 0 | SP | ÚRS 2025-I |  | 0 |  | 0 | 21 | 0 | 0 | 6
[5 empty] | Výkaz výměr: |  | D.3.2 Plocha sportoviště |  |  |  | 0
[7 empty] | základy + 100% na svahování |  |  |  | 0
[7 empty] | (8,865+5,168) |  |  |  | 14.033
|  | 335 |  |  | 171251101 |  | Uložení sypaniny do násypů nezhutněných strojně | m3 | 14.033 | 0 | 14.033 |  | 0 | SP | ÚRS 2025-I |  | 0 |  | 0 | 21 | 0 | 0 | 6
S/B.1/B.1.3/B.1.3.01/0018 | 5 | [5 empty] | 0018: Povrchové úpravy terénu | [5 empty] | 0 | Pododdíl |  |  | 0 |  | 0 |  | 0 | 0
|  | 336 |  |  | 181951112 |  | Úprava pláně v hornině třídy těžitelnosti I skupiny 1 až 3 se zhutněním strojně | m2 | 1387.3088 | 0 | 1387.3088 |  | 0 | SP | ÚRS 2025-I |  | 0 |  | 0 | 21 | 0 | 0 | 6
[5 empty] | Výkaz výměr: |  | D.3.2 Plocha sportoviště |  |  |  | 0
[7 empty] | 52,87*26,24 |  |  |  | 1387.3088
S/B.1/B.1.3/B.1.3.03 | 4 | [5 empty] | B.1.3.03: Nové konstrukce | [5 empty] | 0 | Podobjekt |  |  | 40.6138 |  | 0 |  | 0 | 0
S/B.1/B.1.3/B.1.3.03/0027 | 5 | [5 empty] | 0027: Základy | [5 empty] | 0 | Pododdíl |  |  | 34.6935 |  | 0 |  | 0 | 0
|  | 337 |  |  | 274321411 |  | Základové pasy ze ŽB bez zvýšených nároků na prostředí tř. C 20/25 | m3 | 8.8646 | 0 | 8.8646 |  | 0 | SP | ÚRS 2025-I | 2.5019 | 22.1782 |  | 0 | 21 | 0 | 0 | 6
[5 empty] | Výkaz výměr: |  | D.3.6 Tribuna |  |  |  | 0
[7 empty] | 2ks |  |  |  | 0
[7 empty] | (0,3*3,04*0,81*6)*2 |  |  |  | 8.8646
|  | 338 |  |  | 274351121 |  | Zřízení bednění základových pasů rovného | m2 | 64.9296 | 0 | 64.9296 |  | 0 | SP | ÚRS 2025-I | 0.00269 | 0.17466 |  | 0 | 21 | 0 | 0 | 6
[5 empty] | Výkaz výměr: |  | D.3.6 Tribuna |  |  |  | 0
[7 empty] | 2ks |  |  |  | 0
[7 empty] | ((0,3*2+2*3,04)*0,81*6)*2 |  |  |  | 64.9296
|  | 339 |  |  | 274351122 |  | Odstranění bednění základových pasů rovného | m2 | 64.93 | 0 | 64.93 |  | 0 | SP | ÚRS 2025-I |  | 0 |  | 0 | 21 | 0 | 0 | 6
|  | 340 |  |  | 274361821 |  | Výztuž základových pasů betonářskou ocelí 10 505 (R) | t | 0.25574 | 0 | 0.25574 |  | 0 | SP | ÚRS 2025-I | 1.0606 | 0.27125 |  | 0 | 21 | 0 | 0 | 6
[5 empty] | Výkaz výměr: |  | D.3.6 Tribuna |  |  |  | 0
[7 empty] | 2ks |  |  |  | 0
[7 empty] | ((144*0,888)*2)/1000 |  |  |  | 0.25574
|  | 341 |  |  | 275313511 |  | Základové patky z betonu tř. C 12/15 | m3 | 5.1681 | 0 | 5.1681 |  | 0 | SP | ÚRS 2025-I | 2.301 | 11.8919 |  | 0 | 21 | 0 | 0 | 6
[5 empty] | Výkaz výměr: |  | D.3.7 Lavice |  |  |  | 0
[7 empty] | 2ks |  |  |  | 0
[7 empty] | (pi*0,15^2*0,81*5*2)*2 |  |  |  | 1.1451
[7 empty] | D.3.3 Oplocení hřiště s integrovaným košem |  |  |  | 0
[7 empty] | 0,3*0,3*0,8*8 |  |  |  | 0.576
[7 empty] | D.3.4 Oplocení hřiště s integrovanou brankou |  |  |  | 0
[7 empty] | 0,3*0,3*0,95*8 |  |  |  | 0.684
[7 empty] | D.3.5 Oplocení hřiště s mantinelem |  |  |  | 0
[7 empty] | branky |  |  |  | 0
[7 empty] | 0,3*0,6*0,3*2*2 |  |  |  | 0.216
[7 empty] | krátká stěna |  |  |  | 0
[7 empty] | 0,3*0,3*0,8*5*2 |  |  |  | 0.72
[7 empty] | 0,3*0,3*0,95*9*2 |  |  |  | 1.539
[7 empty] | sloupky volejbal |  |  |  | 0
[7 empty] | 0,4*0,4*0,9*2 |  |  |  | 0.288
|  | 342 |  |  | 275351121 |  | Zřízení bednění základových patek | m2 | 67.2281 | 0 | 67.2281 |  | 0 | SP | ÚRS 2025-I | 0.00264 | 0.17748 |  | 0 | 21 | 0 | 0 | 6
[5 empty] | Výkaz výměr: |  | D.3.7 Lavice |  |  |  | 0
[7 empty] | 2ks |  |  |  | 0
[7 empty] | (2*pi*0,15*0,81*5*2)*2 |  |  |  | 15.2681
[7 empty] | D.3.3 Oplocení hřiště s integrovaným košem |  |  |  | 0
[7 empty] | 4*0,3*0,8*8 |  |  |  | 7.68
[7 empty] | D.3.4 Oplocení hřiště s integrovanou brankou |  |  |  | 0
[7 empty] | 4*0,3*0,95*8 |  |  |  | 9.12
[7 empty] | D.3.5 Oplocení hřiště s mantinelem |  |  |  | 0
[7 empty] | branky |  |  |  | 0
[7 empty] | (0,3*2+2*0,6)*0,3*2*2 |  |  |  | 2.16
[7 empty] | krátká stěna |  |  |  | 0
[7 empty] | 4*0,3*0,8*5*2 |  |  |  | 9.6
[7 empty] | 4*0,3*0,95*9*2 |  |  |  | 20.52
[7 empty] | sloupky volejbal |  |  |  | 0
[7 empty] | 4*0,4*0,9*2 |  |  |  | 2.88
|  | 343 |  |  | 275351122 |  | Odstranění bednění základových patek | m2 | 67.228 | 0 | 67.228 |  | 0 | SP | ÚRS 2025-I |  | 0 |  | 0 | 21 | 0 | 0 | 6
|  | 344 |  |  | XAS_009 |  | Plastová trubka KG 160x4 mm | m | 12.4 | 0 | 12.4 |  | 0 | H | vlastní |  | 0 |  | 0 | 21 | 0 | 0 | 8
[5 empty] | Výkaz výměr: |  | D.3.3 Oplocení hřiště s integrovaným košem |  |  |  | 0
[7 empty] | 0,8*8 |  |  |  | 6.4
[7 empty] | D.3.4 Oplocení hřiště s integrovanou brankou |  |  |  | 0
[7 empty] | 0,75*8 |  |  |  | 6
S/B.1/B.1.3/B.1.3.03/0062 | 5 | [5 empty] | 0062: Úprava povrchů vnější | [5 empty] | 0 | Pododdíl |  |  | 0.45718 |  | 0 |  | 0 | 0
|  | 345 |  |  | 628613611.ZP |  | Žárové zinkování ocelových konstrukcí | kg | 3265.5752 | 0 | 3265.5752 |  | 0 | SP | odvozeno ÚRS | 0.00014 | 0.45718 |  | 0 | 21 | 0 | 0 | 7
[5 empty] | Výkaz výměr: |  | Lavice+Tribuna |  |  |  | 0
[7 empty] | 3,242*1000+50,16*0,47 |  |  |  | 3265.5752
S/B.1/B.1.3/B.1.3.03/0095 | 5 | [5 empty] | 0095: Dokončovací konstrukce a práce pozemních staveb | [5 empty] | 0 | Pododdíl |  |  | 3.5658 |  | 0 |  | 0 | 0
|  | 346 |  |  | 953946113 |  | Montáž atypických ocelových kcí hmotnosti přes 2,5 do 5 t z profilů hmotnosti do 13 kg/m | t | 3.2656 | 0 | 3.2656 |  | 0 | SP | ÚRS 2025-I |  | 0 |  | 0 | 21 | 0 | 0 | 6
[5 empty] | Výkaz výměr: |  | 3,242+50,16*0,47/1000 |  |  |  | 3.2656
|  | 347 |  |  | 13010414 |  | úhelník ocelový rovnostranný jakost S235JR (11 375) 40x40x4mm | t | 3.5427 | 0 | 3.5427 |  | 0 | H | ÚRS 2025-I | 1 | 3.5427 |  | 0 | 21 | 0 | 0 | 6
[5 empty] | Výkaz výměr: |  | jekl 40x40x4 mm |  |  |  | 0
[7 empty] | 4,32 kg/m |  |  |  | 0
[7 empty] | D.3.7 Lavice |  |  |  | 0
[7 empty] | 2ks |  |  |  | 0
[7 empty] | ((0,388*24+0,9*32+2,5*8)*4,32/1000)*2 |  |  |  | 0.50209
[7 empty] | D.3.6 Tribuna |  |  |  | 0
[7 empty] | 2ks |  |  |  | 0
[7 empty] | ((0,388*240+0,81*40+0,796*38+2,49*52+1,878*4+0,52*18+12,52)*4,32/1000)*2 |  |  |  | 2.7185
[7 empty] | 10% na svary a spojovací materiál |  |  |  | 0
[7 empty] | 3,221*0,1 |  |  |  | 0.3221
|  | 348 |  |  | 31197003.ZP |  | tyč závitová M10 | m | 50.16 | 0 | 50.16 |  | 0 | H | odvozeno ÚRS | 0.00046 | 0.023074 |  | 0 | 21 | 0 | 0 | 7
[5 empty] | Výkaz výměr: |  | D.3.7 Lavice |  |  |  | 0
[7 empty] | 2ks |  |  |  | 0
[7 empty] | 4,8*2 |  |  |  | 9.6
[7 empty] | D.3.6 Tribuna |  |  |  | 0
[7 empty] | 2ks |  |  |  | 0
[7 empty] | 18*2 |  |  |  | 36
[7 empty] | 10% na svary a spojovací materiál |  |  |  | 0
[7 empty] | 45,6*0,1 |  |  |  | 4.56
S/B.1/B.1.3/B.1.3.03/7637 | 5 | [5 empty] | 7637: Konstrukce montované - z dřevěných dílců nebo panelů | [5 empty] | 0 | Pododdíl |  |  | 1.8973 |  | 0 |  | 0 | 0
|  | 349 |  |  | XAS_001 |  | Montáž obkladu z laminátových desek včetně všech montážních a kotvících prvků | m2 | 117.12 |  | 117.12 |  | 0 | H | vlastní |  | 0 |  | 0 | 21 | 0 | 0 | 8
|  | 350 |  |  | 62432066.ZP |  | deska HPL tl 12mm | m2 | 117.12 | 0 | 117.12 |  | 0 | H | odvozeno ÚRS | 0.0162 | 1.8973 |  | 0 | 21 | 0 | 0 | 7
[5 empty] | Výkaz výměr: |  | D.3.7 Lavice |  |  |  | 0
[7 empty] | 2ks |  |  |  | 0
[7 empty] | 9*2 |  |  |  | 18
[7 empty] | D.3.6 Tribuna |  |  |  | 0
[7 empty] | 2ks |  |  |  | 0
[7 empty] | 49,56*2 |  |  |  | 99.12
S/B.1/B.1.3/B.1.3.04 | 4 | [5 empty] | B.1.3.04: Skladby | [5 empty] | 0 | Podobjekt |  |  | 735.669 |  | 0 |  | 0 | 0
S/B.1/B.1.3/B.1.3.04/0091 | 5 | [5 empty] | 0091: Doplňující konstrukce a práce pozemních komunikací, letišť a ploch | [5 empty] | 0 | Pododdíl |  |  | 0 |  | 0 |  | 0 | 0
|  | 351 |  |  | 916371215.ZP |  | Osazení skrytého zahradního obrubníku kovového | m | 43 | 0 | 43 |  | 0 | SP | odvozeno ÚRS |  | 0 |  | 0 | 21 | 0 | 0 | 7
|  | 352 |  |  | XAS_015 |  | ocelový obrubník 140x5 mm, žárově pozinkovaný | m | 43 | 0 | 43 |  | 0 | H | vlastní |  | 0 |  | 0 | 21 | 0 | 0 | 8
[5 empty] | Výkaz výměr: |  | D.3.2 Plocha sportoviště |  |  |  | 0
[7 empty] | 7,35+7,65+7*4 |  |  |  | 43
S/B.1/B.1.3/B.1.3.04/S01 | 5 | [5 empty] | S01: Dopadová plocha - výška pádu 3m | [5 empty] | 0 | Pododdíl |  |  | 47.1744 |  | 0 |  | 0 | 0
|  | 353 |  |  | XAS_017 |  | Barevný EPDM (litý polyuretan) tl. 10 mm | m2 | 96 | 0 | 96 |  | 0 | H | vlastní |  | 0 |  | 0 | 21 | 0 | 0 | 8
[5 empty] | Výkaz výměr: |  | D.3.2 Plocha sportoviště |  |  |  | 0
[7 empty] | 53,2+42,8 |  |  |  | 96
|  | 354 |  |  | XAS_011 |  | Granulát SBR tl. 70 mm | m2 | 96 |  | 96 |  | 0 | H | vlastní |  | 0 |  | 0 | 21 | 0 | 0 | 8
|  | 355 |  |  | 213311131.ZP |  | Polštáře zhutněné z kameniva drceného frakce 0 až 4 mm | m3 | 2.88 | 0 | 2.88 |  | 0 | SP | odvozeno ÚRS | 1.98 | 5.7024 |  | 0 | 21 | 0 | 0 | 7
[5 empty] | Výkaz výměr: |  | tl. 30 mm |  |  |  | 0
[7 empty] | 96*0,03 |  |  |  | 2.88
|  | 356 |  |  | 213311113.ZP |  | Polštáře zhutněné z kameniva drceného frakce 0 až 32 mm | m3 | 19.2 | 0 | 19.2 |  | 0 | SP | odvozeno ÚRS | 2.16 | 41.472 |  | 0 | 21 | 0 | 0 | 7
[5 empty] | Výkaz výměr: |  | tl. 200 mm |  |  |  | 0
[7 empty] | 96*0,2 |  |  |  | 19.2
|  | 357 |  |  | 181951112 |  | Úprava pláně v hornině třídy těžitelnosti I skupiny 1 až 3 se zhutněním strojně | m2 | 96 | 0 | 96 |  | 0 | SP | ÚRS 2025-I |  | 0 |  | 0 | 21 | 0 | 0 | 6
S/B.1/B.1.3/B.1.3.04/S02 | 5 | [5 empty] | S02: Sportovní plocha | [5 empty] | 0 | Pododdíl |  |  | 688.4946 |  | 0 |  | 0 | 0
|  | 358 |  |  | XAS_010 |  | Barevný EPDM (litý polyuretan) tl. 10 mm - aktivní zóna | m2 | 914.58 | 0 | 914.58 |  | 0 | H | vlastní |  | 0 |  | 0 | 21 | 0 | 0 | 8
[5 empty] | Výkaz výměr: |  | D.3.2 Plocha sportoviště |  |  |  | 0
[7 empty] | 2,95*7+4,99*7+3,3*7 |  |  |  | 78.68
[7 empty] | 446,6+389,3 |  |  |  | 835.9
|  | 359 |  |  | XAS_014 |  | Barevný EPDM (litý polyuretan) tl. 10 mm - klidová zóna | m2 | 360.41 | 0 | 360.41 |  | 0 | H | vlastní |  | 0 |  | 0 | 21 | 0 | 0 | 8
[5 empty] | Výkaz výměr: |  | D.3.2 Plocha sportoviště |  |  |  | 0
[7 empty] | 243,3+74,43+42,68 |  |  |  | 360.41
|  | 360 |  |  | XAS_012 |  | Jemný asfalt AKOJ + penetrace tl. 40 mm | m2 | 1274.99 | 0 | 1274.99 |  | 0 | H | vlastní |  | 0 |  | 0 | 21 | 0 | 0 | 8
[5 empty] | Výkaz výměr: |  | 914,58+360,41 |  |  |  | 1274.99
|  | 361 |  |  | XAS_013 |  | Hrubý asfalt AKOH tl. 50 mm | m2 | 1274.99 |  | 1274.99 |  | 0 | H | vlastní |  | 0 |  | 0 | 21 | 0 | 0 | 8
|  | 362 |  |  | 213311113.ZP1 |  | Polštáře zhutněné z kameniva drceného frakce 0 až 16 mm (zhutnit na min. 45 mPa) | m3 | 63.7495 | 0 | 63.7495 |  | 0 | SP | odvozeno ÚRS | 2.16 | 137.6989 |  | 0 | 21 | 0 | 0 | 7
[5 empty] | Výkaz výměr: |  | tl. 50 mm |  |  |  | 0
[7 empty] | 1274,99*0,05 |  |  |  | 63.7495
|  | 363 |  |  | 213311113.ZP2 |  | Polštáře zhutněné z kameniva drceného frakce 16 až 32 mm | m3 | 127.499 | 0 | 127.499 |  | 0 | SP | odvozeno ÚRS | 2.16 | 275.3978 |  | 0 | 21 | 0 | 0 | 7
[5 empty] | Výkaz výměr: |  | tl. 100 mm |  |  |  | 0
[7 empty] | 1274,99*0,1 |  |  |  | 127.499
|  | 364 |  |  | 213311113.ZP3 |  | Polštáře zhutněné z kameniva drceného frakce 32 až 63 mm | m3 | 127.499 | 0 | 127.499 |  | 0 | SP | odvozeno ÚRS | 2.16 | 275.3978 |  | 0 | 21 | 0 | 0 | 7
[5 empty] | Výkaz výměr: |  | tl. 100 mm |  |  |  | 0
[7 empty] | 1274,99*0,1 |  |  |  | 127.499
|  | 365 |  |  | 181951112 |  | Úprava pláně v hornině třídy těžitelnosti I skupiny 1 až 3 se zhutněním strojně | m2 | 1274.99 | 0 | 1274.99 |  | 0 | SP | ÚRS 2025-I |  | 0 |  | 0 | 21 | 0 | 0 | 6
|  | 366 |  |  | XAS_019 |  | Fólie proti prorůstání kořínků | m2 | 20 | 0 | 20 |  | 0 | H | vlastní |  | 0 |  | 0 | 21 | 0 | 0 | 8
[5 empty] | Výkaz výměr: |  | Pod trampolínou |  |  |  | 0
[7 empty] | 20 |  |  |  | 20
S/B.1/B.1.3/B.1.3.06 | 4 | [5 empty] | B.1.3.06: Prvky | [5 empty] | 0 | Podobjekt |  |  | 0 |  | 0 |  | 0 | 0
S/B.1/B.1.3/B.1.3.06/B.1.3.1.1.01 | 5 | [5 empty] | B.1.3.1.1.01: Sportoviště | [5 empty] | 0 | Pododdíl |  |  | 0 |  | 0 |  | 0 | 0
|  | 367 |  |  | B.1.3.1.1.01_000 |  | POPISOVÁ POLOŽKA_Zemní práce spojené s instalací prvků, kotvení a betonáž základů parterových prvků musí být zohledněna v jednotkové ceně jednotlivých prvků |  | 0 | 0 | 0 |  | 0 | B | vlastní |  | 0 |  | 0 | 21 | 0 | 0 | 8
|  | 368 |  |  | B.1.3.1.1.01_001 | HP 11 | POSILOVACÍ SESTAVA PRO WORKOUT rozměry (š x hl x v): 3840 x 4350 x 2400 mm věková skupina: 13+; kapacita: 8 osob maximální výška pádu: 2330 mm sestava s nakloněnou lavicí, bradly, žebříkem, žebřinami, lištami sloupky ocelové pozinkované s práškovou barvou ⌀ 101,6x2 mm tyče ocelové pozinkované ⌀ 32 mm konektory z litého hliníku, nerezové šrouby se zinkovými podložkami panely - 15 mm HDPE + 3 mm termoplastická pryž s protiskluzným efektem informační tabulka (PA6) s QR kódem a odkazem na cviky podrobný popis viz Plocha sportoviště | ks | 1 | 0 | 1 |  | 0 | B | vlastní |  | 0 |  | 0 | 21 | 0 | 0 | 8
|  | 369 |  |  | B.1.3.1.1.01_002 | HP 12 | TRAMPOLÍNA rozměry (š x hl x v): 3350 x 2440 x 750 (250 rám) mm věková skupina: 3+; kapacita: 1 osoba max. nosnost 130 kg maximální výška pádu: (2700 mm) trampolína zapuštěná v zemi výška rámu 250 mm - žárově pozink. ocel, PVC zachycovací spojky 80 pružin délky 215 mm skákací plocha s protiskluzným povrchem ochranný límec tl. 30 mm, tmavě zelený jáma vyložená fólií proti prorůstání kořínků podrobný popis viz Plocha sportoviště | ks | 1 | 0 | 1 |  | 0 | B | vlastní |  | 0 |  | 0 | 21 | 0 | 0 | 8
|  | 370 |  |  | B.1.3.1.1.01_003 | MB 07 | STOJAN NA KOLO rozměry (š x hl x v): 80 x 900 x 706 mm konstrukce: ocelový svařenec z ohýbané pásoviny povrchová úprava oceli: protikorozní vrstva zinku a práškový vypalovací lak v jemné matné struktuře, RAL 6019 (sv. zelená) nebo 3003 (tm. červená) doplněk: přečnívající pryžový pás fixovaný ocelovou lištou spojovací materiál: nerez kotvení: na dlažbu do betonového základu pomocí závitových tyčí podrobný popis viz Plocha sportoviště | ks | 22 | 0 | 22 |  | 0 | B | vlastní |  | 0 |  | 0 | 21 | 0 | 0 | 8
|  | 371 |  |  | B.1.3.1.1.01_004 | MB 08 | ODPADKOVÝ KOŠ SE STŘÍŠKOU rozměry (š x hl x v): 864 x 233 x 1094 mm konstrukce: ocelový svařovaný nosný rám z ohýbaných plechů a profilů povrchová úprava: protikorozní vrstva zinku a práškový vypalovací lak v jemné matné struktuře, RAL 6019 (sv. zelená) nebo 3003 (tm. červená) obklad: oboustranný dřevěný, výklopná přední dvířka, dřevěné masivní lamely termojasan ošetřené teakovým olejem barevný rámeček z tvarovaného plechu okolo vhazovacích otvorů dvě samostatné vnitřní nádoby (á 45 l) - tenkostěnný ohýbaný pozink. plech, vodotěs. spáry spojovací materiál: nerez; nerezový zámek pro přístup k nádobám kotvení: na dlažbu do betonového základu pomocí závitových tyčí podrobný popis viz Plocha sportoviště | ks | 3 | 0 | 3 |  | 0 | B | vlastní |  | 0 |  | 0 | 21 | 0 | 0 | 8
|  | 372 |  |  | B.1.3.1.1.01_005 |  | Oplocení hřiště výšky 6 m, povrchová úprava: žárový pozink, polypropylenová síť 3 mm, oka 45x45 mm, sloupek průměr 76 mm tl. 4 mm, vodící a zavětrovací ocelová trubka průměru 42,4 mm a nerezové lanko průměru 5 mm, včetně všech kotvících a spojovacích prvků, podrobný popis D.3.3 Oplocení hřiště s integrovaným košem | m | 17.105 |  | 17.105 |  | 0 | H | vlastní |  | 0 |  | 0 | 21 | 0 | 0 | 8
|  | 373 |  |  | B.1.3.1.1.01_006 |  | Integrovaný koš, povrchová úprava: žárový pozink, včetně všech kotvících a spojovacích prvků, podrobný popis D.3.3 Oplocení hřiště s integrovaným košem | ks | 1 |  | 1 |  | 0 | H | vlastní |  | 0 |  | 0 | 21 | 0 | 0 | 8
|  | 374 |  |  | B.1.3.1.1.01_007 |  | Oplocení hřiště výšky 6 m, polypropylenová síť 3 mm, oka 45x45 mm, sloupek průměr 76 mm tl. 4 mm, vodící a zavětrovací ocelová trubka průměru 42,4 mm a nerezové lanko průměru 5 mm, povrchová úprava: žárový pozink, včetně všech kotvících a spojovacích prvků, podrobný popis D.3.4 Oplocení hřiště s integrovanou brankou | m | 17.105 |  | 17.105 |  | 0 | H | vlastní |  | 0 |  | 0 | 21 | 0 | 0 | 8
|  | 375 |  |  | B.1.3.1.1.01_008 |  | Integrovaná branka, povrchová úprava: žárový pozink, včetně všech kotvících a spojovacích prvků, podrobný popis D.3.4 Oplocení hřiště s integrovanou brankou | ks | 1 |  | 1 |  | 0 | H | vlastní |  | 0 |  | 0 | 21 | 0 | 0 | 8
|  | 376 |  |  | B.1.3.1.1.01_009 |  | Oplocení hřiště s mantinelem délky 78,2, proměnlivé výšky , polypropylenová síť 3 mm, oka 45x45 mm, sloupek průměr 76 mm tl. 4 mm, vodící ocelová trubka průměru 42,4 mm, povrchová úprava: žárový pozink, mantinel: desky HPL 10 mm + ocelová svařovaná pozink. konstrukce, předpokládaný profil hranaté trubky 30/30, integrované branky, včetně všech kotvících a spojovacích prvků, podrobný popis D.3.5 Oplocení hřiště s mantinelem | soubor | 1 |  | 1 |  | 0 | H | vlastní |  | 0 |  | 0 | 21 | 0 | 0 | 8
|  | 377 |  |  | B.1.3.1.1.01_011 |  | Pevná branka na hokej, včetně všech kotvících a spojovacích prvků, podrobný popis D.3.5 Oplocení hřiště s mantinelem | ks | 2 |  | 2 |  | 0 | H | vlastní |  | 0 |  | 0 | 21 | 0 | 0 | 8
|  | 378 |  |  | B.1.3.1.1.01_010 |  | Volejbalové sloupky hliníkové průměr 102mm, s napínacím šroubem, zemními pouzdry k zabetonování a víčky - konstrukce vhodná do exteriéru, včetně všech kotvících a spojovacích prvků, podrobný popis D.3.5 Oplocení hřiště s mantinelem | ks | 2 |  | 2 |  | 0 | H | vlastní |  | 0 |  | 0 | 21 | 0 | 0 | 8
S/B.1/B.1.4 | 3 | [5 empty] | B.1.4: SO 04_Dětské hřiště | [5 empty] | 0 | Objekt |  |  | 53.2176 |  | 0 |  | 0 | 0
S/B.1/B.1.4/B.1.4.01 | 4 | [5 empty] | B.1.4.01: Zemní práce | [5 empty] | 0 | Podobjekt |  |  | 0 |  | 0 |  | 0 | 0
S/B.1/B.1.4/B.1.4.01/0012 | 5 | [5 empty] | 0012: Odkopávky a prokopávky | [5 empty] | 0 | Pododdíl |  |  | 0 |  | 0 |  | 0 | 0
|  | 379 |  |  | 121151113 |  | Sejmutí ornice plochy do 500 m2 tl vrstvy do 200 mm strojně | m2 | 142 | 0 | 142 |  | 0 | SP |  |  | 0 |  | 0 | 21 | 0 | 0 | 6
[5 empty] | Výkaz výměr: |  | Skrývka ornice z dětského hřiště |  |  |  | 0
[7 empty] | 142 |  |  |  | 142
S/B.1/B.1.4/B.1.4.01/0016 | 5 | [5 empty] | 0016: Přemístění výkopku | [5 empty] | 0 | Pododdíl |  |  | 0 |  | 0 |  | 0 | 0
|  | 380 |  |  | 162251102 |  | Vodorovné přemístění přes 20 do 50 m výkopku/sypaniny z horniny třídy těžitelnosti I skupiny 1 až 3 | m3 | 56.8 | 0 | 56.8 |  | 0 | SP | ÚRS 2025-I |  | 0 |  | 0 | 21 | 0 | 0 | 6
[5 empty] | Výkaz výměr: |  | Na skládku a zpátky |  |  |  | 0
[7 empty] | 28,4*2 |  |  |  | 56.8
|  | 381 |  |  | 167151101 |  | Nakládání výkopku z hornin třídy těžitelnosti I skupiny 1 až 3 do 100 m3 | m3 | 28.4 | 0 | 28.4 |  | 0 | SP | ÚRS 2025-I |  | 0 |  | 0 | 21 | 0 | 0 | 6
S/B.1/B.1.4/B.1.4.01/0017 | 5 | [5 empty] | 0017: Konstrukce ze zemin | [5 empty] | 0 | Pododdíl |  |  | 0 |  | 0 |  | 0 | 0
|  | 382 |  |  | 171251101 |  | Uložení sypaniny do násypů nezhutněných strojně | m3 | 28.4 | 0 | 28.4 |  | 0 | SP | ÚRS 2025-I |  | 0 |  | 0 | 21 | 0 | 0 | 6
[5 empty] | Výkaz výměr: |  | 142*0,2 |  |  |  | 28.4
S/B.1/B.1.4/B.1.4.01/0018 | 5 | [5 empty] | 0018: Povrchové úpravy terénu | [5 empty] | 0 | Pododdíl |  |  | 0 |  | 0 |  | 0 | 0
|  | 383 |  |  | 181351103 |  | Rozprostření ornice tl vrstvy do 200 mm pl přes 100 do 500 m2 v rovině nebo ve svahu do 1:5 strojně | m2 | 142 | 0 | 142 |  | 0 | SP |  |  | 0 |  | 0 | 21 | 0 | 0 | 6
S/B.1/B.1.4/B.1.4.03 | 4 | [5 empty] | B.1.4.03: Nové konstrukce | [5 empty] | 0 | Podobjekt |  |  | 53.2176 |  | 0 |  | 0 | 0
S/B.1/B.1.4/B.1.4.03/0063 | 5 | [5 empty] | 0063: Podlahy a podlahové konstrukce | [5 empty] | 0 | Pododdíl |  |  | 48.5593 |  | 0 |  | 0 | 0
|  | 384 |  |  | 637121113 |  | Okapový chodník z kačírku tl 200 mm s udusáním | m2 | 132.17 | 0 | 132.17 |  | 0 | SP |  | 0.3674 | 48.5593 |  | 0 | 21 | 0 | 0 | 6
[5 empty] | Výkaz výměr: |  | Dětské hřiště |  |  |  | 0
[7 empty] | (34,34+34,48+63,35) |  |  |  | 132.17
|  | 385 |  |  | XAS_021 |  | Plocha z písku frakce 0,2-2mm bez jílových a prachových částic vhodný pro dětská hřiště tl 200 mm | m2 | 106.04 | 0 | 106.04 |  | 0 | H |  |  | 0 |  | 0 | 21 | 0 | 0 | 8
[5 empty] | Výkaz výměr: |  | Dětské hřiště |  |  |  | 0
[7 empty] | 106,04 |  |  |  | 106.04
S/B.1/B.1.4/B.1.4.03/0091 | 5 | [5 empty] | 0091: Doplňující konstrukce a práce pozemních komunikací, letišť a ploch | [5 empty] | 0 | Pododdíl |  |  | 4.6584 |  | 0 |  | 0 | 0
|  | 386 |  |  | 916111123 |  | Osazení obruby z drobných kostek s boční opěrou do lože z betonu prostého | m | 41.6 | 0 | 41.6 |  | 0 | SP |  | 0.08978 | 3.7348 |  | 0 | 21 | 0 | 0 | 6
[5 empty] | Výkaz výměr: |  | Dětské hřiště |  |  |  | 0
[7 empty] | 41,6 |  |  |  | 41.6
|  | 387 |  |  | 58381007 |  | kostka štípaná dlažební žula drobná 8/10 | m2 | 4.16 | 0 | 4.16 |  | 0 | H |  | 0.222 | 0.92352 |  | 0 | 21 | 0 | 0 | 6
[5 empty] | Výkaz výměr: |  | 41,6*0,1 |  |  |  | 4.16
S/B.1/B.1.4/B.1.4.06 | 4 | [5 empty] | B.1.4.06: Prvky | [5 empty] | 0 | Podobjekt |  |  | 0 |  | 0 |  | 0 | 0
S/B.1/B.1.4/B.1.4.06/B.1.4.1.1.01 | 5 | [5 empty] | B.1.4.1.1.01: Dětské hřiště | [5 empty] | 0 | Pododdíl |  |  | 0 |  | 0 |  | 0 | 0
|  | 388 |  |  | B.1.4.1.1.01_000 |  | POPISOVÁ POLOŽKA_Zemní práce spojené s instalací prvků, kotvení a betonáž základů herních prvků musí být zohledněna v jednotkové ceně jednotlivých prvků |  | 0 | 0 | 0 |  | 0 | B | vlastní |  | 0 |  | 0 | 21 | 0 | 0 | 8
|  | 389 |  |  | B.1.4.1.1.01_001 | HP 01 | Houpačka rozměry (š x hl x v): 3600 x 1840 x 2550 mm věková skupina: 2+; kapacita: 2 osoby maximální výška pádu: 1450 mm ocelová žárově zinkovaná konstrukce závěsy z nerezu - anti-twist funkce proti zkroucení houpačkové řetězy z nerezi sedáky s vnitřním jádrem z PP a vnější pryží podrobný popis viz Situace dětského hřiště | ks | 1 | 0 | 1 |  | 0 | B | vlastní |  | 0 |  | 0 | 21 | 0 | 0 | 8
|  | 390 |  |  | B.1.4.1.1.01_002 | HP 02 | ROTUJÍCÍ PRSTENEC rozměry (š x hl x v): 2060 x 2060 x 600 mm věková skupina: 6+; kapacita: 8 osob maximální výška pádu: 1000 mm ocelová pozinkovaná konstrukce, 5 noh uzavřený válečkový systém s gum. těsněním plastový nakloněný prstenec (10°) ze 7 PE dílů z min. 33% recykl. plastu s protiskluzným povrchem a integrovanými držadly podrobný popis viz Situace dětského hřiště | ks | 1 | 0 | 1 |  | 0 | B | vlastní |  | 0 |  | 0 | 21 | 0 | 0 | 8
|  | 391 |  |  | B.1.4.1.1.01_003 | HP 03 | ROTUJÍCÍ TYČ S PLATFORMOU rozměry (š x hl x v): 440 x 450 x 1690 mm věková skupina: 6+; kapacita: 1 osoba maximální výška pádu: 1000 mm ocelová pozinkovaná konstrukce, zakřivená tyč ložiskové pouzdro s vypouštěcími otvory trojúhelníková platforma - vnitřní jádro z pozink. oceli + měkká vnější vrstva z PUR pryže - zaoblené hrany s protiskluzným vzorem barevná špička ze vstřik. nylonu (PA6), UV stabilní podrobný popis viz Situace dětského hřiště | ks | 1 | 0 | 1 |  | 0 | B | vlastní |  | 0 |  | 0 | 21 | 0 | 0 | 8
|  | 392 |  |  | B.1.4.1.1.01_004 | HP 04 | HOUPACÍ ULIČKA rozměry (š x hl x v): 1210 x 2290 x 1250 mm věková skupina: 6+; kapacita: 2 osoby maximální výška pádu: 380 mm patky a sloupky: ocelová pozinkovaná konstrukce, nerezové řetězy nášlapné tyče z min. 95% recyklátu směsi PE a textilního odpadu panely 19 mm z recyklovaných materiálů podrobný popis viz Situace dětského hřiště | ks | 1 | 0 | 1 |  | 0 | B | vlastní |  | 0 |  | 0 | 21 | 0 | 0 | 8
|  | 393 |  |  | B.1.4.1.1.01_005 | HP 05 | KOLOTOČ rozměry (š x hl x v): 1760 x 1760 x 770 mm věková skupina: 3+; kapacita: 7 osob maximální výška pádu: 1000 mm ocelová pozinkovaná konstrukce plně uzavřený ložiskový systém s gum. těsněním plastová nakloněná mísa z lisovaných PP dílů z min. 33% recykl. plastu 5 vložených míst z PE s integrovanými kov. závitovými objímkami podrobný popis viz Situace dětského hřiště | ks | 1 | 0 | 1 |  | 0 | B | vlastní |  | 0 |  | 0 | 21 | 0 | 0 | 8
|  | 394 |  |  | B.1.4.1.1.01_006 | HP 06 | HOUPAČKA PRO MALÉ DĚTI rozměry (š x hl x v): 1750 x 30 x 1900 mm věková skupina: 1+; kapacita: 1 osoba maximální výška pádu: 1000 mm ocelová žárově zinkovaná konstrukce závěsy z nerezu a polyamidu s dvojitým systémem ložisek s otočným čepem houpačkové řetězy z nerezi sedák pro malé děti s vnitřním jádrem z PP a vnější pryž podrobný popis viz Situace dětského hřiště | ks | 1 | 0 | 1 |  | 0 | B | vlastní |  | 0 |  | 0 | 21 | 0 | 0 | 8
|  | 395 |  |  | B.1.4.1.1.01_007 | HP 07 | HOUPAČKA S OTOČNÝMI KVĚTINAMI rozměry (š x hl x v): 1250 x 370 x 1370 mm věková skupina: 1+; kapacita: 1 osoba maximální výška pádu: 800 mm ocelová žárově zinkovaná konstrukce závěsy z nerezu a polyamidu s dvojitým systémem ložisek s otočným čepem sedák PUR otočné květiny - 19 mm HDPE (min. 95% recyklátu) podrobný popis viz Situace dětského hřiště | ks | 1 | 0 | 1 |  | 0 | B | vlastní |  | 0 |  | 0 | 21 | 0 | 0 | 8
|  | 396 |  |  | B.1.4.1.1.01_008 | HP 08 | HERNÍ VĚŽ SE ŠPLHACÍ TYČÍ rozměry (š x hl x v): 3640 x 1390 x 2000 mm věková skupina: 2+; kapacita: 12 osob maximální výška pádu: 1180 mm herní věž se šplhací tyčí, lezeckou stěnou, skluzavkou, počítadlem a stolkem ocelová žárově zinkovaná konstrukce včetně patek plošiny - hliníkové profily + lisovaný PP (75% recyklátu) s protiskluz. povrchem zábradlí - pozink. ocel s práškovou barvou skluzavka - lisovaný PE (33% recyklátu) panely - 19 mm HDPE (min. 95% recyklátu) podrobný popis viz Situace dětského hřiště | ks | 1 | 0 | 1 |  | 0 | B | vlastní |  | 0 |  | 0 | 21 | 0 | 0 | 8
|  | 397 |  |  | B.1.4.1.1.01_009 | HP 09 | PÍSKOVIŠTĚ PĚTIÚHELNÍK SE SEDÁTKY rozměry (š x hl x v): 2250 x 2150 x 310 mm věková skupina: 6m+; kapacita: 8 osob maximální výška pádu: 310 mm pískoviště ve tvaru pětiúhelníku s integrovanými rohovými sedátky ocelové žárově zinkované rohové spojky panely - 19 mm HDPE (min. 95% recyklátu) podrobný popis viz Situace dětského hřiště | ks | 1 | 0 | 1 |  | 0 | B | vlastní |  | 0 |  | 0 | 21 | 0 | 0 | 8
|  | 398 |  |  | B.1.4.1.1.01_010 | HP 10 | MARKÝZA SE SLOUPKY rozměry (š x hl x v): 9120 x 5640 x 3390 mm sloupky: ocelová žárově zinkovaná konstrukce včetně patek plachta: 100% HDPE, hustota cca 320 g/m2 fixační body s ocel. držáky pro utažení nylonovým lanem podrobný popis viz Situace dětského hřiště | ks | 1 | 0 | 1 |  | 0 | B | vlastní |  | 0 |  | 0 | 21 | 0 | 0 | 8
|  | 399 |  |  | B.1.4.1.1.01_011 | MB 01 | LAVIČKA S OPĚRADLEM rozměry (š x hl x v): 1800 x 754 x 820 mm nosnost: 450 kg konstrukce: ocelový svařenec pásovin a profilů navrženy tak, aby poskytovaly zastíněné herní povrchová úprava: protikorozní vrstva zinku a práškový vypalovací lak v jemné matné struktuře, RAL 6019 (sv. zelená) nebo 3003 (tm. červená) výplně: dřevěné masivní lamely termojasan ošetřené teakovým olejem spojovací materiál: nerez kotvení: na dlažbu do betonového základu pomocí závitových tyčí podrobný popis viz Situace dětského hřiště | ks | 7 | 0 | 7 |  | 0 | B | vlastní |  | 0 |  | 0 | 21 | 0 | 0 | 8
|  | 400 |  |  | B.1.4.1.1.01_012 | MB 08 | ODPADKOVÝ KOŠ SE STŘÍŠKOU rozměry (š x hl x v): 864 x 233 x 1094 mm konstrukce: ocelový svařovaný nosný rám z ohýbaných plechů a profilů povrchová úprava: protikorozní vrstva zinku a práškový vypalovací lak v jemné matné struktuře, RAL 6019 (sv. zelená) nebo 3003 (tm. červená) obklad: oboustranný dřevěný, výklopná přední dvířka, dřevěné masivní lamely termojasan ošetřené teakovým olejem barevný rámeček z tvarovaného plechu okolo vhazovacích otvorů dvě samostatné vnitřní nádoby (á 45 l) - tenkostěnný ohýbaný pozink. plech, vodotěs. spáry spojovací materiál: nerez; nerezový zámek pro přístup k nádobám kotvení: na dlažbu do betonového základu pomocí závitových tyčí podrobný popis viz Situace dětského hřiště | ks | 1 | 0 | 1 |  | 0 | B | vlastní |  | 0 |  | 0 | 21 | 0 | 0 | 8
S/B.1/B.1.5 | 3 | [5 empty] | B.1.5: SO 05_Drobná architektura v parteru | [5 empty] | 0 | Objekt |  |  | 0 |  | 0 |  | 0 | 0
S/B.1/B.1.5/B.1.5.06 | 4 | [5 empty] | B.1.5.06: Prvky | [5 empty] | 0 | Podobjekt |  |  | 0 |  | 0 |  | 0 | 0
S/B.1/B.1.5/B.1.5.06/B.1.5.1.1.01 | 5 | [5 empty] | B.1.5.1.1.01: Drobná architektura v parteru | [5 empty] | 0 | Pododdíl |  |  | 0 |  | 0 |  | 0 | 0
|  | 401 |  |  | B.1.5.1.1.01_000 |  | POPISOVÁ POLOŽKA_Zemní práce spojené s instalací prvků, kotvení a betonáž základů parterových prvků musí být zohledněna v jednotkové ceně jednotlivých prvků |  | 0 | 0 | 0 |  | 0 | B | vlastní |  | 0 |  | 0 | 21 | 0 | 0 | 8
|  | 402 |  |  | B.1.5.1.1.01_001 | MB 01 | LAVIČKA S OPĚRADLEM rozměry (š x hl x v): 1800 x 754 x 820 mm nosnost: 450 kg konstrukce: ocelový svařenec pásovin a profilů povrchová úprava: protikorozní vrstva zinku a práškový vypalovací lak v jemné matné struktuře, RAL 6019 (sv. zelená) nebo 3003 (tm. červená) výplně: dřevěné masivní lamely termojasan ošetřené teakovým olejem spojovací materiál: nerez kotvení: na dlažbu do betonového základu pomocí závitových tyčí podrobný popis viz Mobiliář - park | ks | 12 | 0 | 12 |  | 0 | B | vlastní |  | 0 |  | 0 | 21 | 0 | 0 | 8
|  | 403 |  |  | B.1.5.1.1.01_002 | MB 02 | LAVIČKA BEZ OPĚRADLA rozměry (š x hl x v): 1800 x 652 x 457 mm nosnost: 450 kg konstrukce: ocelový svařenec pásovin a profilů povrchová úprava: protikorozní vrstva zinku a práškový vypalovací lak v jemné matné struktuře, RAL 6019 (sv. zelená) nebo 3003 (tm. červená) výplně: dřevěné masivní lamely termojasan ošetřené teakovým olejem spojovací materiál: nerez kotvení: na dlažbu do betonového základu pomocí závitových tyčí podrobný popis viz Mobiliář - park | ks | 6 | 0 | 6 |  | 0 | B | vlastní |  | 0 |  | 0 | 21 | 0 | 0 | 8
|  | 404 |  |  | B.1.5.1.1.01_003 | MB 03 | STŮL rozměry (š x hl x v): 1800 x 660 x 700 mm konstrukce: ocelový svařenec jeklů, profilů a pásovin povrchová úprava: protikorozní vrstva zinku a práškový vypalovací lak v jemné matné struktuře, RAL 6019 (sv. zelená) nebo 3003 (tm. červená) deska stolu: podélně dřevěné masivní lamely termojasan ošetřené teak. olejem spojovací materiál: nerez kotvení: na betonový podklad pod dlažbou pomocí závitových tyčí M8 podrobný popis viz Mobiliář - park | ks | 3 | 0 | 3 |  | 0 | B | vlastní |  | 0 |  | 0 | 21 | 0 | 0 | 8
|  | 405 |  |  | B.1.5.1.1.01_004 | MB 04 | LEHÁTKO RELAXAČNÍ rozměry (š x hl x v): 630 x 1508 x 851 mm nosnost: min.150 kg konstrukce: ocelový svařenec pásovin s područkou pro pravou ruku povrchová úprava: protikorozní vrstva zinku a práškový vypalovací lak v jemné matné struktuře, RAL 6019 (sv. zelená) nebo 3003 (tm. červená) výplně: dřevěné masivní lamely termojasan ošetřené teakovým olejem spojovací materiál: nerez kotvení: na dlažbu do betonového základu pomocí závitových tyčí podrobný popis viz Mobiliář - park | ks | 2 | 0 | 2 |  | 0 | B | vlastní |  | 0 |  | 0 | 21 | 0 | 0 | 8
|  | 406 |  |  | B.1.5.1.1.01_005 | MB 05 | STOLIČKA rozměry (š x hl x v): 670 x 652 x 462 mm nosnost: 150 kg konstrukce: ocelový svařenec pásovin povrchová úprava: protikorozní vrstva zinku a práškový vypalovací lak v jemné matné struktuře, RAL 6019 (sv. zelená) nebo 3003 (tm. červená) výplně: dřevěné masivní lamely termojasan ošetřené teakovým olejem spojovací materiál: nerez kotvení: na dlažbu do betonového základu pomocí závitových tyčí podrobný popis viz Mobiliář - park | ks | 6 | 0 | 6 |  | 0 | B | vlastní |  | 0 |  | 0 | 21 | 0 | 0 | 8
|  | 407 |  |  | B.1.5.1.1.01_006 | MB 06 | OTOČNÉ KŘESLO rozměry (š x hl x v): 665 x 710 x 850 mm nosnost: min.150 kg konstrukce: ocelový svařenec pásovin, otáčení: skrytý bezúdržb. mechanism povrchová úprava: protikorozní vrstva zinku a práškový vypalovací lak v jemné matné struktuře, RAL 6019 (sv. zelená) nebo 3003 (tm. červená) výplně: dřevěné masivní lamely termojasan ošetřené teakovým olejem spojovací materiál: nerez; područky: HPL (vysokotlak.lam.) kotvení: na dlažbu do betonového základu pomocí závitových tyčí podrobný popis viz Mobiliář - park | ks | 4 | 0 | 4 |  | 0 | B | vlastní |  | 0 |  | 0 | 21 | 0 | 0 | 8
|  | 408 |  |  | B.1.5.1.1.01_007 | MB 07 | STOJAN NA KOLO rozměry (š x hl x v): 80 x 900 x 706 mm konstrukce: ocelový svařenec z ohýbané pásoviny povrchová úprava oceli: protikorozní vrstva zinku a práškový vypalovací lak v jemné matné struktuře, RAL 6019 (sv. zelená) nebo 3003 (tm. červená) doplněk: přečnívající pryžový pás fixovaný ocelovou lištou spojovací materiál: nerez kotvení: na dlažbu do betonového základu pomocí závitových tyčí | ks | 8 | 0 | 8 |  | 0 | B | vlastní |  | 0 |  | 0 | 21 | 0 | 0 | 8
|  | 409 |  |  | B.1.5.1.1.01_008 | MB 08 | ODPADKOVÝ KOŠ SE STŘÍŠKOU rozměry (š x hl x v): 864 x 233 x 1094 mm konstrukce: ocelový svařovaný nosný rám z ohýbaných plechů a profilů povrchová úprava: protikorozní vrstva zinku a práškový vypalovací lak v jemné matné struktuře, RAL 6019 (sv. zelená) nebo 3003 (tm. červená) obklad: oboustranný dřevěný, výklopná přední dvířka, dřevěné masivní lamely termojasan ošetřené teakovým olejem barevný rámeček z tvarovaného plechu okolo vhazovacích otvorů dvě samostatné vnitřní nádoby (á 45 l) - tenkostěnný ohýbaný pozink. plech, vodotěs. spáry spojovací materiál: nerez; nerezový zámek pro přístup k nádobám kotvení: na dlažbu do betonového základu pomocí závitových tyčí podrobný popis viz Mobiliář - park | ks | 4 | 0 | 4 |  | 0 | B | vlastní |  | 0 |  | 0 | 21 | 0 | 0 | 8
|  | 410 |  |  | B.1.5.1.1.01_009 |  | ODP1 - ODPADOVÁ STÁNÍ Odpadový box - ocelová konstrukce vč. nárazníku s výplní z dřevěných lamel konstrukce: ocelový svařovaný nosný rám povrchová úprava: protikorozní vrstva zinku a práškový vypalovací lak v jemné matné struktuře, RAL 6019 (sv. zelená) nebo 3003 (tm. červená) výplň: dřevěné masivní lamely termojasan ošetřené teakovým olejem nerezový spojovací materiál kotvení: na betonový podklad pod dlažbou pomocí závitových tyčí a chemických kotev podrobný popis viz Odpadové hospodářství | soubor | 1 |  | 1 |  | 0 | H | vlastní |  | 0 |  | 0 | 21 | 0 | 0 | 8
|  | 411 |  |  | B.1.5.1.1.01_010 |  | ODP2 - ODPADOVÁ STÁNÍ Odpadový box - ocelová konstrukce vč. nárazníku s výplní z dřevěných lamel konstrukce: ocelový svařovaný nosný rám povrchová úprava: protikorozní vrstva zinku a práškový vypalovací lak v jemné matné struktuře, RAL 6019 (sv. zelená) nebo 3003 (tm. červená) výplň: dřevěné masivní lamely termojasan ošetřené teakovým olejem nerezový spojovací materiál kotvení: na betonový podklad pod dlažbou pomocí závitových tyčí a chemických kotev podrobný popis viz Odpadové hospodářství | soubor | 1 |  | 1 |  | 0 | H | vlastní |  | 0 |  | 0 | 21 | 0 | 0 | 8
|  | 412 |  |  | B.1.5.1.1.01_011 |  | ÚPRAVA PLOTU nová brána, řešení odpovídající okolnímu plotu (cca tyče ⌀ 20 mm + pásovina z obou stran 60/5 mm) dolní zástrč, zavírání klika-klika, zámek s cylindrickou vložkou včetně nových sloupků a úpravy stávajícího polo plotu čela vybouraného prostupu opatřit novou vápenocementovou omítkou podrobný popis viz Úprava plotu | soubor | 1 |  | 1 |  | 0 | H | vlastní |  | 0 |  | 0 | 21 | 0 | 0 | 8
S/B.1/B.1.6 | 3 | [5 empty] | B.1.6: Ostatní | [5 empty] | 0 | Objekt |  |  | 2264.8112 |  | 0 |  | 0 | 0
S/B.1/B.1.6/B.1.6.01 | 4 | [5 empty] | B.1.6.01: Zemní práce | [5 empty] | 0 | Podobjekt |  |  | 2169.455 |  | 0 |  | 0 | 0
S/B.1/B.1.6/B.1.6.01/0013 | 5 | [5 empty] | 0013: Hloubené vykopávky | [5 empty] | 0 | Pododdíl |  |  | 0 |  | 0 |  | 0 | 0
|  | 413 |  |  | 122251105 |  | Odkopávky a prokopávky nezapažené v hornině třídy těžitelnosti I skupiny 3 objem do 1000 m3 strojně | m3 | 1712.36 | 0 | 1712.36 |  | 0 | SP | ÚRS 2025-I |  | 0 |  | 0 | 21 | 0 | 0 | 6
[5 empty] | Výkaz výměr: |  | Zemní práce pro zeleň |  |  |  | 0
[7 empty] | 1712,36 |  |  |  | 1712.36
S/B.1/B.1.6/B.1.6.01/0016 | 5 | [5 empty] | 0016: Přemístění výkopku | [5 empty] | 0 | Pododdíl |  |  | 0 |  | 0 |  | 0 | 0
|  | 414 |  |  | 162751117 |  | Vodorovné přemístění přes 9 000 do 10000 m výkopku/sypaniny z horniny třídy těžitelnosti I skupiny 1 až 3 | m3 | 1574.02 | 0 | 1574.02 |  | 0 | SP |  |  | 0 |  | 0 | 21 | 0 | 0 | 6
[5 empty] | Výkaz výměr: |  | Odvoz na skládku |  |  |  | 0
[7 empty] | 1712,36-138,34 |  |  |  | 1574.02
|  | 415 |  |  | 162751119.ZP |  | Příplatek k vodorovnému přemístění výkopku/sypaniny z horniny třídy těžitelnosti I skupiny 1 až 3 ZKD 1000 m přes 10000 m, vzdálenost skládky musí být zohledněna v jednotkové ceně | m3 | 1574.02 | 0 | 1574.02 |  | 0 | SP |  |  | 0 |  | 0 | 21 | 0 | 0 | 7
|  | 416 |  |  | 162351103 |  | Vodorovné přemístění přes 50 do 500 m výkopku/sypaniny z horniny třídy těžitelnosti I skupiny 1 až 3 | m3 | 477.58 | 0 | 477.58 |  | 0 | SP | ÚRS 2025-I |  | 0 |  | 0 | 21 | 0 | 0 | 6
[5 empty] | Výkaz výměr: |  | odvoz na mezideponii a zpět |  |  |  | 0
[7 empty] | 138,34*2 |  |  |  | 276.68
[7 empty] | odvoz ornice z mezideponie |  |  |  | 0
[7 empty] | 28,4+172,5 |  |  |  | 200.9
|  | 417 |  |  | 167151101 |  | Nakládání výkopku z hornin třídy těžitelnosti I skupiny 1 až 3 do 100 m3 | m3 | 339.24 | 0 | 339.24 |  | 0 | SP | ÚRS 2025-I |  | 0 |  | 0 | 21 | 0 | 0 | 6
[5 empty] | Výkaz výměr: |  | odvoz na mezideponii a zpět |  |  |  | 0
[7 empty] | 138,34 |  |  |  | 138.34
[7 empty] | odvoz ornice z mezideponie |  |  |  | 0
[7 empty] | 28,4+172,5 |  |  |  | 200.9
S/B.1/B.1.6/B.1.6.01/0017 | 5 | [5 empty] | 0017: Konstrukce ze zemin | [5 empty] | 0 | Pododdíl |  |  | 0 |  | 0 |  | 0 | 0
|  | 418 |  |  | 174151101 |  | Zásyp jam, šachet rýh nebo kolem objektů sypaninou se zhutněním | m3 | 138.34 | 0 | 138.34 |  | 0 | SP | ÚRS 2025-I |  | 0 |  | 0 | 21 | 0 | 0 | 6
[5 empty] | Výkaz výměr: |  | Zpětný zásyp |  |  |  | 0
[7 empty] | 138,34 |  |  |  | 138.34
|  | 419 |  |  | 171251101 |  | Uložení sypaniny do násypů nezhutněných strojně | m3 | 138.34 | 0 | 138.34 |  | 0 | SP | ÚRS 2025-I |  | 0 |  | 0 | 21 | 0 | 0 | 6
|  | 420 |  |  | 171201231 |  | Poplatek za uložení zeminy a kamení na recyklační skládce (skládkovné) kód odpadu 17 05 04 | t | 2675.834 | 0 | 2675.834 |  | 0 | SP |  |  | 0 |  | 0 | 21 | 0 | 0
[5 empty] | Výkaz výměr: |  | 1,7m3/t |  |  |  | 0
[7 empty] | 1574,02*1,7 |  |  |  | 2675.834
S/B.1/B.1.6/B.1.6.01/0018 | 5 | [5 empty] | 0018: Povrchové úpravy terénu | [5 empty] | 0 | Pododdíl |  |  | 2169.455 |  | 0 |  | 0 | 0
|  | 421 |  |  | 181351113 |  | Rozprostření ornice tl vrstvy do 200 mm pl přes 500 m2 v rovině nebo ve svahu do 1:5 strojně | m2 | 2555.34 | 0 | 2555.34 |  | 0 | SP | ÚRS 2025-I |  | 0 |  | 0 | 21 | 0 | 0 | 6
[5 empty] | Výkaz výměr: |  | 2555,34 |  |  |  | 2555.34
|  | 422 |  |  | 181351117.ZP |  | Rozprostření ornice tl vrstvy přes 500 mm pl přes 500 m2 v rovině nebo ve svahu do 1:5 strojně | m2 | 1290.24 | 0 | 1290.24 |  | 0 | SP | odvozeno ÚRS |  | 0 |  | 0 | 21 | 0 | 0 | 7
[5 empty] | Výkaz výměr: |  | Pod stromy tl. 0,8 m |  |  |  | 0
[7 empty] | 958,87 |  |  |  | 958.87
[7 empty] | Pod stromy tl. 0,6 m |  |  |  | 0
[7 empty] | 331,37 |  |  |  | 331.37
|  | 423 |  |  | 10364101 |  | zemina pro terénní úpravy - ornice | t | 2169.455 | 0 | 2169.455 |  | 0 | H | ÚRS 2025-I | 1 | 2169.455 |  | 0 | 21 | 0 | 0 | 6
[5 empty] | Výkaz výměr: |  | 1,7 t/m3 |  |  |  | 0
[7 empty] | chybějící ornice |  |  |  | 0
[7 empty] | (1477,05-28,4-172,5)*1,7 |  |  |  | 2169.455
S/B.1/B.1.6/B.1.6.03 | 4 | [5 empty] | B.1.6.03: Nové konstrukce | [5 empty] | 0 | Podobjekt |  |  | 95.3562 |  | 0 |  | 0 | 0
S/B.1/B.1.6/B.1.6.03/001 | 5 | [5 empty] | 001: Zemní práce | [5 empty] | 0 | Pododdíl |  |  | 0 |  | 0 |  | 0 | 0
|  | 424 |  |  | XAS_019 |  | Fólie proti prorůstání kořínků | m2 | 302 | 0 | 302 |  | 0 | H | vlastní |  | 0 |  | 0 | 21 | 0 | 0 | 8
[5 empty] | Výkaz výměr: |  | Protikořenová fólie vkládaná do výkopu k sítím |  |  |  | 0
[7 empty] | 302*1 |  |  |  | 302
S/B.1/B.1.6/B.1.6.03/0063 | 5 | [5 empty] | 0063: Podlahy a podlahové konstrukce | [5 empty] | 0 | Pododdíl |  |  | 38.4148 |  | 0 |  | 0 | 0
|  | 425 |  |  | 637211134 |  | Okapový chodník z betonových dlaždic tl 50 mm do kameniva | m2 | 173.54 | 0 | 173.54 |  | 0 | SP | ÚRS 2025-I | 0.22136 | 38.4148 |  | 0 | 21 | 0 | 0 | 6
[5 empty] | Výkaz výměr: |  | Objekt 01; 7,75 |  |  |  | 7.75
[7 empty] | Objekt 02; 7,7 |  |  |  | 7.7
[7 empty] | Objekt 03; 44,2 |  |  |  | 44.2
[7 empty] | Objekt 04; 41,37 |  |  |  | 41.37
[7 empty] | Objekt 07; 72,52 |  |  |  | 72.52
S/B.1/B.1.6/B.1.6.03/0091 | 5 | [5 empty] | 0091: Doplňující konstrukce a práce pozemních komunikací, letišť a ploch | [5 empty] | 0 | Pododdíl |  |  | 56.9414 |  | 0 |  | 0 | 0
|  | 426 |  |  | 916231213 |  | Osazení chodníkového obrubníku betonového stojatého s boční opěrou do lože z betonu prostého | m | 327.4 | 0 | 327.4 |  | 0 | SP | ÚRS 2025-I | 0.14042 | 45.9735 |  | 0 | 21 | 0 | 0 | 6
[5 empty] | Výkaz výměr: |  | Objekt 01; 15,5 |  |  |  | 15.5
[7 empty] | Objekt 02; 15,4 |  |  |  | 15.4
[7 empty] | Objekt 03; 68,2 |  |  |  | 68.2
[7 empty] | Objekt 04; 82,8 |  |  |  | 82.8
[7 empty] | Objekt 07; 145,5 |  |  |  | 145.5
|  | 427 |  |  | 59217008.ZP |  | obrubník parkový betonový | m | 327.4 | 0 | 327.4 |  | 0 | H | odvozeno ÚRS | 0.0335 | 10.9679 |  | 0 | 21 | 0 | 0 | 7
S/B.3 | 2 | [5 empty] | B.3: Inženýrské objekty | [5 empty] | 0 | Skupina objektů |  |  | 9.9345 |  | 164.5585 |  | 0 | 0
S/B.3/B.3.1 | 3 | [5 empty] | B.3.1: Vodovod | [5 empty] | 0 | Objekt |  |  | 0.0145 |  | 1.1585 |  | 0 | 0
S/B.3/B.3.1/IO01.00 | 4 | [5 empty] | IO01.00: Vodovod | [5 empty] | 0 | Podobjekt |  |  | 0.0145 |  | 1.1585 |  | 0 | 0
S/B.3/B.3.1/IO01.00/001 | 5 | [5 empty] | 001: Zemní práce | [5 empty] | 0 | Pododdíl |  |  | 0 |  | 0 |  | 0 | 0
|  | 428 |  |  | 132454205 |  | Hloubení zapažených rýh š do 2000 mm v hornině třídy těžitelnosti II, skupiny 5 objem do 1000 m3 | m3 | 652 | 0 | 652 |  | 0 | SUB | ÚRS 2025-I |  | 0 |  | 0 | 21 | 0 | 0 | 6
|  | 429 |  |  | 141720015 |  | Neřízený zemní protlak strojně vnějšího průměru do 110 mm v hornině třídy těžitelnosti I a II, skupiny 3 a 4 | m | 20 | 0 | 20 |  | 0 | SUB | ÚRS 2025-I |  | 0 |  | 0 | 21 | 0 | 0 | 6
|  | 430 |  |  | 151101201 |  | Zřízení příložného pažení stěn výkopu hl do 4 m | m2 | 554 | 0 | 554 |  | 0 | SUB | ÚRS 2025-I |  | 0 |  | 0 | 21 | 0 | 0 | 6
|  | 431 |  |  | 151101211 |  | Odstranění příložného pažení stěn hl do 4 m | m2 | 554 | 0 | 554 |  | 0 | SUB | ÚRS 2025-I |  | 0 |  | 0 | 21 | 0 | 0 | 6
|  | 432 |  |  | 162751137 |  | Vodorovné přemístění do 10000 m výkopku/sypaniny z horniny třídy těžitelnosti II, skupiny 4 a 5 | m3 | 167 | 0 | 167 |  | 0 | SUB | ÚRS 2025-I |  | 0 |  | 0 | 21 | 0 | 0 | 6
[5 empty] | Výkaz výměr: |  | 652-485 |  |  |  | 167
|  | 433 |  |  | 171201221 |  | Poplatek za uložení na skládce (skládkovné) zeminy a kamení kód odpadu 17 05 04 | t | 300.6 | 0 | 300.6 |  | 0 | SUB | ÚRS 2025-I |  | 0 |  | 0 | 21 | 0 | 0 | 6
[5 empty] | Výkaz výměr: |  | přepočítáno měrnou hmotností 1,8 t/m3
[7 empty] | 167*1,8 |  |  |  | 300.6
|  | 434 |  |  | 174111101 |  | Zásyp jam, šachet rýh nebo kolem objektů sypaninou se zhutněním ručně | m3 | 485 | 0 | 485 |  | 0 | SUB | ÚRS 2025-I |  | 0 |  | 0 | 21 | 0 | 0 | 6
[5 empty] | Výkaz výměr: |  | 652-50-117 |  |  |  | 485
|  | 435 |  |  | 175151101 |  | Obsypání potrubí strojně sypaninou bez prohození, uloženou do 3 m | m3 | 117 | 0 | 117 |  | 0 | SUB | ÚRS 2025-I |  | 0 |  | 0 | 21 | 0 | 0 | 6
|  | 436 |  |  | 58337310 |  | štěrkopísek frakce 0/4 | t | 193.05 | 0 | 193.05 |  | 0 | SUB | ÚRS 2025-I |  | 0 |  | 0 | 21 | 0 | 0 | 6
[5 empty] | Výkaz výměr: |  | 96,525*2 'Přepočtené koeficientem množství |  |  |  | 193.05
S/B.3/B.3.1/IO01.00/004 | 5 | [5 empty] | 004: Vodorovné konstrukce | [5 empty] | 0 | Pododdíl |  |  | 0 |  | 0 |  | 0 | 0
|  | 437 |  |  | 451573111 |  | Lože pod potrubí otevřený výkop ze štěrkopísku | m3 | 50 | 0 | 50 |  | 0 | SUB | ÚRS 2025-I |  | 0 |  | 0 | 21 | 0 | 0 | 6
S/B.3/B.3.1/IO01.00/005.1 | 5 | [5 empty] | 005.1: vozovka, povrch asfalt - silnice III. a IV. třídy | [5 empty] | 0 | Pododdíl |  |  | 0 |  | 0 |  | 0 | 0
|  | 438 |  |  | 113107132 |  | Odstranění podkladu z betonu prostého tl 300 mm ručně | m2 | 30.4 | 0 | 30.4 |  | 0 | SUB | ÚRS 2025-I |  | 0 |  | 0 | 21 | 0 | 0 | 6
[5 empty] | Výkaz výměr: |  | odstranění vrstvy tl. 200 mm v pl. rozš. výkopů - uvažováno 50% plochy strojně, 50% ručně
[7 empty] | 76*0,8 |  |  |  | 60.8
[7 empty] | Součet |  |  |  | 60.8
[7 empty] | Voz_asf_beton*0,5 |  |  |  | 30.4
|  | 439 |  |  | 113107332 |  | Odstranění podkladu z betonu prostého tl 300 mm strojně pl do 50 m2 | m2 | 30.4 | 0 | 30.4 |  | 0 | SUB | ÚRS 2025-I |  | 0 |  | 0 | 21 | 0 | 0 | 6
[5 empty] | Výkaz výměr: |  | odstranění vrstvy tl. 200 mm v pl. rozš. výkopů - uvažováno 50% plochy strojně, 50% ručně
plochy jednotlivě do 50 m2
[7 empty] | Voz_asf_beton*0,5 |  |  |  | 30.4
|  | 440 |  |  | 113154122 |  | Frézování živičného krytu tl 40 mm pruh š 1 m pl do 500 m2 bez překážek v trase | m2 | 106.4 | 0 | 106.4 |  | 0 | SUB | ÚRS 2025-I |  | 0 |  | 0 | 21 | 0 | 0 | 6
[5 empty] | Výkaz výměr: |  | plocha obnovy povrchu
[7 empty] | 76*(0,8+0,6) |  |  |  | 106.4
[7 empty] | Součet |  |  |  | 106.4
|  | 441 |  |  | 567134111 |  | Podklad ze směsi stmelené cementem SC C 20/25 (PB I) tl 200 mm | m2 | 60.8 | 0 | 60.8 |  | 0 | SUB | ÚRS 2025-I |  | 0 |  | 0 | 21 | 0 | 0 | 6
[5 empty] | Výkaz výměr: |  | "vrstva tl. 200 mm v pl. rozš. výkopů"
[7 empty] | Voz_asf_beton |  |  |  | 60.8
|  | 442 |  |  | 573191111 |  | Postřik infiltrační kationaktivní emulzí v množství 1 kg/m2 | m2 | 106.4 | 0 | 106.4 |  | 0 | SUB | ÚRS 2025-I |  | 0 |  | 0 | 21 | 0 | 0 | 6
[5 empty] | Výkaz výměr: |  | Voz_asf_ploch_obnov |  |  |  | 106.4
|  | 443 |  |  | 577134111 |  | Asfaltový beton vrstva obrusná ACO 11 (ABS) tř. I tl 40 mm š do 3 m z nemodifikovaného asfaltu | m2 | 106.4 | 0 | 106.4 |  | 0 | SUB | ÚRS 2025-I |  | 0 |  | 0 | 21 | 0 | 0 | 6
[5 empty] | Výkaz výměr: |  | obnova povrchu
[7 empty] | Voz_asf_ploch_obnov |  |  |  | 106.4
|  | 444 |  |  | 919732211.1 |  | Styčná spára napojení nového živičného povrchu na stávající za tepla š 15 mm hl 25 mm s prořezáním | m | 77.6 | 0 | 77.6 |  | 0 | SUB | odvozeno ÚRS |  | 0 |  | 0 | 21 | 0 | 0 | 7
[5 empty] | Výkaz výměr: |  | 76+0,8+0,8 |  |  |  | 77.6
[7 empty] | Součet |  |  |  | 77.6
|  | 445 |  |  | 919735124 |  | Řezání stávajícího betonového krytu hl do 200 mm | m | 307.2 | 0 | 307.2 |  | 0 | SUB | ÚRS 2025-I |  | 0 |  | 0 | 21 | 0 | 0 | 6
[5 empty] | Výkaz výměr: |  | obvod rozšířených výkopů
[7 empty] | 76+76+0,8+0,8 |  |  |  | 153.6
[7 empty] | Mezisoučet |  |  |  | 153.6
[7 empty] | Voz_asf_rez_beton*2 |  |  |  | 307.2
|  | 446 |  |  | 919735111 |  | Řezání stávajícího živičného krytu hl do 50 mm | m | 307.2 | 0 | 307.2 |  | 0 | SUB | ÚRS 2025-I |  | 0 |  | 0 | 21 | 0 | 0 | 6
[5 empty] | Výkaz výměr: |  | Voz_asf_rez_beton*2 |  |  |  | 307.2
|  | 447 |  |  | 997221551 |  | Vodorovná doprava suti ze sypkých materiálů do 1 km | t | 36.292 | 0 | 36.292 |  | 0 | SUB | ÚRS 2025-I |  | 0 |  | 0 | 21 | 0 | 0 | 6
[5 empty] | Výkaz výměr: |  | Sklad_beton |  |  |  | 25.333
[7 empty] | Sklad_asf |  |  |  | 10.959
[7 empty] | Součet |  |  |  | 36.292
|  | 448 |  |  | 997221559 |  | Příplatek ZKD 1 km u vodorovné dopravy suti ze sypkých materiálů | t | 399.212 | 0 | 399.212 |  | 0 | SUB | ÚRS 2025-I |  | 0 |  | 0 | 21 | 0 | 0 | 6
[5 empty] | Výkaz výměr: |  | doprv_sut_sypka*11 |  |  |  | 399.212
|  | 449 |  |  | 997221861 |  | Poplatek za uložení stavebního odpadu na recyklační skládce (skládkovné) z prostého betonu pod kódem 17 01 01 | t | 25.333 | 0 | 25.333 |  | 0 | SUB | ÚRS 2025-I |  | 0 |  | 0 | 21 | 0 | 0 | 6
[5 empty] | Výkaz výměr: |  | "5.1" (2*19)*200/300 |  |  |  | 25.333
[7 empty] | Součet |  |  |  | 25.333
|  | 450 |  |  | 997221875 |  | Poplatek za uložení stavebního odpadu na recyklační skládce (skládkovné) asfaltového bez obsahu dehtu zatříděného do Katalogu odpadů pod kódem 17 03 02 | t | 10.959 | 0 | 10.959 |  | 0 | SUB | ÚRS 2025-I |  | 0 |  | 0 | 21 | 0 | 0 | 6
[5 empty] | Výkaz výměr: |  | "5.1"
[7 empty] | 10,959 |  |  |  | 10.959
[7 empty] | Součet |  |  |  | 10.959
S/B.3/B.3.1/IO01.00/008 | 5 | [5 empty] | 008: Trubní vedení | [5 empty] | 0 | Pododdíl |  |  | 0.0145 |  | 1.1585 |  | 0 | 0
|  | 451 |  |  | 850311811 |  | Bourání stávajícího potrubí z trub litinových DN 150 | m | 26 | 0 | 26 |  | 0 | SP | ÚRS 2025-I |  | 0 | 0.044 | 1.144 | 21 | 0 | 0 | 6
|  | 452 |  |  | 851241131 |  | Montáž potrubí z trub litinových hrdlových s integrovaným těsněním otevřený výkop DN 80 | m | 154 | 0 | 154 |  | 0 | SUB | ÚRS 2025-I |  | 0 |  | 0 | 21 | 0 | 0 | 6
|  | 453 |  |  | 55254080 |  | trouba vodovodní litinová hrdlová hrdlová Zn+Al povlak K9 dl 6m DN 80 | m | 155.54 | 0 | 155.54 |  | 0 | SUB | ÚRS 2025-I |  | 0 |  | 0 | 21 | 0 | 0 | 6
|  | 454 |  |  | 851241931 |  | Výměna potrubí z trub litinových hrdlových s integrovaným těsněním otevřený výkop DN 80 | m | 1 | 0 | 1 |  | 0 | SP | ÚRS 2025-I |  | 0 | 0.0145 | 0.0145 | 21 | 0 | 0 | 6
|  | 455 |  |  | 55253000 |  | trouba vodovodní litinová hrdlová Pz dl 6m DN 80 | m | 1 | 0 | 1 |  | 0 | H | ÚRS 2025-I | 0.0145 | 0.0145 |  | 0 | 21 | 0 | 0 | 6
|  | 456 |  |  | 851261131 |  | Montáž potrubí z trub litinových hrdlových s integrovaným těsněním otevřený výkop DN 100 | m | 267 | 0 | 267 |  | 0 | SUB | ÚRS 2025-I |  | 0 |  | 0 | 21 | 0 | 0 | 6
|  | 457 |  |  | 55254081 |  | trouba vodovodní litinová hrdlová hrdlová Zn+Al povlak K9 dl 6m DN 100 | m | 266.64 | 0 | 266.64 |  | 0 | SUB | ÚRS 2025-I |  | 0 |  | 0 | 21 | 0 | 0 | 6
|  | 458 |  |  | 891361112 |  | Montáž vodovodních šoupátek otevřený výkop DN 250 | ks | 2 | 0 | 2 |  | 0 | SUB | ÚRS 2025-I |  | 0 |  | 0 | 21 | 0 | 0 | 6
|  | 459 |  |  | 42221121 |  | šoupátko s přírubami voda DN 250 PN10 | ks | 2 | 0 | 2 |  | 0 | SUB | ÚRS 2025-I |  | 0 |  | 0 | 21 | 0 | 0 | 6
|  | 460 |  |  | 891261112 |  | Montáž vodovodních šoupátek otevřený výkop DN 100 | ks | 4 | 0 | 4 |  | 0 | SUB | ÚRS 2025-I |  | 0 |  | 0 | 21 | 0 | 0 | 6
|  | 461 |  |  | 42221117 |  | šoupátko s přírubami voda DN 100 PN16 | ks | 4 | 0 | 4 |  | 0 | SUB | ÚRS 2025-I |  | 0 |  | 0 | 21 | 0 | 0 | 6
|  | 462 |  |  | 891241112 |  | Montáž vodovodních šoupátek otevřený výkop DN 80 | ks | 6 | 0 | 6 |  | 0 | SUB | ÚRS 2025-I |  | 0 |  | 0 | 21 | 0 | 0 | 6
|  | 463 |  |  | 42221116 |  | šoupátko s přírubami voda DN 80 PN16 | ks | 6 | 0 | 6 |  | 0 | SUB | ÚRS 2025-I |  | 0 |  | 0 | 21 | 0 | 0 | 6
|  | 464 |  |  | 891247111 |  | Montáž hydrantů podzemních DN 80 | ks | 3 | 0 | 3 |  | 0 | SUB | ÚRS 2025-I |  | 0 |  | 0 | 21 | 0 | 0 | 6
|  | 465 |  |  | 42273681 |  | hydrant nadzemní DN 80 tvárná litina dvojitý uzávěr s koulí krycí v 1250mm | ks | 3 | 0 | 3 |  | 0 | SUB | ÚRS 2025-I |  | 0 |  | 0 | 21 | 0 | 0 | 6
|  | 466 |  |  | 230220006 |  | Montáž litinového poklopu | ks | 3 | 0 | 3 |  | 0 | SUB | ÚRS 2025-I |  | 0 |  | 0 | 21 | 0 | 0 | 6
|  | 467 |  |  | 42291452 |  | poklop litinový hydrantový DN 80 | ks | 3 | 0 | 3 |  | 0 | SUB | ÚRS 2025-I |  | 0 |  | 0 | 21 | 0 | 0 | 6
|  | 468 |  |  | 230220001 |  | Montáž zemní soupravy pro šoupátka ON 13 6580 | ks | 12 | 0 | 12 |  | 0 | SUB | ÚRS 2025-I |  | 0 |  | 0 | 21 | 0 | 0 | 6
|  | 469 |  |  | 42291082 |  | souprava zemní pro šoupátka DN 250-300mm Rd 2,0m | ks | 2 | 0 | 2 |  | 0 | SUB | ÚRS 2025-I |  | 0 |  | 0 | 21 | 0 | 0 | 6
|  | 470 |  |  | 42291080 |  | souprava zemní pro šoupátka DN 100-150m Rd 2,0m | ks | 4 | 0 | 4 |  | 0 | SUB | ÚRS 2025-I |  | 0 |  | 0 | 21 | 0 | 0 | 6
|  | 471 |  |  | 42291079 |  | souprava zemní pro šoupátka DN 65-80mm Rd 2,0m | ks | 6 | 0 | 6 |  | 0 | SUB | ÚRS 2025-I |  | 0 |  | 0 | 21 | 0 | 0 | 6
|  | 472 |  |  | 230220006 |  | Montáž litinového poklopu | ks | 12 | 0 | 12 |  | 0 | SUB | ÚRS 2025-I |  | 0 |  | 0 | 21 | 0 | 0 | 6
|  | 473 |  |  | 42291352 |  | poklop litinový šoupátkový pro zemní soupravy osazení do terénu a do vozovky | ks | 12 | 0 | 12 |  | 0 | SUB | ÚRS 2025-I |  | 0 |  | 0 | 21 | 0 | 0 | 6
|  | 474 |  |  | 857241131 |  | Montáž litinových tvarovek jednoosých hrdlových otevřený výkop s integrovaným těsněním DN 80 | ks | 24 | 0 | 24 |  | 0 | SUB | ÚRS 2025-I |  | 0 |  | 0 | 21 | 0 | 0 | 6
|  | 475 |  |  | 55253739 |  | tvarovka hrdlová s přírubovou odbočkou z tvárné litiny,práškový epoxid tl 250µm MMA-kus DN 80/65 | ks | 2 | 0 | 2 |  | 0 | SUB | ÚRS 2025-I |  | 0 |  | 0 | 21 | 0 | 0 | 6
|  | 476 |  |  | 55253738 |  | tvarovka hrdlová s přírubovou odbočkou z tvárné litiny,práškový epoxid tl 250µm MMA-kus DN 80/50 | ks | 1 | 0 | 1 |  | 0 | SUB | ÚRS 2025-I |  | 0 |  | 0 | 21 | 0 | 0 | 6
|  | 477 |  |  | 55253940 |  | koleno hrdlové z tvárné litiny,práškový epoxid tl 250µm MMK-kus DN 80-45° | ks | 10 | 0 | 10 |  | 0 | SUB | ÚRS 2025-I |  | 0 |  | 0 | 21 | 0 | 0 | 6
|  | 478 |  |  | 55254062 |  | koleno přírubové z tvárné litiny,práškový epoxid tl 250µm s hrdlem a patkou EN-kus DN 80 | ks | 3 | 0 | 3 |  | 0 | SUB | ÚRS 2025-I |  | 0 |  | 0 | 21 | 0 | 0 | 6
|  | 479 |  |  | 55253892 |  | tvarovka přírubová s hrdlem z tvárné litiny,práškový epoxid tl 250µm EU-kus dl 130mm DN 80 | ks | 5 | 0 | 5 |  | 0 | SUB | ÚRS 2025-I |  | 0 |  | 0 | 21 | 0 | 0 | 6
|  | 480 |  |  | 55252231 |  | trouba přírubová TT PN10/16/25/40 DN 80 dl 1000mm | ks | 3 | 0 | 3 |  | 0 | SUB | ÚRS 2025-I |  | 0 |  | 0 | 21 | 0 | 0 | 6
|  | 481 |  |  | 857261131 |  | Montáž litinových tvarovek jednoosých hrdlových otevřený výkop s integrovaným těsněním DN 100 | ks | 16 | 0 | 16 |  | 0 | SUB | ÚRS 2025-I |  | 0 |  | 0 | 21 | 0 | 0 | 6
|  | 482 |  |  | 42273552 |  | pás navrtávací se závitovým výstupem z tvárné litiny pro vodovodní PE a PVC potrubí 110-6/4” | ks | 2 | 0 | 2 |  | 0 | SUB | ÚRS 2025-I |  | 0 |  | 0 | 21 | 0 | 0 | 6
|  | 483 |  |  | 42273549 |  | pás navrtávací se závitovým výstupem z tvárné litiny pro vodovodní PE a PVC potrubí 110-1” | ks | 1 | 0 | 1 |  | 0 | SUB | ÚRS 2025-I |  | 0 |  | 0 | 21 | 0 | 0 | 6
|  | 484 |  |  | 55253746 |  | tvarovka hrdlová s přírubovou odbočkou z tvárné litiny,práškový epoxid tl 250µm MMA-kus DN 100/100 | ks | 1 | 0 | 1 |  | 0 | SUB | ÚRS 2025-I |  | 0 |  | 0 | 21 | 0 | 0 | 6
|  | 485 |  |  | 55253744 |  | tvarovka hrdlová s přírubovou odbočkou z tvárné litiny,práškový epoxid tl 250µm MMA-kus DN 100/65 | ks | 2 | 0 | 2 |  | 0 | SUB | ÚRS 2025-I |  | 0 |  | 0 | 21 | 0 | 0 | 6
|  | 486 |  |  | 55253905 |  | koleno hrdlové z tvárné litiny,práškový epoxid tl 250µm MMK-kus DN 100-11,25° | ks | 1 | 0 | 1 |  | 0 | SUB | ÚRS 2025-I |  | 0 |  | 0 | 21 | 0 | 0 | 6
|  | 487 |  |  | 55253941 |  | koleno hrdlové z tvárné litiny,práškový epoxid tl 250µm MMK-kus DN 100-45° | ks | 4 | 0 | 4 |  | 0 | SUB | ÚRS 2025-I |  | 0 |  | 0 | 21 | 0 | 0 | 6
|  | 488 |  |  | 55253893 |  | tvarovka přírubová s hrdlem z tvárné litiny,práškový epoxid tl 250µm EU-kus dl 130mm DN 100 | ks | 4 | 0 | 4 |  | 0 | SUB | ÚRS 2025-I |  | 0 |  | 0 | 21 | 0 | 0 | 6
|  | 489 |  |  | 55253612 |  | přechod přírubový,práškový epoxid tl 250µm FFR-kus litinový dl 200mm DN 100/65 | ks | 1 | 0 | 1 |  | 0 | SUB | ÚRS 2025-I |  | 0 |  | 0 | 21 | 0 | 0 | 6
|  | 490 |  |  | 857361131 |  | Montáž litinových tvarovek jednoosých hrdlových otevřený výkop s integrovaným těsněním DN 250 | ks | 1 | 0 | 1 |  | 0 | SUB | ÚRS 2025-I |  | 0 |  | 0 | 21 | 0 | 0 | 6
|  | 491 |  |  | 55253770 |  | tvarovka hrdlová s přírubovou odbočkou z tvárné litiny,práškový epoxid tl 250µm MMA-kus DN 250/100 | ks | 1 | 0 | 1 |  | 0 | SUB | ÚRS 2025-I |  | 0 |  | 0 | 21 | 0 | 0 | 6
|  | 492 |  |  | 892241111 |  | Tlaková zkouška vodou potrubí do 80 | m | 154 | 0 | 154 |  | 0 | SUB | ÚRS 2025-I |  | 0 |  | 0 | 21 | 0 | 0 | 6
|  | 493 |  |  | 892271111 |  | Tlaková zkouška vodou potrubí DN 100 nebo 125 | m | 264 | 0 | 264 |  | 0 | SUB | ÚRS 2025-I |  | 0 |  | 0 | 21 | 0 | 0 | 6
|  | 494 |  |  | 892273122 |  | Proplach a dezinfekce vodovodního potrubí DN od 80 do 125 | m | 154 | 0 | 154 |  | 0 | SUB | ÚRS 2025-I |  | 0 |  | 0 | 21 | 0 | 0 | 6
|  | 495 |  |  | 892353122 |  | Proplach a dezinfekce vodovodního potrubí DN 150 nebo 200 | m | 264 | 0 | 264 |  | 0 | SUB | ÚRS 2025-I |  | 0 |  | 0 | 21 | 0 | 0 | 6
|  | 496 |  |  | 899721111 |  | Signalizační vodič DN do 150 mm na potrubí | m | 450 | 0 | 450 |  | 0 | SUB | ÚRS 2025-I |  | 0 |  | 0 | 21 | 0 | 0 | 6
|  | 497 |  |  | 899722113 |  | Krytí potrubí výstražnou fólií z PVC 34cm | m | 418 | 0 | 418 |  | 0 | SUB | ÚRS 2025-I |  | 0 |  | 0 | 21 | 0 | 0 | 6
S/B.3/B.3.1/IO01.01 | 4 | [5 empty] | IO01.01: Vodovodní přípojka | [5 empty] | 0 | Podobjekt |  |  | 0 |  | 0 |  | 0 | 0
S/B.3/B.3.1/IO01.01/001 | 5 | [5 empty] | 001: Zemní práce | [5 empty] | 0 | Pododdíl |  |  | 0 |  | 0 |  | 0 | 0
|  | 498 |  |  | 132451101 |  | Hloubení rýh nezapažených š do 800 mm v hornině třídy těžitelnosti II, skupiny 5 objem do 20 m3 strojně | m3 | 11 | 0 | 11 |  | 0 | SUB | ÚRS 2025-I |  | 0 |  | 0 | 21 | 0 | 0 | 6
|  | 499 |  |  | 162751137 |  | Vodorovné přemístění do 10000 m výkopku/sypaniny z horniny třídy těžitelnosti II, skupiny 4 a 5 | m3 | 2.8 | 0 | 2.8 |  | 0 | SUB | ÚRS 2025-I |  | 0 |  | 0 | 21 | 0 | 0 | 6
[5 empty] | Výkaz výměr: |  | 11-8,2 |  |  |  | 2.8
|  | 500 |  |  | 171201221 |  | Poplatek za uložení na skládce (skládkovné) zeminy a kamení kód odpadu 17 05 04 | t | 5.04 | 0 | 5.04 |  | 0 | SUB | ÚRS 2025-I |  | 0 |  | 0 | 21 | 0 | 0 | 6
[5 empty] | Výkaz výměr: |  | přepočítáno měrnou hmotností 1,8 t/m3
[7 empty] | 2,8*1,8 |  |  |  | 5.04
|  | 501 |  |  | 174111101 |  | Zásyp jam, šachet rýh nebo kolem objektů sypaninou se zhutněním ručně | m3 | 8.2 | 0 | 8.2 |  | 0 | SUB | ÚRS 2025-I |  | 0 |  | 0 | 21 | 0 | 0 | 6
[5 empty] | Výkaz výměr: |  | 11-1,8-1 |  |  |  | 8.2
|  | 502 |  |  | 175151101 |  | Obsypání potrubí strojně sypaninou bez prohození, uloženou do 3 m | m3 | 1.8 | 0 | 1.8 |  | 0 | SUB | ÚRS 2025-I |  | 0 |  | 0 | 21 | 0 | 0 | 6
|  | 503 |  |  | 58337310 |  | štěrkopísek frakce 0/4 | t | 2.97 | 0 | 2.97 |  | 0 | SUB | ÚRS 2025-I |  | 0 |  | 0 | 21 | 0 | 0 | 6
[5 empty] | Výkaz výměr: |  | 1,8*1,65 |  |  |  | 2.97
S/B.3/B.3.1/IO01.01/004 | 5 | [5 empty] | 004: Vodorovné konstrukce | [5 empty] | 0 | Pododdíl |  |  | 0 |  | 0 |  | 0 | 0
|  | 504 |  |  | 451573111 |  | Lože pod potrubí otevřený výkop ze štěrkopísku | m3 | 1 | 0 | 1 |  | 0 | SUB | ÚRS 2025-I |  | 0 |  | 0 | 21 | 0 | 0 | 6
S/B.3/B.3.1/IO01.01/008 | 5 | [5 empty] | 008: Trubní vedení | [5 empty] | 0 | Pododdíl |  |  | 0 |  | 0 |  | 0 | 0
|  | 505 |  |  | 871211211 |  | Montáž potrubí z PE100 SDR 11 otevřený výkop svařovaných elektrotvarovkou D 63 x 5,8 mm | m | 8 | 0 | 8 |  | 0 | SUB | ÚRS 2025-I |  | 0 |  | 0 | 21 | 0 | 0 | 6
|  | 506 |  |  | 28613113 |  | potrubí vodovodní PE100 PN 16 SDR11 6m 100m 63x5,8mm | m | 8 | 0 | 8 |  | 0 | SUB | ÚRS 2025-I |  | 0 |  | 0 | 21 | 0 | 0 | 6
[5 empty] | Výkaz výměr: |  | 1*8 'Přepočtené koeficientem množství |  |  |  | 8
|  | 507 |  |  | 891211112 |  | Montáž vodovodních šoupátek otevřený výkop DN 50 | ks | 1 | 0 | 1 |  | 0 | SUB | ÚRS 2025-I |  | 0 |  | 0 | 21 | 0 | 0 | 6
|  | 508 |  |  | 42221114 |  | šoupátko s přírubami voda DN 50 PN16 | ks | 1 | 0 | 1 |  | 0 | SUB | ÚRS 2025-I |  | 0 |  | 0 | 21 | 0 | 0 | 6
|  | 509 |  |  | 230220001 |  | Montáž zemní soupravy pro šoupátka ON 13 6580 | ks | 1 | 0 | 1 |  | 0 | SUB | ÚRS 2025-I |  | 0 |  | 0 | 21 | 0 | 0 | 6
|  | 510 |  |  | 42291078 |  | souprava zemní pro šoupátka DN 40-50mm Rd 2,0m | ks | 1 | 0 | 1 |  | 0 | SUB | ÚRS 2025-I |  | 0 |  | 0 | 21 | 0 | 0 | 6
|  | 511 |  |  | 230220006 |  | Montáž litinového poklopu | ks | 1 | 0 | 1 |  | 0 | SUB | ÚRS 2025-I |  | 0 |  | 0 | 21 | 0 | 0 | 6
|  | 512 |  |  | 42291352 |  | poklop litinový šoupátkový pro zemní soupravy osazení do terénu a do vozovky | ks | 1 | 0 | 1 |  | 0 | SUB | ÚRS 2025-I |  | 0 |  | 0 | 21 | 0 | 0 | 6
|  | 513 |  |  | 891212312 |  | Montáž přírubového vodoměru DN 50 v šachtě | ks | 1 | 0 | 1 |  | 0 | SUB | ÚRS 2025-I |  | 0 |  | 0 | 21 | 0 | 0 | 6
|  | 514 |  |  | 38821519 |  | vodoměr domovní tlak PN25 Qn 10 DN 40 300mm | ks | 1 | 0 | 1 |  | 0 | SUB | ÚRS 2025-I |  | 0 |  | 0 | 21 | 0 | 0 | 6
|  | 515 |  |  | 230040007 |  | Montáž trubní díly závitové DN 1 1/4" | ks | 3 | 0 | 3 |  | 0 | SUB | ÚRS 2025-I |  | 0 |  | 0 | 21 | 0 | 0 | 6
|  | 516 |  |  | 230040009 |  | Montáž trubní díly závitové DN 2" | ks | 3 | 0 | 3 |  | 0 | SUB | ÚRS 2025-I |  | 0 |  | 0 | 21 | 0 | 0 | 6
|  | 517 |  |  | 31940005 |  | šroubení mosazné k vodoměrům 6/4" | kpl | 1 | 0 | 1 |  | 0 | SUB | ÚRS 2025-I |  | 0 |  | 0 | 21 | 0 | 0 | 6
|  | 518 |  |  | 55117237 |  | filtr závitový mosaz závit vnitřní-vnitřní PN 20 T 80°C 2" | ks | 1 | 0 | 1 |  | 0 | SUB | ÚRS 2025-I |  | 0 |  | 0 | 21 | 0 | 0 | 6
|  | 519 |  |  | 48466563 |  | armatura uzavírací kulový kohout 2" | ks | 2 | 0 | 2 |  | 0 | SUB | ÚRS 2025-I |  | 0 |  | 0 | 21 | 0 | 0 | 6
|  | 520 |  |  | 31944188 |  | přechodka redukovaná s vnitřním a vnějším závitem zinkovaná DN 2x5/4" | ks | 2 | 0 | 2 |  | 0 | SUB | ÚRS 2025-I |  | 0 |  | 0 | 21 | 0 | 0 | 6
|  | 521 |  |  | 28619496 |  | přechodka PE/litina | ks | 1 | 0 | 1 |  | 0 | SUB | ÚRS 2025-I |  | 0 |  | 0 | 21 | 0 | 0 | 6
|  | 522 |  |  | 892233122 |  | Proplach a dezinfekce vodovodního potrubí DN od 40 do 70 | m | 8 | 0 | 8 |  | 0 | SUB | ÚRS 2025-I |  | 0 |  | 0 | 21 | 0 | 0 | 6
|  | 523 |  |  | 892241111 |  | Tlaková zkouška vodou potrubí do 80 | m | 8 | 0 | 8 |  | 0 | SUB | ÚRS 2025-I |  | 0 |  | 0 | 21 | 0 | 0 | 6
|  | 524 |  |  | 899721111 |  | Signalizační vodič DN do 150 mm na potrubí | m | 10 | 0 | 10 |  | 0 | SUB | ÚRS 2025-I |  | 0 |  | 0 | 21 | 0 | 0 | 6
|  | 525 |  |  | 899722113 |  | Krytí potrubí výstražnou fólií z PVC 34cm | m | 8 | 0 | 8 |  | 0 | SUB | ÚRS 2025-I |  | 0 |  | 0 | 21 | 0 | 0 | 6
S/B.3/B.3.1/IO01.01/762 | 5 | [5 empty] | 762: Konstrukce tesařské | [5 empty] | 0 | Pododdíl |  |  | 0 |  | 0 |  | 0 | 0
|  | 526 |  |  | 762133132 |  | Montáž bednění stěn z hrubých fošen na sraz | m2 | 18 | 0 | 18 |  | 0 | SUB | ÚRS 2025-I |  | 0 |  | 0 | 21 | 0 | 0 | 6
|  | 527 |  |  | 53390111 |  | deska betonářská laťovka 3vrstvá | m2 | 18 | 0 | 18 |  | 0 | SUB | ÚRS 2025-I |  | 0 |  | 0 | 21 | 0 | 0 | 6
S/B.3/B.3.1/IO01.01/N00 | 5 | [5 empty] | N00: Vodoměrná šachta | [5 empty] | 0 | Pododdíl |  |  | 0 |  | 0 |  | 0 | 0
|  | 528 |  |  | 162751137 |  | Vodorovné přemístění do 10000 m výkopku/sypaniny z horniny třídy těžitelnosti II, skupiny 4 a 5 | m3 | 4.8 | 0 | 4.8 |  | 0 | SUB | ÚRS 2025-I |  | 0 |  | 0 | 21 | 0 | 0 | 6
|  | 529 |  |  | 174111101 |  | Zásyp jam, šachet rýh nebo kolem objektů sypaninou se zhutněním ručně | m3 | 0.87 | 0 | 0.87 |  | 0 | SUB | ÚRS 2025-I |  | 0 |  | 0 | 21 | 0 | 0 | 6
|  | 530 |  |  | 132454205 |  | Hloubení zapažených rýh š do 2000 mm v hornině třídy těžitelnosti II, skupiny 5 objem do 1000 m3 | m3 | 5.67 | 0 | 5.67 |  | 0 | SUB | ÚRS 2025-I |  | 0 |  | 0 | 21 | 0 | 0 | 6
[5 empty] | Výkaz výměr: |  | 4,8+0,87 |  |  |  | 5.67
|  | 531 |  |  | 171201221 |  | Poplatek za uložení na skládce (skládkovné) zeminy a kamení kód odpadu 17 05 04 | t | 8.64 | 0 | 8.64 |  | 0 | SUB | ÚRS 2025-I |  | 0 |  | 0 | 21 | 0 | 0 | 6
[5 empty] | Výkaz výměr: |  | přepočítáno měrnou hmotností 1,8 t/m3
[7 empty] | 4,8*1,8 |  |  |  | 8.64
|  | 532 |  |  | 44983020 |  | žebřík výstupový jednoduchý přímý z eloxovaného hliníku dl 1,8m | ks | 1 | 0 | 1 |  | 0 | SUB | ÚRS 2025-I |  | 0 |  | 0 | 21 | 0 | 0 | 6
|  | 533 |  |  | 58593116 |  | směs suchá omítková sanační hlazená stěrka | m2 | 0.1 | 0 | 0.1 |  | 0 | SUB | ÚRS 2025-I |  | 0 |  | 0 | 21 | 0 | 0 | 6
[5 empty] | Výkaz výměr: |  | Poznámka k položce: Spotřeba: 1,5 kg/m2
|  | 534 |  |  | 58932935 |  | beton C 25/30 XF1 XA1 kamenivo frakce 0/8 | m3 | 1.5 | 0 | 1.5 |  | 0 | SUB | ÚRS 2025-I |  | 0 |  | 0 | 21 | 0 | 0 | 6
|  | 535 |  |  | 899623171 |  | Obetonování potrubí nebo zdiva stok betonem prostým tř. C 25/30 v otevřeném výkopu | m3 | 1.5 | 0 | 1.5 |  | 0 | SUB | ÚRS 2025-I |  | 0 |  | 0 | 21 | 0 | 0 | 6
|  | 536 |  |  | 63126076 |  | rám pro uložení roštů a poklopů kompozitní L30x50/5mm, nerezové pracny A15 | m2 | 1 | 0 | 1 |  | 0 | SUB | ÚRS 2025-I |  | 0 |  | 0 | 21 | 0 | 0 | 6
|  | 537 |  |  | 63126002 |  | rošt kompozitní pochůzný litý 30x30/30mm A15 | m2 | 1 | 0 | 1 |  | 0 | SUB | ÚRS 2025-I |  | 0 |  | 0 | 21 | 0 | 0 | 6
|  | 538 |  |  | 857241131 |  | Montáž litinových tvarovek jednoosých hrdlových otevřený výkop s integrovaným těsněním DN 80 | ks | 2 | 0 | 2 |  | 0 | SUB | ÚRS 2025-I |  | 0 |  | 0 | 21 | 0 | 0 | 6
|  | 539 |  |  | 55252226 |  | trouba přírubová TT PN10/16/25/40 DN 80 dl 300mm | ks | 2 | 0 | 2 |  | 0 | SUB | ÚRS 2025-I |  | 0 |  | 0 | 21 | 0 | 0 | 6
|  | 540 |  |  | 28661933 |  | poklop šachtový litinový dno DN 600 pro třídu zatížení B125 | ks | 1 | 0 | 1 |  | 0 | SUB | ÚRS 2025-I |  | 0 |  | 0 | 21 | 0 | 0 | 6
|  | 541 |  |  | 953171021 |  | Osazování poklopů litinových nebo ocelových hmotnosti do 50 kg - nádrže | ks | 1 | 0 | 1 |  | 0 | SUB | ÚRS 2025-I |  | 0 |  | 0 | 21 | 0 | 0 | 6
|  | 542 |  |  | 767861001 |  | Montáž vnitřních kovových žebříků přímých délky do 2 m kotvených do betonu | ks | 1 | 0 | 1 |  | 0 | SUB | ÚRS 2025-I |  | 0 |  | 0 | 21 | 0 | 0 | 6
|  | 543 |  |  | 612821001 |  | Vnitřní sanační zatřená omítka pro vlhké zdivo prováděná ručně | m2 | 0.1 | 0 | 0.1 |  | 0 | SUB | ÚRS 2025-I |  | 0 |  | 0 | 21 | 0 | 0 | 6
S/B.3/B.3.1/IO01.01/N01 | 5 | [5 empty] | N01: Areálové rozvody ZTI | [5 empty] | 0 | Pododdíl |  |  | 0 |  | 0 |  | 0 | 0
|  | 544 |  |  | 871211211 |  | Montáž potrubí z PE100 SDR 11 otevřený výkop svařovaných elektrotvarovkou D 63 x 5,8 mm | m | 1 | 0 | 1 |  | 0 | SUB | ÚRS 2025-I |  | 0 |  | 0 | 21 | 0 | 0 | 6
|  | 545 |  |  | 28613113_tv |  | potrubí vodovodní PE100 PN 16 SDR11 6m 100m 63x5,8mm vč. tvarovek | m | 1 | 0 | 1 |  | 0 | SUB | odvozeno ÚRS |  | 0 |  | 0 | 21 | 0 | 0 | 7
[5 empty] | Výkaz výměr: |  | 0,125*8 'Přepočtené koeficientem množství |  |  |  | 1
|  | 546 |  |  | 892241111 |  | Tlaková zkouška vodou potrubí do 80 | m | 1 | 0 | 1 |  | 0 | SUB | ÚRS 2025-I |  | 0 |  | 0 | 21 | 0 | 0 | 6
|  | 547 |  |  | 892233122 |  | Proplach a dezinfekce vodovodního potrubí DN od 40 do 70 | m | 1 | 0 | 1 |  | 0 | SUB | ÚRS 2025-I |  | 0 |  | 0 | 21 | 0 | 0 | 6
|  | 548 |  |  | 132451101 |  | Hloubení rýh nezapažených š do 800 mm v hornině třídy těžitelnosti II, skupiny 5 objem do 20 m3 strojně | m3 | 1.28 | 0 | 1.28 |  | 0 | SUB | ÚRS 2025-I |  | 0 |  | 0 | 21 | 0 | 0 | 6
|  | 549 |  |  | 162751137 |  | Vodorovné přemístění do 10000 m výkopku/sypaniny z horniny třídy těžitelnosti II, skupiny 4 a 5 | m3 | 0.3 | 0 | 0.3 |  | 0 | SUB | ÚRS 2025-I |  | 0 |  | 0 | 21 | 0 | 0 | 6
[5 empty] | Výkaz výměr: |  | 1,28-0,98 |  |  |  | 0.3
|  | 550 |  |  | 171201221 |  | Poplatek za uložení na skládce (skládkovné) zeminy a kamení kód odpadu 17 05 04 | t | 0.54 | 0 | 0.54 |  | 0 | SUB | ÚRS 2025-I |  | 0 |  | 0 | 21 | 0 | 0 | 6
[5 empty] | Výkaz výměr: |  | přepočítáno měrnou hmotností 1,8 t/m3
[7 empty] | 0,3*1,8 |  |  |  | 0.54
|  | 551 |  |  | 174111101 |  | Zásyp jam, šachet rýh nebo kolem objektů sypaninou se zhutněním ručně | m3 | 0.98 | 0 | 0.98 |  | 0 | SUB | ÚRS 2025-I |  | 0 |  | 0 | 21 | 0 | 0 | 6
[5 empty] | Výkaz výměr: |  | 0,98 |  |  |  | 0.98
|  | 552 |  |  | 175151101 |  | Obsypání potrubí strojně sypaninou bez prohození, uloženou do 3 m | m3 | 0.2 | 0 | 0.2 |  | 0 | SUB | ÚRS 2025-I |  | 0 |  | 0 | 21 | 0 | 0 | 6
|  | 553 |  |  | 58337310 |  | štěrkopísek frakce 0/4 | t | 0.33 | 0 | 0.33 |  | 0 | SUB | ÚRS 2025-I |  | 0 |  | 0 | 21 | 0 | 0 | 6
[5 empty] | Výkaz výměr: |  | 0,2*1,65 |  |  |  | 0.33
|  | 554 |  |  | 451573111 |  | Lože pod potrubí otevřený výkop ze štěrkopísku | m3 | 0.1 | 0 | 0.1 |  | 0 | SUB | ÚRS 2025-I |  | 0 |  | 0 | 21 | 0 | 0 | 6
S/B.3/B.3.1/IO01.02 | 4 | [5 empty] | IO01.02: Vodovodní přípojka | [5 empty] | 0 | Podobjekt |  |  | 0 |  | 0 |  | 0 | 0
S/B.3/B.3.1/IO01.02/001 | 5 | [5 empty] | 001: Zemní práce | [5 empty] | 0 | Pododdíl |  |  | 0 |  | 0 |  | 0 | 0
|  | 555 |  |  | 132451101 |  | Hloubení rýh nezapažených š do 800 mm v hornině třídy těžitelnosti II, skupiny 5 objem do 20 m3 strojně | m3 | 11 | 0 | 11 |  | 0 | SUB | ÚRS 2025-I |  | 0 |  | 0 | 21 | 0 | 0 | 6
|  | 556 |  |  | 162751137 |  | Vodorovné přemístění do 10000 m výkopku/sypaniny z horniny třídy těžitelnosti II, skupiny 4 a 5 | m3 | 2.8 | 0 | 2.8 |  | 0 | SUB | ÚRS 2025-I |  | 0 |  | 0 | 21 | 0 | 0 | 6
[5 empty] | Výkaz výměr: |  | 11-8,2 |  |  |  | 2.8
|  | 557 |  |  | 171201221 |  | Poplatek za uložení na skládce (skládkovné) zeminy a kamení kód odpadu 17 05 04 | t | 5.04 | 0 | 5.04 |  | 0 | SUB | ÚRS 2025-I |  | 0 |  | 0 | 21 | 0 | 0 | 6
[5 empty] | Výkaz výměr: |  | přepočítáno měrnou hmotností 1,8 t/m3
[7 empty] | 2,8*1,8 |  |  |  | 5.04
|  | 558 |  |  | 174111101 |  | Zásyp jam, šachet rýh nebo kolem objektů sypaninou se zhutněním ručně | m3 | 8.2 | 0 | 8.2 |  | 0 | SUB | ÚRS 2025-I |  | 0 |  | 0 | 21 | 0 | 0 | 6
[5 empty] | Výkaz výměr: |  | 11-1,8-1 |  |  |  | 8.2
|  | 559 |  |  | 175151101 |  | Obsypání potrubí strojně sypaninou bez prohození, uloženou do 3 m | m3 | 1.8 | 0 | 1.8 |  | 0 | SUB | ÚRS 2025-I |  | 0 |  | 0 | 21 | 0 | 0 | 6
|  | 560 |  |  | 58337310 |  | štěrkopísek frakce 0/4 | t | 2.97 | 0 | 2.97 |  | 0 | SUB | ÚRS 2025-I |  | 0 |  | 0 | 21 | 0 | 0 | 6
[5 empty] | Výkaz výměr: |  | 1,8*1,65 |  |  |  | 2.97
S/B.3/B.3.1/IO01.02/004 | 5 | [5 empty] | 004: Vodorovné konstrukce | [5 empty] | 0 | Pododdíl |  |  | 0 |  | 0 |  | 0 | 0
|  | 561 |  |  | 451573111 |  | Lože pod potrubí otevřený výkop ze štěrkopísku | m3 | 1 | 0 | 1 |  | 0 | SUB | ÚRS 2025-I |  | 0 |  | 0 | 21 | 0 | 0 | 6
S/B.3/B.3.1/IO01.02/008 | 5 | [5 empty] | 008: Trubní vedení | [5 empty] | 0 | Pododdíl |  |  | 0 |  | 0 |  | 0 | 0
|  | 562 |  |  | 871211211 |  | Montáž potrubí z PE100 SDR 11 otevřený výkop svařovaných elektrotvarovkou D 63 x 5,8 mm | m | 8 | 0 | 8 |  | 0 | SUB | ÚRS 2025-I |  | 0 |  | 0 | 21 | 0 | 0 | 6
|  | 563 |  |  | 28613113 |  | potrubí vodovodní PE100 PN 16 SDR11 6m 100m 63x5,8mm | m | 8 | 0 | 8 |  | 0 | SUB | ÚRS 2025-I |  | 0 |  | 0 | 21 | 0 | 0 | 6
|  | 564 |  |  | 891211112 |  | Montáž vodovodních šoupátek otevřený výkop DN 50 | ks | 1 | 0 | 1 |  | 0 | SUB | ÚRS 2025-I |  | 0 |  | 0 | 21 | 0 | 0 | 6
|  | 565 |  |  | 42221114 |  | šoupátko s přírubami voda DN 50 PN16 | ks | 1 | 0 | 1 |  | 0 | SUB | ÚRS 2025-I |  | 0 |  | 0 | 21 | 0 | 0 | 6
|  | 566 |  |  | 230220001 |  | Montáž zemní soupravy pro šoupátka ON 13 6580 | ks | 1 | 0 | 1 |  | 0 | SUB | ÚRS 2025-I |  | 0 |  | 0 | 21 | 0 | 0 | 6
|  | 567 |  |  | 42291078 |  | souprava zemní pro šoupátka DN 40-50mm Rd 2,0m | ks | 1 | 0 | 1 |  | 0 | SUB | ÚRS 2025-I |  | 0 |  | 0 | 21 | 0 | 0 | 6
|  | 568 |  |  | 230220006 |  | Montáž litinového poklopu | ks | 1 | 0 | 1 |  | 0 | SUB | ÚRS 2025-I |  | 0 |  | 0 | 21 | 0 | 0 | 6
|  | 569 |  |  | 42291352 |  | poklop litinový šoupátkový pro zemní soupravy osazení do terénu a do vozovky | ks | 1 | 0 | 1 |  | 0 | SUB | ÚRS 2025-I |  | 0 |  | 0 | 21 | 0 | 0 | 6
|  | 570 |  |  | 891212312 |  | Montáž přírubového vodoměru DN 50 v šachtě | ks | 1 | 0 | 1 |  | 0 | SUB | ÚRS 2025-I |  | 0 |  | 0 | 21 | 0 | 0 | 6
|  | 571 |  |  | 38821519 |  | vodoměr domovní tlak PN25 Qn 10 DN 40 300mm | ks | 1 | 0 | 1 |  | 0 | SUB | ÚRS 2025-I |  | 0 |  | 0 | 21 | 0 | 0 | 6
|  | 572 |  |  | 230040009 |  | Montáž trubní díly závitové DN 2" | ks | 3 | 0 | 3 |  | 0 | SUB | ÚRS 2025-I |  | 0 |  | 0 | 21 | 0 | 0 | 6
|  | 573 |  |  | 55117237 |  | filtr závitový mosaz závit vnitřní-vnitřní PN 20 T 80°C 2" | ks | 1 | 0 | 1 |  | 0 | SUB | ÚRS 2025-I |  | 0 |  | 0 | 21 | 0 | 0 | 6
|  | 574 |  |  | 48466563 |  | armatura uzavírací kulový kohout 2" | ks | 2 | 0 | 2 |  | 0 | SUB | ÚRS 2025-I |  | 0 |  | 0 | 21 | 0 | 0 | 6
|  | 575 |  |  | 230040007 |  | Montáž trubní díly závitové DN 1 1/4" | ks | 3 | 0 | 3 |  | 0 | SUB | ÚRS 2025-I |  | 0 |  | 0 | 21 | 0 | 0 | 6
|  | 576 |  |  | 31944188 |  | přechodka redukovaná s vnitřním a vnějším závitem zinkovaná DN 2x5/4" | ks | 2 | 0 | 2 |  | 0 | SUB | ÚRS 2025-I |  | 0 |  | 0 | 21 | 0 | 0 | 6
|  | 577 |  |  | 31940005 |  | šroubení mosazné k vodoměrům 6/4" | kpl | 1 | 0 | 1 |  | 0 | SUB | ÚRS 2025-I |  | 0 |  | 0 | 21 | 0 | 0 | 6
|  | 578 |  |  | 28619496 |  | přechodka PE/litina | ks | 1 | 0 | 1 |  | 0 | SUB | ÚRS 2025-I |  | 0 |  | 0 | 21 | 0 | 0 | 6
|  | 579 |  |  | 892233122 |  | Proplach a dezinfekce vodovodního potrubí DN od 40 do 70 | m | 8 | 0 | 8 |  | 0 | SUB | ÚRS 2025-I |  | 0 |  | 0 | 21 | 0 | 0 | 6
|  | 580 |  |  | 892241111 |  | Tlaková zkouška vodou potrubí do 80 | m | 8 | 0 | 8 |  | 0 | SUB | ÚRS 2025-I |  | 0 |  | 0 | 21 | 0 | 0 | 6
|  | 581 |  |  | 899721111 |  | Signalizační vodič DN do 150 mm na potrubí | m | 10 | 0 | 10 |  | 0 | SUB | ÚRS 2025-I |  | 0 |  | 0 | 21 | 0 | 0 | 6
|  | 582 |  |  | 899722113 |  | Krytí potrubí výstražnou fólií z PVC 34cm | m | 8 | 0 | 8 |  | 0 | SUB | ÚRS 2025-I |  | 0 |  | 0 | 21 | 0 | 0 | 6
S/B.3/B.3.1/IO01.02/762 | 5 | [5 empty] | 762: Konstrukce tesařské | [5 empty] | 0 | Pododdíl |  |  | 0 |  | 0 |  | 0 | 0
|  | 583 |  |  | 762133132 |  | Montáž bednění stěn z hrubých fošen na sraz | m2 | 18 | 0 | 18 |  | 0 | SUB | ÚRS 2025-I |  | 0 |  | 0 | 21 | 0 | 0 | 6
|  | 584 |  |  | 53390111 |  | deska betonářská laťovka 3vrstvá | m2 | 18 | 0 | 18 |  | 0 | SUB | ÚRS 2025-I |  | 0 |  | 0 | 21 | 0 | 0 | 6
S/B.3/B.3.1/IO01.02/N00 | 5 | [5 empty] | N00: Vodoměrná šachta | [5 empty] | 0 | Pododdíl |  |  | 0 |  | 0 |  | 0 | 0
|  | 585 |  |  | 162751137 |  | Vodorovné přemístění do 10000 m výkopku/sypaniny z horniny třídy těžitelnosti II, skupiny 4 a 5 | m3 | 4.8 | 0 | 4.8 |  | 0 | SUB | ÚRS 2025-I |  | 0 |  | 0 | 21 | 0 | 0 | 6
|  | 586 |  |  | 174111101 |  | Zásyp jam, šachet rýh nebo kolem objektů sypaninou se zhutněním ručně | m3 | 0.87 | 0 | 0.87 |  | 0 | SUB | ÚRS 2025-I |  | 0 |  | 0 | 21 | 0 | 0 | 6
|  | 587 |  |  | 132454205 |  | Hloubení zapažených rýh š do 2000 mm v hornině třídy těžitelnosti II, skupiny 5 objem do 1000 m3 | m3 | 5.67 | 0 | 5.67 |  | 0 | SUB | ÚRS 2025-I |  | 0 |  | 0 | 21 | 0 | 0 | 6
[5 empty] | Výkaz výměr: |  | 4,8+0,87 |  |  |  | 5.67
|  | 588 |  |  | 171201221 |  | Poplatek za uložení na skládce (skládkovné) zeminy a kamení kód odpadu 17 05 04 | t | 8.64 | 0 | 8.64 |  | 0 | SUB | ÚRS 2025-I |  | 0 |  | 0 | 21 | 0 | 0 | 6
[5 empty] | Výkaz výměr: |  | přepočítáno měrnou hmotností 1,8 t/m3
[7 empty] | 4,8*1,8 |  |  |  | 8.64
|  | 589 |  |  | 44983020 |  | žebřík výstupový jednoduchý přímý z eloxovaného hliníku dl 1,8m | ks | 1 | 0 | 1 |  | 0 | SUB | ÚRS 2025-I |  | 0 |  | 0 | 21 | 0 | 0 | 6
|  | 590 |  |  | 58593116 |  | směs suchá omítková sanační hlazená stěrka | m2 | 0.1 | 0 | 0.1 |  | 0 | SUB | ÚRS 2025-I |  | 0 |  | 0 | 21 | 0 | 0 | 6
[5 empty] | Výkaz výměr: |  | Poznámka k položce: Spotřeba: 1,5 kg/m2
|  | 591 |  |  | 58932935 |  | beton C 25/30 XF1 XA1 kamenivo frakce 0/8 | m3 | 1.5 | 0 | 1.5 |  | 0 | SUB | ÚRS 2025-I |  | 0 |  | 0 | 21 | 0 | 0 | 6
|  | 592 |  |  | 63126076 |  | rám pro uložení roštů a poklopů kompozitní L30x50/5mm, nerezové pracny A15 | m2 | 1 | 0 | 1 |  | 0 | SUB | ÚRS 2025-I |  | 0 |  | 0 | 21 | 0 | 0 | 6
|  | 593 |  |  | 63126002 |  | rošt kompozitní pochůzný litý 30x30/30mm A15 | m2 | 1 | 0 | 1 |  | 0 | SUB | ÚRS 2025-I |  | 0 |  | 0 | 21 | 0 | 0 | 6
|  | 594 |  |  | 55252226 |  | trouba přírubová TT PN10/16/25/40 DN 80 dl 300mm | ks | 2 | 0 | 2 |  | 0 | SUB | ÚRS 2025-I |  | 0 |  | 0 | 21 | 0 | 0 | 6
|  | 595 |  |  | 28661933 |  | poklop šachtový litinový dno DN 600 pro třídu zatížení B125 | ks | 1 | 0 | 1 |  | 0 | SUB | ÚRS 2025-I |  | 0 |  | 0 | 21 | 0 | 0 | 6
|  | 596 |  |  | 899623171 |  | Obetonování potrubí nebo zdiva stok betonem prostým tř. C 25/30 v otevřeném výkopu | m3 | 1.5 | 0 | 1.5 |  | 0 | SUB | ÚRS 2025-I |  | 0 |  | 0 | 21 | 0 | 0 | 6
|  | 597 |  |  | 857241131 |  | Montáž litinových tvarovek jednoosých hrdlových otevřený výkop s integrovaným těsněním DN 80 | ks | 2 | 0 | 2 |  | 0 | SUB | ÚRS 2025-I |  | 0 |  | 0 | 21 | 0 | 0 | 6
|  | 598 |  |  | 953171021 |  | Osazování poklopů litinových nebo ocelových hmotnosti do 50 kg - nádrže | ks | 1 | 0 | 1 |  | 0 | SUB | ÚRS 2025-I |  | 0 |  | 0 | 21 | 0 | 0 | 6
|  | 599 |  |  | 767861001 |  | Montáž vnitřních kovových žebříků přímých délky do 2 m kotvených do betonu | ks | 1 | 0 | 1 |  | 0 | SUB | ÚRS 2025-I |  | 0 |  | 0 | 21 | 0 | 0 | 6
|  | 600 |  |  | 612821001 |  | Vnitřní sanační zatřená omítka pro vlhké zdivo prováděná ručně | m2 | 0.1 | 0 | 0.1 |  | 0 | SUB | ÚRS 2025-I |  | 0 |  | 0 | 21 | 0 | 0 | 6
S/B.3/B.3.1/IO01.02/N01 | 5 | [5 empty] | N01: Areálové rozvody ZTI | [5 empty] | 0 | Pododdíl |  |  | 0 |  | 0 |  | 0 | 0
|  | 601 |  |  | 871211211 |  | Montáž potrubí z PE100 SDR 11 otevřený výkop svařovaných elektrotvarovkou D 63 x 5,8 mm | m | 1 | 0 | 1 |  | 0 | SUB | ÚRS 2025-I |  | 0 |  | 0 | 21 | 0 | 0 | 6
|  | 602 |  |  | 28613113_tv |  | potrubí vodovodní PE100 PN 16 SDR11 6m 100m 63x5,8mm vč. tvarovek | m | 1 | 0 | 1 |  | 0 | SUB | odvozeno ÚRS |  | 0 |  | 0 | 21 | 0 | 0 | 7
[5 empty] | Výkaz výměr: |  | 0,125*8 'Přepočtené koeficientem množství |  |  |  | 1
|  | 603 |  |  | 892241111 |  | Tlaková zkouška vodou potrubí do 80 | m | 1 | 0 | 1 |  | 0 | SUB | ÚRS 2025-I |  | 0 |  | 0 | 21 | 0 | 0 | 6
|  | 604 |  |  | 892233122 |  | Proplach a dezinfekce vodovodního potrubí DN od 40 do 70 | m | 1 | 0 | 1 |  | 0 | SUB | ÚRS 2025-I |  | 0 |  | 0 | 21 | 0 | 0 | 6
|  | 605 |  |  | 132451101 |  | Hloubení rýh nezapažených š do 800 mm v hornině třídy těžitelnosti II, skupiny 5 objem do 20 m3 strojně | m3 | 1.28 | 0 | 1.28 |  | 0 | SUB | ÚRS 2025-I |  | 0 |  | 0 | 21 | 0 | 0 | 6
|  | 606 |  |  | 162751137 |  | Vodorovné přemístění do 10000 m výkopku/sypaniny z horniny třídy těžitelnosti II, skupiny 4 a 5 | m3 | 0.3 | 0 | 0.3 |  | 0 | SUB | ÚRS 2025-I |  | 0 |  | 0 | 21 | 0 | 0 | 6
[5 empty] | Výkaz výměr: |  | 1,28-0,98 |  |  |  | 0.3
|  | 607 |  |  | 171201221 |  | Poplatek za uložení na skládce (skládkovné) zeminy a kamení kód odpadu 17 05 04 | t | 0.54 | 0 | 0.54 |  | 0 | SUB | ÚRS 2025-I |  | 0 |  | 0 | 21 | 0 | 0 | 6
[5 empty] | Výkaz výměr: |  | přepočítáno měrnou hmotností 1,8 t/m3
[7 empty] | 0,3*1,8 |  |  |  | 0.54
|  | 608 |  |  | 174111101 |  | Zásyp jam, šachet rýh nebo kolem objektů sypaninou se zhutněním ručně | m3 | 0.98 | 0 | 0.98 |  | 0 | SUB | ÚRS 2025-I |  | 0 |  | 0 | 21 | 0 | 0 | 6
[5 empty] | Výkaz výměr: |  | 0,98 |  |  |  | 0.98
|  | 609 |  |  | 175151101 |  | Obsypání potrubí strojně sypaninou bez prohození, uloženou do 3 m | m3 | 0.2 | 0 | 0.2 |  | 0 | SUB | ÚRS 2025-I |  | 0 |  | 0 | 21 | 0 | 0 | 6
|  | 610 |  |  | 58337310 |  | štěrkopísek frakce 0/4 | t | 0.33 | 0 | 0.33 |  | 0 | SUB | ÚRS 2025-I |  | 0 |  | 0 | 21 | 0 | 0 | 6
[5 empty] | Výkaz výměr: |  | 0,2*1,65 |  |  |  | 0.33
|  | 611 |  |  | 451573111 |  | Lože pod potrubí otevřený výkop ze štěrkopísku | m3 | 0.1 | 0 | 0.1 |  | 0 | SUB | ÚRS 2025-I |  | 0 |  | 0 | 21 | 0 | 0 | 6
S/B.3/B.3.1/IO01.03 | 4 | [5 empty] | IO01.03: Vodovodní přípojka | [5 empty] | 0 | Podobjekt |  |  | 0 |  | 0 |  | 0 | 0
S/B.3/B.3.1/IO01.03/001 | 5 | [5 empty] | 001: Zemní práce | [5 empty] | 0 | Pododdíl |  |  | 0 |  | 0 |  | 0 | 0
|  | 612 |  |  | 132451101 |  | Hloubení rýh nezapažených š do 800 mm v hornině třídy těžitelnosti II, skupiny 5 objem do 20 m3 strojně | m3 | 5.12 | 0 | 5.12 |  | 0 | SUB | ÚRS 2025-I |  | 0 |  | 0 | 21 | 0 | 0 | 6
|  | 613 |  |  | 162751137 |  | Vodorovné přemístění do 10000 m výkopku/sypaniny z horniny třídy těžitelnosti II, skupiny 4 a 5 | m3 | 1.008 | 0 | 1.008 |  | 0 | SUB | ÚRS 2025-I |  | 0 |  | 0 | 21 | 0 | 0 | 6
[5 empty] | Výkaz výměr: |  | 5,120-4,112 |  |  |  | 1.008
|  | 614 |  |  | 171201221 |  | Poplatek za uložení na skládce (skládkovné) zeminy a kamení kód odpadu 17 05 04 | t | 1.814 | 0 | 1.814 |  | 0 | SUB | ÚRS 2025-I |  | 0 |  | 0 | 21 | 0 | 0 | 6
[5 empty] | Výkaz výměr: |  | přepočítáno měrnou hmotností 1,8 t/m3
[7 empty] | 1,008*1,8 |  |  |  | 1.814
|  | 615 |  |  | 174111101 |  | Zásyp jam, šachet rýh nebo kolem objektů sypaninou se zhutněním ručně | m3 | 4.112 | 0 | 4.112 |  | 0 | SUB | ÚRS 2025-I |  | 0 |  | 0 | 21 | 0 | 0 | 6
[5 empty] | Výkaz výměr: |  | 5,12-0,336-0,672 |  |  |  | 4.112
|  | 616 |  |  | 175151101 |  | Obsypání potrubí strojně sypaninou bez prohození, uloženou do 3 m | m3 | 0.672 | 0 | 0.672 |  | 0 | SUB | ÚRS 2025-I |  | 0 |  | 0 | 21 | 0 | 0 | 6
[5 empty] | Výkaz výměr: |  | 2,8*0,8*0,3 |  |  |  | 0.672
|  | 617 |  |  | 58337310 |  | štěrkopísek frakce 0/4 | t | 1.109 | 0 | 1.109 |  | 0 | SUB | ÚRS 2025-I |  | 0 |  | 0 | 21 | 0 | 0 | 6
[5 empty] | Výkaz výměr: |  | 0,672*1,65 |  |  |  | 1.109
S/B.3/B.3.1/IO01.03/004 | 5 | [5 empty] | 004: Vodorovné konstrukce | [5 empty] | 0 | Pododdíl |  |  | 0 |  | 0 |  | 0 | 0
|  | 618 |  |  | 451573111 |  | Lože pod potrubí otevřený výkop ze štěrkopísku | m3 | 0.336 | 0 | 0.336 |  | 0 | SUB | ÚRS 2025-I |  | 0 |  | 0 | 21 | 0 | 0 | 6
[5 empty] | Výkaz výměr: |  | 2,8*0,8*0,15 |  |  |  | 0.336
S/B.3/B.3.1/IO01.03/008 | 5 | [5 empty] | 008: Trubní vedení | [5 empty] | 0 | Pododdíl |  |  | 0 |  | 0 |  | 0 | 0
|  | 619 |  |  | 871231211 |  | Montáž potrubí z PE100 SDR 11 otevřený výkop svařovaných elektrotvarovkou D 75 x 6,8 mm | m | 4 | 0 | 4 |  | 0 | SUB | ÚRS 2025-I |  | 0 |  | 0 | 21 | 0 | 0 | 6
|  | 620 |  |  | 28613114 |  | potrubí vodovodní PE100 PN 16 SDR11 6m 100m 75x6,8mm | m | 4 | 0 | 4 |  | 0 | SUB | ÚRS 2025-I |  | 0 |  | 0 | 21 | 0 | 0 | 6
|  | 621 |  |  | 891211112 |  | Montáž vodovodních šoupátek otevřený výkop DN 50 | ks | 1 | 0 | 1 |  | 0 | SUB | ÚRS 2025-I |  | 0 |  | 0 | 21 | 0 | 0 | 6
|  | 622 |  |  | 42221115 |  | šoupátko s přírubami voda DN 65 PN16 | ks | 1 | 0 | 1 |  | 0 | SUB | ÚRS 2025-I |  | 0 |  | 0 | 21 | 0 | 0 | 6
|  | 623 |  |  | 230220001 |  | Montáž zemní soupravy pro šoupátka ON 13 6580 | ks | 1 | 0 | 1 |  | 0 | SUB | ÚRS 2025-I |  | 0 |  | 0 | 21 | 0 | 0 | 6
|  | 624 |  |  | 42291079 |  | souprava zemní pro šoupátka DN 65-80mm Rd 2,0m | ks | 1 | 0 | 1 |  | 0 | SUB | ÚRS 2025-I |  | 0 |  | 0 | 21 | 0 | 0 | 6
|  | 625 |  |  | 230220006 |  | Montáž litinového poklopu | ks | 1 | 0 | 1 |  | 0 | SUB | ÚRS 2025-I |  | 0 |  | 0 | 21 | 0 | 0 | 6
|  | 626 |  |  | 42291352 |  | poklop litinový šoupátkový pro zemní soupravy osazení do terénu a do vozovky | ks | 1 | 0 | 1 |  | 0 | SUB | ÚRS 2025-I |  | 0 |  | 0 | 21 | 0 | 0 | 6
|  | 627 |  |  | 891212312 |  | Montáž přírubového vodoměru DN 50 v šachtě | ks | 1 | 0 | 1 |  | 0 | SUB | ÚRS 2025-I |  | 0 |  | 0 | 21 | 0 | 0 | 6
|  | 628 |  |  | 38821519 |  | vodoměr domovní tlak PN25 Qn 10 DN 40 300mm | ks | 1 | 0 | 1 |  | 0 | SUB | ÚRS 2025-I |  | 0 |  | 0 | 21 | 0 | 0 | 6
|  | 629 |  |  | 230040007 |  | Montáž trubní díly závitové DN 1 1/4" | ks | 4 | 0 | 4 |  | 0 | SUB | ÚRS 2025-I |  | 0 |  | 0 | 21 | 0 | 0 | 6
|  | 630 |  |  | 230040009 |  | Montáž trubní díly závitové DN 2" | ks | 3 | 0 | 3 |  | 0 | SUB | ÚRS 2025-I |  | 0 |  | 0 | 21 | 0 | 0 | 6
|  | 631 |  |  | 48466563 |  | armatura uzavírací kulový kohout 2" | ks | 2 | 0 | 2 |  | 0 | SUB | ÚRS 2025-I |  | 0 |  | 0 | 21 | 0 | 0 | 6
|  | 632 |  |  | 55117237 |  | filtr závitový mosaz závit vnitřní-vnitřní PN 20 T 80°C 2" | ks | 1 | 0 | 1 |  | 0 | SUB | ÚRS 2025-I |  | 0 |  | 0 | 21 | 0 | 0 | 6
|  | 633 |  |  | 31944188 |  | přechodka redukovaná s vnitřním a vnějším závitem zinkovaná DN 2x5/4" | ks | 2 | 0 | 2 |  | 0 | SUB | ÚRS 2025-I |  | 0 |  | 0 | 21 | 0 | 0 | 6
|  | 634 |  |  | 31940005 |  | šroubení mosazné k vodoměrům 6/4" | kpl | 2 | 0 | 2 |  | 0 | SUB | ÚRS 2025-I |  | 0 |  | 0 | 21 | 0 | 0 | 6
|  | 635 |  |  | 892233122 |  | Proplach a dezinfekce vodovodního potrubí DN od 40 do 70 | m | 4 | 0 | 4 |  | 0 | SUB | ÚRS 2025-I |  | 0 |  | 0 | 21 | 0 | 0 | 6
|  | 636 |  |  | 892241111 |  | Tlaková zkouška vodou potrubí do 80 | m | 4 | 0 | 4 |  | 0 | SUB | ÚRS 2025-I |  | 0 |  | 0 | 21 | 0 | 0 | 6
|  | 637 |  |  | 899721111 |  | Signalizační vodič DN do 150 mm na potrubí | m | 6 | 0 | 6 |  | 0 | SUB | ÚRS 2025-I |  | 0 |  | 0 | 21 | 0 | 0 | 6
|  | 638 |  |  | 28619496 |  | přechodka PE/litina | ks | 1 | 0 | 1 |  | 0 | SUB | ÚRS 2025-I |  | 0 |  | 0 | 21 | 0 | 0 | 6
|  | 639 |  |  | 899722113 |  | Krytí potrubí výstražnou fólií z PVC 34cm | m | 4 | 0 | 4 |  | 0 | SUB | ÚRS 2025-I |  | 0 |  | 0 | 21 | 0 | 0 | 6
S/B.3/B.3.1/IO01.04 | 4 | [5 empty] | IO01.04: Vodovodní přípojka | [5 empty] | 0 | Podobjekt |  |  | 0 |  | 0 |  | 0 | 0
S/B.3/B.3.1/IO01.04/001 | 5 | [5 empty] | 001: Zemní práce | [5 empty] | 0 | Pododdíl |  |  | 0 |  | 0 |  | 0 | 0
|  | 640 |  |  | 132451101 |  | Hloubení rýh nezapažených š do 800 mm v hornině třídy těžitelnosti II, skupiny 5 objem do 20 m3 strojně | m3 | 14.08 | 0 | 14.08 |  | 0 | SUB | ÚRS 2025-I |  | 0 |  | 0 | 21 | 0 | 0 | 6
|  | 641 |  |  | 162751137 |  | Vodorovné přemístění do 10000 m výkopku/sypaniny z horniny třídy těžitelnosti II, skupiny 4 a 5 | m3 | 3.798 | 0 | 3.798 |  | 0 | SUB | ÚRS 2025-I |  | 0 |  | 0 | 21 | 0 | 0 | 6
[5 empty] | Výkaz výměr: |  | 14,080-10,282 |  |  |  | 3.798
|  | 642 |  |  | 171201221 |  | Poplatek za uložení na skládce (skládkovné) zeminy a kamení kód odpadu 17 05 04 | t | 6.836 | 0 | 6.836 |  | 0 | SUB | ÚRS 2025-I |  | 0 |  | 0 | 21 | 0 | 0 | 6
[5 empty] | Výkaz výměr: |  | přepočítáno měrnou hmotností 1,8 t/m3
[7 empty] | 3,798*1,8 |  |  |  | 6.836
|  | 643 |  |  | 174111101 |  | Zásyp jam, šachet rýh nebo kolem objektů sypaninou se zhutněním ručně | m3 | 10.282 | 0 | 10.282 |  | 0 | SUB | ÚRS 2025-I |  | 0 |  | 0 | 21 | 0 | 0 | 6
[5 empty] | Výkaz výměr: |  | 14,080-2,532-1,266 |  |  |  | 10.282
|  | 644 |  |  | 175151101 |  | Obsypání potrubí strojně sypaninou bez prohození, uloženou do 3 m | m3 | 2.532 | 0 | 2.532 |  | 0 | SUB | ÚRS 2025-I |  | 0 |  | 0 | 21 | 0 | 0 | 6
[5 empty] | Výkaz výměr: |  | 0,8*10,55*0,3 |  |  |  | 2.532
|  | 645 |  |  | 58337310 |  | štěrkopísek frakce 0/4 | t | 4.183 | 0 | 4.183 |  | 0 | SUB | ÚRS 2025-I |  | 0 |  | 0 | 21 | 0 | 0 | 6
[5 empty] | Výkaz výměr: |  | 2,535*1,65 |  |  |  | 4.183
S/B.3/B.3.1/IO01.04/004 | 5 | [5 empty] | 004: Vodorovné konstrukce | [5 empty] | 0 | Pododdíl |  |  | 0 |  | 0 |  | 0 | 0
|  | 646 |  |  | 451573111 |  | Lože pod potrubí otevřený výkop ze štěrkopísku | m3 | 1.266 | 0 | 1.266 |  | 0 | SUB | ÚRS 2025-I |  | 0 |  | 0 | 21 | 0 | 0 | 6
[5 empty] | Výkaz výměr: |  | 0,8*10,55*0,15 |  |  |  | 1.266
S/B.3/B.3.1/IO01.04/008 | 5 | [5 empty] | 008: Trubní vedení | [5 empty] | 0 | Pododdíl |  |  | 0 |  | 0 |  | 0 | 0
|  | 647 |  |  | 891211112 |  | Montáž vodovodních šoupátek otevřený výkop DN 50 | ks | 1 | 0 | 1 |  | 0 | SUB | ÚRS 2025-I |  | 0 |  | 0 | 21 | 0 | 0 | 6
|  | 648 |  |  | 230220001 |  | Montáž zemní soupravy pro šoupátka ON 13 6580 | ks | 1 | 0 | 1 |  | 0 | SUB | ÚRS 2025-I |  | 0 |  | 0 | 21 | 0 | 0 | 6
|  | 649 |  |  | 891212312 |  | Montáž přírubového vodoměru DN 50 v šachtě | ks | 1 | 0 | 1 |  | 0 | SUB | ÚRS 2025-I |  | 0 |  | 0 | 21 | 0 | 0 | 6
|  | 650 |  |  | 230220006 |  | Montáž litinového poklopu | ks | 1 | 0 | 1 |  | 0 | SUB | ÚRS 2025-I |  | 0 |  | 0 | 21 | 0 | 0 | 6
|  | 651 |  |  | 42291352 |  | poklop litinový šoupátkový pro zemní soupravy osazení do terénu a do vozovky | ks | 1 | 0 | 1 |  | 0 | SUB | ÚRS 2025-I |  | 0 |  | 0 | 21 | 0 | 0 | 6
|  | 652 |  |  | 48466563 |  | armatura uzavírací kulový kohout 2" | ks | 2 | 0 | 2 |  | 0 | SUB | ÚRS 2025-I |  | 0 |  | 0 | 21 | 0 | 0 | 6
|  | 653 |  |  | 38821519 |  | vodoměr domovní tlak PN25 Qn 10 DN 40 300mm | ks | 1 | 0 | 1 |  | 0 | SUB | ÚRS 2025-I |  | 0 |  | 0 | 21 | 0 | 0 | 6
|  | 654 |  |  | 55117237 |  | filtr závitový mosaz závit vnitřní-vnitřní PN 20 T 80°C 2" | ks | 2 | 0 | 2 |  | 0 | SUB | ÚRS 2025-I |  | 0 |  | 0 | 21 | 0 | 0 | 6
|  | 655 |  |  | 31944188 |  | přechodka redukovaná s vnitřním a vnějším závitem zinkovaná DN 2x5/4" | ks | 2 | 0 | 2 |  | 0 | SUB | ÚRS 2025-I |  | 0 |  | 0 | 21 | 0 | 0 | 6
|  | 656 |  |  | 31940005 |  | šroubení mosazné k vodoměrům 6/4" | kpl | 2 | 0 | 2 |  | 0 | SUB | ÚRS 2025-I |  | 0 |  | 0 | 21 | 0 | 0 | 6
|  | 657 |  |  | 230040007 |  | Montáž trubní díly závitové DN 1 1/4" | ks | 4 | 0 | 4 |  | 0 | SUB | ÚRS 2025-I |  | 0 |  | 0 | 21 | 0 | 0 | 6
|  | 658 |  |  | 230040009 |  | Montáž trubní díly závitové DN 2" | ks | 4 | 0 | 4 |  | 0 | SUB | ÚRS 2025-I |  | 0 |  | 0 | 21 | 0 | 0 | 6
|  | 659 |  |  | 871231211 |  | Montáž potrubí z PE100 SDR 11 otevřený výkop svařovaných elektrotvarovkou D 75 x 6,8 mm | m | 11 | 0 | 11 |  | 0 | SUB | ÚRS 2025-I |  | 0 |  | 0 | 21 | 0 | 0 | 6
|  | 660 |  |  | 28613114 |  | potrubí vodovodní PE100 PN 16 SDR11 6m 100m 75x6,8mm | m | 11 | 0 | 11 |  | 0 | SUB | ÚRS 2025-I |  | 0 |  | 0 | 21 | 0 | 0 | 6
|  | 661 |  |  | 42221115 |  | šoupátko s přírubami voda DN 65 PN16 | ks | 1 | 0 | 1 |  | 0 | SUB | ÚRS 2025-I |  | 0 |  | 0 | 21 | 0 | 0 | 6
|  | 662 |  |  | 42291079 |  | souprava zemní pro šoupátka DN 65-80mm Rd 2,0m | ks | 1 | 0 | 1 |  | 0 | SUB | ÚRS 2025-I |  | 0 |  | 0 | 21 | 0 | 0 | 6
|  | 663 |  |  | 892233122 |  | Proplach a dezinfekce vodovodního potrubí DN od 40 do 70 | m | 11 | 0 | 11 |  | 0 | SUB | ÚRS 2025-I |  | 0 |  | 0 | 21 | 0 | 0 | 6
|  | 664 |  |  | 892241111 |  | Tlaková zkouška vodou potrubí do 80 | m | 11 | 0 | 11 |  | 0 | SUB | ÚRS 2025-I |  | 0 |  | 0 | 21 | 0 | 0 | 6
|  | 665 |  |  | 899721111 |  | Signalizační vodič DN do 150 mm na potrubí | m | 13 | 0 | 13 |  | 0 | SUB | ÚRS 2025-I |  | 0 |  | 0 | 21 | 0 | 0 | 6
|  | 666 |  |  | 28619496 |  | přechodka PE/litina | ks | 1 | 0 | 1 |  | 0 | SUB | ÚRS 2025-I |  | 0 |  | 0 | 21 | 0 | 0 | 6
|  | 667 |  |  | 899722113 |  | Krytí potrubí výstražnou fólií z PVC 34cm | m | 11 | 0 | 11 |  | 0 | SUB | ÚRS 2025-I |  | 0 |  | 0 | 21 | 0 | 0 | 6
S/B.3/B.3.1/IO01.05 | 4 | [5 empty] | IO01.05: Vodovodní přípojka | [5 empty] | 0 | Podobjekt |  |  | 0 |  | 0 |  | 0 | 0
S/B.3/B.3.1/IO01.05/001 | 5 | [5 empty] | 001: Zemní práce | [5 empty] | 0 | Pododdíl |  |  | 0 |  | 0 |  | 0 | 0
|  | 668 |  |  | 132451101 |  | Hloubení rýh nezapažených š do 800 mm v hornině třídy těžitelnosti II, skupiny 5 objem do 20 m3 strojně | m3 | 3.84 | 0 | 3.84 |  | 0 | SUB | ÚRS 2025-I |  | 0 |  | 0 | 21 | 0 | 0 | 6
|  | 669 |  |  | 162751137 |  | Vodorovné přemístění do 10000 m výkopku/sypaniny z horniny třídy těžitelnosti II, skupiny 4 a 5 | m3 | 0.936 | 0 | 0.936 |  | 0 | SUB | ÚRS 2025-I |  | 0 |  | 0 | 21 | 0 | 0 | 6
[5 empty] | Výkaz výměr: |  | 3,84-2,904 |  |  |  | 0.936
|  | 670 |  |  | 171201221 |  | Poplatek za uložení na skládce (skládkovné) zeminy a kamení kód odpadu 17 05 04 | t | 1.685 | 0 | 1.685 |  | 0 | SUB | ÚRS 2025-I |  | 0 |  | 0 | 21 | 0 | 0 | 6
[5 empty] | Výkaz výměr: |  | přepočítáno měrnou hmotností 1,8 t/m3
[7 empty] | 0,936*1,8 |  |  |  | 1.685
|  | 671 |  |  | 174111101 |  | Zásyp jam, šachet rýh nebo kolem objektů sypaninou se zhutněním ručně | m3 | 2.904 | 0 | 2.904 |  | 0 | SUB | ÚRS 2025-I |  | 0 |  | 0 | 21 | 0 | 0 | 6
[5 empty] | Výkaz výměr: |  | 3,84-0,624-0,312 |  |  |  | 2.904
|  | 672 |  |  | 175151101 |  | Obsypání potrubí strojně sypaninou bez prohození, uloženou do 3 m | m3 | 0.624 | 0 | 0.624 |  | 0 | SUB | ÚRS 2025-I |  | 0 |  | 0 | 21 | 0 | 0 | 6
[5 empty] | Výkaz výměr: |  | 0,8*2,6*0,3 |  |  |  | 0.624
|  | 673 |  |  | 58337310 |  | štěrkopísek frakce 0/4 | t | 1.03 | 0 | 1.03 |  | 0 | SUB | ÚRS 2025-I |  | 0 |  | 0 | 21 | 0 | 0 | 6
[5 empty] | Výkaz výměr: |  | 0,624*1,65 |  |  |  | 1.03
S/B.3/B.3.1/IO01.05/004 | 5 | [5 empty] | 004: Vodorovné konstrukce | [5 empty] | 0 | Pododdíl |  |  | 0 |  | 0 |  | 0 | 0
|  | 674 |  |  | 451573111 |  | Lože pod potrubí otevřený výkop ze štěrkopísku | m3 | 0.312 | 0 | 0.312 |  | 0 | SUB | ÚRS 2025-I |  | 0 |  | 0 | 21 | 0 | 0 | 6
[5 empty] | Výkaz výměr: |  | 0,8*2,6*0,15 |  |  |  | 0.312
S/B.3/B.3.1/IO01.05/008 | 5 | [5 empty] | 008: Trubní vedení | [5 empty] | 0 | Pododdíl |  |  | 0 |  | 0 |  | 0 | 0
|  | 675 |  |  | 230220006 |  | Montáž litinového poklopu | ks | 1 | 0 | 1 |  | 0 | SUB | ÚRS 2025-I |  | 0 |  | 0 | 21 | 0 | 0 | 6
|  | 676 |  |  | 871171211 |  | Montáž potrubí z PE100 SDR 11 otevřený výkop svařovaných elektrotvarovkou D 40 x 3,7 mm | m | 3 | 0 | 3 |  | 0 | SUB | ÚRS 2025-I |  | 0 |  | 0 | 21 | 0 | 0 | 6
|  | 677 |  |  | 28613171 |  | potrubí vodovodní PE100 SDR11 se signalizační vrstvou 100m 40x3,7mm | m | 3 | 0 | 3 |  | 0 | SUB | ÚRS 2025-I |  | 0 |  | 0 | 21 | 0 | 0 | 6
[5 empty] | Výkaz výměr: |  | 2,95566502463054*1,015 'Přepočtené koeficientem množství |  |  |  | 3
|  | 678 |  |  | 892233122 |  | Proplach a dezinfekce vodovodního potrubí DN od 40 do 70 | m | 3 | 0 | 3 |  | 0 | SUB | ÚRS 2025-I |  | 0 |  | 0 | 21 | 0 | 0 | 6
|  | 679 |  |  | 892241111 |  | Tlaková zkouška vodou potrubí do 80 | m | 3 | 0 | 3 |  | 0 | SUB | ÚRS 2025-I |  | 0 |  | 0 | 21 | 0 | 0 | 6
|  | 680 |  |  | 899721111 |  | Signalizační vodič DN do 150 mm na potrubí | m | 3 | 0 | 3 |  | 0 | SUB | ÚRS 2025-I |  | 0 |  | 0 | 21 | 0 | 0 | 6
|  | 681 |  |  | 230205231 |  | Montáž trubního dílu PE elektrotvarovky nebo svařovaného na tupo dn 40 mm en 3,6 mm | ks | 1 | 0 | 1 |  | 0 | SUB | ÚRS 2025-I |  | 0 |  | 0 | 21 | 0 | 0 | 6
|  | 682 |  |  | 42221145 |  | šoupátko s PE vevařovacími konci voda PN10 DN 32/40 PE 100 | ks | 1 | 0 | 1 |  | 0 | SUB | ÚRS 2025-I |  | 0 |  | 0 | 21 | 0 | 0 | 6
|  | 683 |  |  | 42291078 |  | souprava zemní pro šoupátka DN 40-50mm Rd 2,0m | ks | 1 | 0 | 1 |  | 0 | SUB | ÚRS 2025-I |  | 0 |  | 0 | 21 | 0 | 0 | 6
|  | 684 |  |  | 42291352 |  | poklop litinový šoupátkový pro zemní soupravy osazení do terénu a do vozovky | ks | 1 | 0 | 1 |  | 0 | SUB | ÚRS 2025-I |  | 0 |  | 0 | 21 | 0 | 0 | 6
|  | 685 |  |  | 230220001 |  | Montáž zemní soupravy pro šoupátka ON 13 6580 | ks | 1 | 0 | 1 |  | 0 | SUB | ÚRS 2025-I |  | 0 |  | 0 | 21 | 0 | 0 | 6
|  | 686 |  |  | 899722113 |  | Krytí potrubí výstražnou fólií z PVC 34cm | m | 3 | 0 | 3 |  | 0 | SUB | ÚRS 2025-I |  | 0 |  | 0 | 21 | 0 | 0 | 6
S/B.3/B.3.1/IO01.05/N00 | 5 | [5 empty] | N00: Vodoměrná šachta | [5 empty] | 0 | Pododdíl |  |  | 0 |  | 0 |  | 0 | 0
|  | 687 |  |  | 132454205 |  | Hloubení zapažených rýh š do 2000 mm v hornině třídy těžitelnosti II, skupiny 5 objem do 1000 m3 | m3 | 1 | 0 | 1 |  | 0 | SUB | ÚRS 2025-I |  | 0 |  | 0 | 21 | 0 | 0 | 6
|  | 688 |  |  | 162751137 |  | Vodorovné přemístění do 10000 m výkopku/sypaniny z horniny třídy těžitelnosti II, skupiny 4 a 5 | m3 | 1 | 0 | 1 |  | 0 | SUB | ÚRS 2025-I |  | 0 |  | 0 | 21 | 0 | 0 | 6
|  | 689 |  |  | 171201221 |  | Poplatek za uložení na skládce (skládkovné) zeminy a kamení kód odpadu 17 05 04 | t | 1.8 | 0 | 1.8 |  | 0 | SUB | ÚRS 2025-I |  | 0 |  | 0 | 21 | 0 | 0 | 6
[5 empty] | Výkaz výměr: |  | přepočítáno měrnou hmotností 1,8 t/m3
[7 empty] | 1*1,8 |  |  |  | 1.8
S/B.3/B.3.1/IO01.05/N01 | 5 | [5 empty] | N01: Areálové rozvody ZTI | [5 empty] | 0 | Pododdíl |  |  | 0 |  | 0 |  | 0 | 0
|  | 690 |  |  | 871171211 |  | Montáž potrubí z PE100 SDR 11 otevřený výkop svařovaných elektrotvarovkou D 40 x 3,7 mm | m | 36 | 0 | 36 |  | 0 | SUB | ÚRS 2025-I |  | 0 |  | 0 | 21 | 0 | 0 | 6
|  | 691 |  |  | 28613171_tv |  | potrubí vodovodní PE100 SDR11 se signalizační vrstvou 100m 40x3,7mm vč. tvarovek | m | 36 | 0 | 36 |  | 0 | SUB | odvozeno ÚRS |  | 0 |  | 0 | 21 | 0 | 0 | 7
[5 empty] | Výkaz výměr: |  | 35,4679802955665*1,015 'Přepočtené koeficientem množství |  |  |  | 36
|  | 692 |  |  | 892233122 |  | Proplach a dezinfekce vodovodního potrubí DN od 40 do 70 | m | 36 | 0 | 36 |  | 0 | SUB | ÚRS 2025-I |  | 0 |  | 0 | 21 | 0 | 0 | 6
|  | 693 |  |  | 892241111 |  | Tlaková zkouška vodou potrubí do 80 | m | 36 | 0 | 36 |  | 0 | SUB | ÚRS 2025-I |  | 0 |  | 0 | 21 | 0 | 0 | 6
|  | 694 |  |  | 132451101 |  | Hloubení rýh nezapažených š do 800 mm v hornině třídy těžitelnosti II, skupiny 5 objem do 20 m3 strojně | m3 | 47 | 0 | 47 |  | 0 | SUB | ÚRS 2025-I |  | 0 |  | 0 | 21 | 0 | 0 | 6
|  | 695 |  |  | 162751137 |  | Vodorovné přemístění do 10000 m výkopku/sypaniny z horniny třídy těžitelnosti II, skupiny 4 a 5 | m3 | 10 | 0 | 10 |  | 0 | SUB | ÚRS 2025-I |  | 0 |  | 0 | 21 | 0 | 0 | 6
[5 empty] | Výkaz výměr: |  | 47-37 |  |  |  | 10
|  | 696 |  |  | 171201221 |  | Poplatek za uložení na skládce (skládkovné) zeminy a kamení kód odpadu 17 05 04 | t | 18 | 0 | 18 |  | 0 | SUB | ÚRS 2025-I |  | 0 |  | 0 | 21 | 0 | 0 | 6
[5 empty] | Výkaz výměr: |  | přepočítáno měrnou hmotností 1,8 t/m3
[7 empty] | 10*1,8 |  |  |  | 18
|  | 697 |  |  | 174111101 |  | Zásyp jam, šachet rýh nebo kolem objektů sypaninou se zhutněním ručně | m3 | 37 | 0 | 37 |  | 0 | SUB | ÚRS 2025-I |  | 0 |  | 0 | 21 | 0 | 0 | 6
[5 empty] | Výkaz výměr: |  | 37 |  |  |  | 37
|  | 698 |  |  | 175151101 |  | Obsypání potrubí strojně sypaninou bez prohození, uloženou do 3 m | m3 | 3.99 | 0 | 3.99 |  | 0 | SUB | ÚRS 2025-I |  | 0 |  | 0 | 21 | 0 | 0 | 6
|  | 699 |  |  | 58337310 |  | štěrkopísek frakce 0/4 | t | 6.584 | 0 | 6.584 |  | 0 | SUB | ÚRS 2025-I |  | 0 |  | 0 | 21 | 0 | 0 | 6
[5 empty] | Výkaz výměr: |  | 3,99*1,65 |  |  |  | 6.584
|  | 700 |  |  | 451573111 |  | Lože pod potrubí otevřený výkop ze štěrkopísku | m3 | 4.32 | 0 | 4.32 |  | 0 | SUB | ÚRS 2025-I |  | 0 |  | 0 | 21 | 0 | 0 | 6
S/B.3/B.3.1/IO01.05/OST | 5 | [5 empty] | OST: Vodoměrná šachta | [5 empty] | 0 | Pododdíl |  |  | 0 |  | 0 |  | 0 | 0
|  | 701 |  |  | R01 |  | Plastová vodoměrná šachta - dle PD | ks | 1 | 0 | 1 |  | 0 | SUB | vlastní |  | 0 |  | 0 | 21 | 0 | 0 | 8
|  | 702 |  |  | 891212312 |  | Montáž přírubového vodoměru DN 50 v šachtě | ks | 1 | 0 | 1 |  | 0 | SUB | ÚRS 2025-I |  | 0 |  | 0 | 21 | 0 | 0 | 6
|  | 703 |  |  | 38821517 |  | vodoměr domovní tlak PN25 Qn 3,5 DN 25 260mm | ks | 1 | 0 | 1 |  | 0 | SUB | ÚRS 2025-I |  | 0 |  | 0 | 21 | 0 | 0 | 6
|  | 704 |  |  | 230040007 |  | Montáž trubní díly závitové DN 1 1/4" | ks | 5 | 0 | 5 |  | 0 | SUB | ÚRS 2025-I |  | 0 |  | 0 | 21 | 0 | 0 | 6
|  | 705 |  |  | 48466561 |  | armatura uzavírací kulový kohout 5/4" | ks | 2 | 0 | 2 |  | 0 | SUB | ÚRS 2025-I |  | 0 |  | 0 | 21 | 0 | 0 | 6
|  | 706 |  |  | 55117235 |  | filtr závitový mosaz závit vnitřní-vnitřní PN 20 T 80°C 5/4" | ks | 1 | 0 | 1 |  | 0 | SUB | ÚRS 2025-I |  | 0 |  | 0 | 21 | 0 | 0 | 6
|  | 707 |  |  | 31942707 |  | redukce mosaz 5/4"x1" | ks | 2 | 0 | 2 |  | 0 | SUB | ÚRS 2025-I |  | 0 |  | 0 | 21 | 0 | 0 | 6
S/B.3/B.3.1/IO01.06 | 4 | [5 empty] | IO01.06: Vodovodní přípojka | [5 empty] | 0 | Podobjekt |  |  | 0 |  | 0 |  | 0 | 0
S/B.3/B.3.1/IO01.06/001 | 5 | [5 empty] | 001: Zemní práce | [5 empty] | 0 | Pododdíl |  |  | 0 |  | 0 |  | 0 | 0
|  | 708 |  |  | 132451101 |  | Hloubení rýh nezapažených š do 800 mm v hornině třídy těžitelnosti II, skupiny 5 objem do 20 m3 strojně | m3 | 2.6 | 0 | 2.6 |  | 0 | SUB | ÚRS 2025-I |  | 0 |  | 0 | 21 | 0 | 0 | 6
|  | 709 |  |  | 162751137 |  | Vodorovné přemístění do 10000 m výkopku/sypaniny z horniny třídy těžitelnosti II, skupiny 4 a 5 | m3 | 0.324 | 0 | 0.324 |  | 0 | SUB | ÚRS 2025-I |  | 0 |  | 0 | 21 | 0 | 0 | 6
[5 empty] | Výkaz výměr: |  | 2,6-2,276 |  |  |  | 0.324
|  | 710 |  |  | 171201221 |  | Poplatek za uložení na skládce (skládkovné) zeminy a kamení kód odpadu 17 05 04 | t | 0.583 | 0 | 0.583 |  | 0 | SUB | ÚRS 2025-I |  | 0 |  | 0 | 21 | 0 | 0 | 6
[5 empty] | Výkaz výměr: |  | přepočítáno měrnou hmotností 1,8 t/m3
[7 empty] | 0,324*1,8 |  |  |  | 0.583
|  | 711 |  |  | 174111101 |  | Zásyp jam, šachet rýh nebo kolem objektů sypaninou se zhutněním ručně | m3 | 2.276 | 0 | 2.276 |  | 0 | SUB | ÚRS 2025-I |  | 0 |  | 0 | 21 | 0 | 0 | 6
[5 empty] | Výkaz výměr: |  | 2,6-0,216-0,108 |  |  |  | 2.276
|  | 712 |  |  | 175151101 |  | Obsypání potrubí strojně sypaninou bez prohození, uloženou do 3 m | m3 | 0.216 | 0 | 0.216 |  | 0 | SUB | ÚRS 2025-I |  | 0 |  | 0 | 21 | 0 | 0 | 6
[5 empty] | Výkaz výměr: |  | 0,8*0,9*0,3 |  |  |  | 0.216
|  | 713 |  |  | 58337310 |  | štěrkopísek frakce 0/4 | t | 0.356 | 0 | 0.356 |  | 0 | SUB | ÚRS 2025-I |  | 0 |  | 0 | 21 | 0 | 0 | 6
[5 empty] | Výkaz výměr: |  | 0,216*1,65 |  |  |  | 0.356
S/B.3/B.3.1/IO01.06/004 | 5 | [5 empty] | 004: Vodorovné konstrukce | [5 empty] | 0 | Pododdíl |  |  | 0 |  | 0 |  | 0 | 0
|  | 714 |  |  | 451573111 |  | Lože pod potrubí otevřený výkop ze štěrkopísku | m3 | 0.108 | 0 | 0.108 |  | 0 | SUB | ÚRS 2025-I |  | 0 |  | 0 | 21 | 0 | 0 | 6
[5 empty] | Výkaz výměr: |  | 0,8*0,9*0,15 |  |  |  | 0.108
S/B.3/B.3.1/IO01.06/008 | 5 | [5 empty] | 008: Trubní vedení | [5 empty] | 0 | Pododdíl |  |  | 0 |  | 0 |  | 0 | 0
|  | 715 |  |  | 871211211 |  | Montáž potrubí z PE100 SDR 11 otevřený výkop svařovaných elektrotvarovkou D 63 x 5,8 mm | m | 2 | 0 | 2 |  | 0 | SUB | ÚRS 2025-I |  | 0 |  | 0 | 21 | 0 | 0 | 6
|  | 716 |  |  | 28613113 |  | potrubí vodovodní PE100 PN 16 SDR11 6m 100m 63x5,8mm | m | 2 | 0 | 2 |  | 0 | SUB | ÚRS 2025-I |  | 0 |  | 0 | 21 | 0 | 0 | 6
[5 empty] | Výkaz výměr: |  | 0,25*8 'Přepočtené koeficientem množství |  |  |  | 2
|  | 717 |  |  | 891211112 |  | Montáž vodovodních šoupátek otevřený výkop DN 50 | ks | 1 | 0 | 1 |  | 0 | SUB | ÚRS 2025-I |  | 0 |  | 0 | 21 | 0 | 0 | 6
|  | 718 |  |  | 42221114 |  | šoupátko s přírubami voda DN 50 PN16 | ks | 1 | 0 | 1 |  | 0 | SUB | ÚRS 2025-I |  | 0 |  | 0 | 21 | 0 | 0 | 6
|  | 719 |  |  | 230220001 |  | Montáž zemní soupravy pro šoupátka ON 13 6580 | ks | 1 | 0 | 1 |  | 0 | SUB | ÚRS 2025-I |  | 0 |  | 0 | 21 | 0 | 0 | 6
|  | 720 |  |  | 42291078 |  | souprava zemní pro šoupátka DN 40-50mm Rd 2,0m | ks | 1 | 0 | 1 |  | 0 | SUB | ÚRS 2025-I |  | 0 |  | 0 | 21 | 0 | 0 | 6
|  | 721 |  |  | 230220006 |  | Montáž litinového poklopu | ks | 1 | 0 | 1 |  | 0 | SUB | ÚRS 2025-I |  | 0 |  | 0 | 21 | 0 | 0 | 6
|  | 722 |  |  | 42291352 |  | poklop litinový šoupátkový pro zemní soupravy osazení do terénu a do vozovky | ks | 1 | 0 | 1 |  | 0 | SUB | ÚRS 2025-I |  | 0 |  | 0 | 21 | 0 | 0 | 6
|  | 723 |  |  | 891212312 |  | Montáž přírubového vodoměru DN 50 v šachtě | ks | 1 | 0 | 1 |  | 0 | SUB | ÚRS 2025-I |  | 0 |  | 0 | 21 | 0 | 0 | 6
|  | 724 |  |  | 38821519 |  | vodoměr domovní tlak PN25 Qn 10 DN 40 300mm | ks | 1 | 0 | 1 |  | 0 | SUB | ÚRS 2025-I |  | 0 |  | 0 | 21 | 0 | 0 | 6
|  | 725 |  |  | 48466563 |  | armatura uzavírací kulový kohout 2" | ks | 2 | 0 | 2 |  | 0 | SUB | ÚRS 2025-I |  | 0 |  | 0 | 21 | 0 | 0 | 6
|  | 726 |  |  | 55117237 |  | filtr závitový mosaz závit vnitřní-vnitřní PN 20 T 80°C 2" | ks | 1 | 0 | 1 |  | 0 | SUB | ÚRS 2025-I |  | 0 |  | 0 | 21 | 0 | 0 | 6
|  | 727 |  |  | 31944188 |  | přechodka redukovaná s vnitřním a vnějším závitem zinkovaná DN 2x5/4" | ks | 2 | 0 | 2 |  | 0 | SUB | ÚRS 2025-I |  | 0 |  | 0 | 21 | 0 | 0 | 6
|  | 728 |  |  | 31940005 |  | šroubení mosazné k vodoměrům 6/4" | kpl | 1 | 0 | 1 |  | 0 | SUB | ÚRS 2025-I |  | 0 |  | 0 | 21 | 0 | 0 | 6
|  | 729 |  |  | 230040007 |  | Montáž trubní díly závitové DN 1 1/4" | ks | 3 | 0 | 3 |  | 0 | SUB | ÚRS 2025-I |  | 0 |  | 0 | 21 | 0 | 0 | 6
|  | 730 |  |  | 230040009 |  | Montáž trubní díly závitové DN 2" | ks | 3 | 0 | 3 |  | 0 | SUB | ÚRS 2025-I |  | 0 |  | 0 | 21 | 0 | 0 | 6
|  | 731 |  |  | 892233122 |  | Proplach a dezinfekce vodovodního potrubí DN od 40 do 70 | m | 2 | 0 | 2 |  | 0 | SUB | ÚRS 2025-I |  | 0 |  | 0 | 21 | 0 | 0 | 6
|  | 732 |  |  | 892241111 |  | Tlaková zkouška vodou potrubí do 80 | m | 2 | 0 | 2 |  | 0 | SUB | ÚRS 2025-I |  | 0 |  | 0 | 21 | 0 | 0 | 6
|  | 733 |  |  | 899721111 |  | Signalizační vodič DN do 150 mm na potrubí | m | 2 | 0 | 2 |  | 0 | SUB | ÚRS 2025-I |  | 0 |  | 0 | 21 | 0 | 0 | 6
|  | 734 |  |  | 28619496 |  | přechodka PE/litina | ks | 1 | 0 | 1 |  | 0 | SUB | ÚRS 2025-I |  | 0 |  | 0 | 21 | 0 | 0 | 6
|  | 735 |  |  | 899722113 |  | Krytí potrubí výstražnou fólií z PVC 34cm | m | 4 | 0 | 4 |  | 0 | SUB | ÚRS 2025-I |  | 0 |  | 0 | 21 | 0 | 0 | 6
S/B.3/B.3.1/IO01.06/762 | 5 | [5 empty] | 762: Konstrukce tesařské | [5 empty] | 0 | Pododdíl |  |  | 0 |  | 0 |  | 0 | 0
|  | 736 |  |  | 762133132 |  | Montáž bednění stěn z hrubých fošen na sraz | m2 | 18 | 0 | 18 |  | 0 | SUB | ÚRS 2025-I |  | 0 |  | 0 | 21 | 0 | 0 | 6
|  | 737 |  |  | 53390111 |  | deska betonářská laťovka 3vrstvá | m2 | 18 | 0 | 18 |  | 0 | SUB | ÚRS 2025-I |  | 0 |  | 0 | 21 | 0 | 0 | 6
S/B.3/B.3.1/IO01.06/N00 | 5 | [5 empty] | N00: Vodoměrná šachta | [5 empty] | 0 | Pododdíl |  |  | 0 |  | 0 |  | 0 | 0
|  | 738 |  |  | 162751137 |  | Vodorovné přemístění do 10000 m výkopku/sypaniny z horniny třídy těžitelnosti II, skupiny 4 a 5 | m3 | 4.8 | 0 | 4.8 |  | 0 | SUB | ÚRS 2025-I |  | 0 |  | 0 | 21 | 0 | 0 | 6
|  | 739 |  |  | 174111101 |  | Zásyp jam, šachet rýh nebo kolem objektů sypaninou se zhutněním ručně | m3 | 0.87 | 0 | 0.87 |  | 0 | SUB | ÚRS 2025-I |  | 0 |  | 0 | 21 | 0 | 0 | 6
|  | 740 |  |  | 132454205 |  | Hloubení zapažených rýh š do 2000 mm v hornině třídy těžitelnosti II, skupiny 5 objem do 1000 m3 | m3 | 5.67 | 0 | 5.67 |  | 0 | SUB | ÚRS 2025-I |  | 0 |  | 0 | 21 | 0 | 0 | 6
[5 empty] | Výkaz výměr: |  | 4,8+0,87 |  |  |  | 5.67
|  | 741 |  |  | 171201221 |  | Poplatek za uložení na skládce (skládkovné) zeminy a kamení kód odpadu 17 05 04 | t | 8.64 | 0 | 8.64 |  | 0 | SUB | ÚRS 2025-I |  | 0 |  | 0 | 21 | 0 | 0 | 6
[5 empty] | Výkaz výměr: |  | přepočítáno měrnou hmotností 1,8 t/m3
[7 empty] | 4,8*1,8 |  |  |  | 8.64
|  | 742 |  |  | 44983020 |  | žebřík výstupový jednoduchý přímý z eloxovaného hliníku dl 1,8m | ks | 1 | 0 | 1 |  | 0 | SUB | ÚRS 2025-I |  | 0 |  | 0 | 21 | 0 | 0 | 6
|  | 743 |  |  | 58593116 |  | směs suchá omítková sanační hlazená stěrka | m2 | 0.1 | 0 | 0.1 |  | 0 | SUB | ÚRS 2025-I |  | 0 |  | 0 | 21 | 0 | 0 | 6
[5 empty] | Výkaz výměr: |  | Poznámka k položce: Spotřeba: 1,5 kg/m2
|  | 744 |  |  | 58932935 |  | beton C 25/30 XF1 XA1 kamenivo frakce 0/8 | m3 | 1.5 | 0 | 1.5 |  | 0 | SUB | ÚRS 2025-I |  | 0 |  | 0 | 21 | 0 | 0 | 6
|  | 745 |  |  | 63126076 |  | rám pro uložení roštů a poklopů kompozitní L30x50/5mm, nerezové pracny A15 | m2 | 1 | 0 | 1 |  | 0 | SUB | ÚRS 2025-I |  | 0 |  | 0 | 21 | 0 | 0 | 6
|  | 746 |  |  | 63126002 |  | rošt kompozitní pochůzný litý 30x30/30mm A15 | m2 | 1 | 0 | 1 |  | 0 | SUB | ÚRS 2025-I |  | 0 |  | 0 | 21 | 0 | 0 | 6
|  | 747 |  |  | 55252226 |  | trouba přírubová TT PN10/16/25/40 DN 80 dl 300mm | ks | 2 | 0 | 2 |  | 0 | SUB | ÚRS 2025-I |  | 0 |  | 0 | 21 | 0 | 0 | 6
|  | 748 |  |  | 28661933 |  | poklop šachtový litinový dno DN 600 pro třídu zatížení B125 | ks | 1 | 0 | 1 |  | 0 | SUB | ÚRS 2025-I |  | 0 |  | 0 | 21 | 0 | 0 | 6
|  | 749 |  |  | 953171021 |  | Osazování poklopů litinových nebo ocelových hmotnosti do 50 kg - nádrže | ks | 1 | 0 | 1 |  | 0 | SUB | ÚRS 2025-I |  | 0 |  | 0 | 21 | 0 | 0 | 6
|  | 750 |  |  | 767861001 |  | Montáž vnitřních kovových žebříků přímých délky do 2 m kotvených do betonu | ks | 1 | 0 | 1 |  | 0 | SUB | ÚRS 2025-I |  | 0 |  | 0 | 21 | 0 | 0 | 6
|  | 751 |  |  | 612821001 |  | Vnitřní sanační zatřená omítka pro vlhké zdivo prováděná ručně | m2 | 0.1 | 0 | 0.1 |  | 0 | SUB | ÚRS 2025-I |  | 0 |  | 0 | 21 | 0 | 0 | 6
S/B.3/B.3.1/IO01.07 | 4 | [5 empty] | IO01.07: Vodovodní přípojka | [5 empty] | 0 | Podobjekt |  |  | 0 |  | 0 |  | 0 | 0
S/B.3/B.3.1/IO01.07/001 | 5 | [5 empty] | 001: Zemní práce | [5 empty] | 0 | Pododdíl |  |  | 0 |  | 0 |  | 0 | 0
|  | 752 |  |  | 132451101 |  | Hloubení rýh nezapažených š do 800 mm v hornině třídy těžitelnosti II, skupiny 5 objem do 20 m3 strojně | m3 | 2.6 | 0 | 2.6 |  | 0 | SUB | ÚRS 2025-I |  | 0 |  | 0 | 21 | 0 | 0 | 6
|  | 753 |  |  | 162751137 |  | Vodorovné přemístění do 10000 m výkopku/sypaniny z horniny třídy těžitelnosti II, skupiny 4 a 5 | m3 | 0.576 | 0 | 0.576 |  | 0 | SUB | ÚRS 2025-I |  | 0 |  | 0 | 21 | 0 | 0 | 6
[5 empty] | Výkaz výměr: |  | 2,6-2,024 |  |  |  | 0.576
|  | 754 |  |  | 171201221 |  | Poplatek za uložení na skládce (skládkovné) zeminy a kamení kód odpadu 17 05 04 | t | 1.037 | 0 | 1.037 |  | 0 | SUB | ÚRS 2025-I |  | 0 |  | 0 | 21 | 0 | 0 | 6
[5 empty] | Výkaz výměr: |  | přepočítáno měrnou hmotností 1,8 t/m3
[7 empty] | 0,576*1,8 |  |  |  | 1.037
|  | 755 |  |  | 174111101 |  | Zásyp jam, šachet rýh nebo kolem objektů sypaninou se zhutněním ručně | m3 | 2.024 | 0 | 2.024 |  | 0 | SUB | ÚRS 2025-I |  | 0 |  | 0 | 21 | 0 | 0 | 6
[5 empty] | Výkaz výměr: |  | 2,6-0,384-0,192 |  |  |  | 2.024
|  | 756 |  |  | 175151101 |  | Obsypání potrubí strojně sypaninou bez prohození, uloženou do 3 m | m3 | 0.384 | 0 | 0.384 |  | 0 | SUB | ÚRS 2025-I |  | 0 |  | 0 | 21 | 0 | 0 | 6
[5 empty] | Výkaz výměr: |  | 0,8*1,6*0,3 |  |  |  | 0.384
|  | 757 |  |  | 58337310 |  | štěrkopísek frakce 0/4 | t | 0.634 | 0 | 0.634 |  | 0 | SUB | ÚRS 2025-I |  | 0 |  | 0 | 21 | 0 | 0 | 6
[5 empty] | Výkaz výměr: |  | 0,384*1,65 |  |  |  | 0.634
S/B.3/B.3.1/IO01.07/004 | 5 | [5 empty] | 004: Vodorovné konstrukce | [5 empty] | 0 | Pododdíl |  |  | 0 |  | 0 |  | 0 | 0
|  | 758 |  |  | 451573111 |  | Lože pod potrubí otevřený výkop ze štěrkopísku | m3 | 0.192 | 0 | 0.192 |  | 0 | SUB | ÚRS 2025-I |  | 0 |  | 0 | 21 | 0 | 0 | 6
[5 empty] | Výkaz výměr: |  | 0,8*1,6*0,15 |  |  |  | 0.192
S/B.3/B.3.1/IO01.07/008 | 5 | [5 empty] | 008: Trubní vedení | [5 empty] | 0 | Pododdíl |  |  | 0 |  | 0 |  | 0 | 0
|  | 759 |  |  | 230205231 |  | Montáž trubního dílu PE elektrotvarovky nebo svařovaného na tupo dn 40 mm en 3,6 mm | ks | 1 | 0 | 1 |  | 0 | SUB | ÚRS 2025-I |  | 0 |  | 0 | 21 | 0 | 0 | 6
|  | 760 |  |  | 42221145 |  | šoupátko s PE vevařovacími konci voda PN10 DN 32/40 PE 100 | ks | 1 | 0 | 1 |  | 0 | SUB | ÚRS 2025-I |  | 0 |  | 0 | 21 | 0 | 0 | 6
|  | 761 |  |  | 230220001 |  | Montáž zemní soupravy pro šoupátka ON 13 6580 | ks | 1 | 0 | 1 |  | 0 | SUB | ÚRS 2025-I |  | 0 |  | 0 | 21 | 0 | 0 | 6
|  | 762 |  |  | 42291078 |  | souprava zemní pro šoupátka DN 40-50mm Rd 2,0m | ks | 1 | 0 | 1 |  | 0 | SUB | ÚRS 2025-I |  | 0 |  | 0 | 21 | 0 | 0 | 6
|  | 763 |  |  | 42291352 |  | poklop litinový šoupátkový pro zemní soupravy osazení do terénu a do vozovky | ks | 1 | 0 | 1 |  | 0 | SUB | ÚRS 2025-I |  | 0 |  | 0 | 21 | 0 | 0 | 6
|  | 764 |  |  | 230220006 |  | Montáž litinového poklopu | ks | 1 | 0 | 1 |  | 0 | SUB | ÚRS 2025-I |  | 0 |  | 0 | 21 | 0 | 0 | 6
|  | 765 |  |  | 871171211 |  | Montáž potrubí z PE100 SDR 11 otevřený výkop svařovaných elektrotvarovkou D 40 x 3,7 mm | m | 2 | 0 | 2 |  | 0 | SUB | ÚRS 2025-I |  | 0 |  | 0 | 21 | 0 | 0 | 6
|  | 766 |  |  | 28613111 |  | potrubí vodovodní PE100 PN 16 SDR11 6m 100m 40x3,7mm | m | 2 | 0 | 2 |  | 0 | SUB | ÚRS 2025-I |  | 0 |  | 0 | 21 | 0 | 0 | 6
[5 empty] | Výkaz výměr: |  | 1,97044334975369*1,015 'Přepočtené koeficientem množství |  |  |  | 2
|  | 767 |  |  | 892233122 |  | Proplach a dezinfekce vodovodního potrubí DN od 40 do 70 | m | 2 | 0 | 2 |  | 0 | SUB | ÚRS 2025-I |  | 0 |  | 0 | 21 | 0 | 0 | 6
|  | 768 |  |  | 892241111 |  | Tlaková zkouška vodou potrubí do 80 | m | 2 | 0 | 2 |  | 0 | SUB | ÚRS 2025-I |  | 0 |  | 0 | 21 | 0 | 0 | 6
|  | 769 |  |  | 899721111 |  | Signalizační vodič DN do 150 mm na potrubí | m | 2 | 0 | 2 |  | 0 | SUB | ÚRS 2025-I |  | 0 |  | 0 | 21 | 0 | 0 | 6
|  | 770 |  |  | 28619496 |  | přechodka PE/litina | ks | 1 | 0 | 1 |  | 0 | SUB | ÚRS 2025-I |  | 0 |  | 0 | 21 | 0 | 0 | 6
|  | 771 |  |  | 899722113 |  | Krytí potrubí výstražnou fólií z PVC 34cm | m | 4 | 0 | 4 |  | 0 | SUB | ÚRS 2025-I |  | 0 |  | 0 | 21 | 0 | 0 | 6
S/B.3/B.3.1/IO01.07/N00_01 | 5 | [5 empty] | N00_01: Trubní vedení | [5 empty] | 0 | Pododdíl |  |  | 0 |  | 0 |  | 0 | 0
|  | 772 |  |  | 132454205 |  | Hloubení zapažených rýh š do 2000 mm v hornině třídy těžitelnosti II, skupiny 5 objem do 1000 m3 | m3 | 1 | 0 | 1 |  | 0 | SUB | ÚRS 2025-I |  | 0 |  | 0 | 21 | 0 | 0 | 6
|  | 773 |  |  | 162751137 |  | Vodorovné přemístění do 10000 m výkopku/sypaniny z horniny třídy těžitelnosti II, skupiny 4 a 5 | m3 | 1 | 0 | 1 |  | 0 | SUB | ÚRS 2025-I |  | 0 |  | 0 | 21 | 0 | 0 | 6
|  | 774 |  |  | 171201221 |  | Poplatek za uložení na skládce (skládkovné) zeminy a kamení kód odpadu 17 05 04 | t | 1.8 | 0 | 1.8 |  | 0 | SUB | ÚRS 2025-I |  | 0 |  | 0 | 21 | 0 | 0 | 6
[5 empty] | Výkaz výměr: |  | přepočítáno měrnou hmotností 1,8 t/m3
[7 empty] | 1*1,8 |  |  |  | 1.8
S/B.3/B.3.1/IO01.07/OST | 5 | [5 empty] | OST: Vodoměrná šachta | [5 empty] | 0 | Pododdíl |  |  | 0 |  | 0 |  | 0 | 0
|  | 775 |  |  | R02 |  | Plastová vodoměrná šachta - dle PD | ks | 1 | 0 | 1 |  | 0 | SUB | vlastní |  | 0 |  | 0 | 21 | 0 | 0 | 8
|  | 776 |  |  | 891212312 |  | Montáž přírubového vodoměru DN 50 v šachtě | ks | 1 | 0 | 1 |  | 0 | SUB | ÚRS 2025-I |  | 0 |  | 0 | 21 | 0 | 0 | 6
|  | 777 |  |  | 38821517 |  | vodoměr domovní tlak PN25 Qn 3,5 DN 25 260mm | ks | 1 | 0 | 1 |  | 0 | SUB | ÚRS 2025-I |  | 0 |  | 0 | 21 | 0 | 0 | 6
|  | 778 |  |  | 230040007 |  | Montáž trubní díly závitové DN 1 1/4" | ks | 5 | 0 | 5 |  | 0 | SUB | ÚRS 2025-I |  | 0 |  | 0 | 21 | 0 | 0 | 6
|  | 779 |  |  | 48466561 |  | armatura uzavírací kulový kohout 5/4" | ks | 2 | 0 | 2 |  | 0 | SUB | ÚRS 2025-I |  | 0 |  | 0 | 21 | 0 | 0 | 6
|  | 780 |  |  | 55117235 |  | filtr závitový mosaz závit vnitřní-vnitřní PN 20 T 80°C 5/4" | ks | 1 | 0 | 1 |  | 0 | SUB | ÚRS 2025-I |  | 0 |  | 0 | 21 | 0 | 0 | 6
|  | 781 |  |  | 31942707 |  | redukce mosaz 5/4"x1" | ks | 2 | 0 | 2 |  | 0 | SUB | ÚRS 2025-I |  | 0 |  | 0 | 21 | 0 | 0 | 6
S/B.3/B.3.1/IO01.10 | 4 | [5 empty] | IO01.10: Vodovodní přípojka | [5 empty] | 0 | Podobjekt |  |  | 0 |  | 0 |  | 0 | 0
S/B.3/B.3.1/IO01.10/001 | 5 | [5 empty] | 001: Zemní práce | [5 empty] | 0 | Pododdíl |  |  | 0 |  | 0 |  | 0 | 0
|  | 782 |  |  | 132451101 |  | Hloubení rýh nezapažených š do 800 mm v hornině třídy těžitelnosti II, skupiny 5 objem do 20 m3 strojně | m3 | 11.5 | 0 | 11.5 |  | 0 | SUB | ÚRS 2025-I |  | 0 |  | 0 | 21 | 0 | 0 | 6
|  | 783 |  |  | 162751137 |  | Vodorovné přemístění do 10000 m výkopku/sypaniny z horniny třídy těžitelnosti II, skupiny 4 a 5 | m3 | 3.024 | 0 | 3.024 |  | 0 | SUB | ÚRS 2025-I |  | 0 |  | 0 | 21 | 0 | 0 | 6
[5 empty] | Výkaz výměr: |  | 11,5-8,476 |  |  |  | 3.024
|  | 784 |  |  | 171201221 |  | Poplatek za uložení na skládce (skládkovné) zeminy a kamení kód odpadu 17 05 04 | t | 5.443 | 0 | 5.443 |  | 0 | SUB | ÚRS 2025-I |  | 0 |  | 0 | 21 | 0 | 0 | 6
[5 empty] | Výkaz výměr: |  | přepočítáno měrnou hmotností 1,8 t/m3
[7 empty] | 3,024*1,8 |  |  |  | 5.443
|  | 785 |  |  | 174111101 |  | Zásyp jam, šachet rýh nebo kolem objektů sypaninou se zhutněním ručně | m3 | 8.476 | 0 | 8.476 |  | 0 | SUB | ÚRS 2025-I |  | 0 |  | 0 | 21 | 0 | 0 | 6
[5 empty] | Výkaz výměr: |  | 11,50-2,016-1,008 |  |  |  | 8.476
|  | 786 |  |  | 175151101 |  | Obsypání potrubí strojně sypaninou bez prohození, uloženou do 3 m | m3 | 2.016 | 0 | 2.016 |  | 0 | SUB | ÚRS 2025-I |  | 0 |  | 0 | 21 | 0 | 0 | 6
[5 empty] | Výkaz výměr: |  | 0,8*8,4*0,3 |  |  |  | 2.016
|  | 787 |  |  | 58337310 |  | štěrkopísek frakce 0/4 | t | 3.326 | 0 | 3.326 |  | 0 | SUB | ÚRS 2025-I |  | 0 |  | 0 | 21 | 0 | 0 | 6
[5 empty] | Výkaz výměr: |  | 2,016*1,65 |  |  |  | 3.326
S/B.3/B.3.1/IO01.10/004 | 5 | [5 empty] | 004: Vodorovné konstrukce | [5 empty] | 0 | Pododdíl |  |  | 0 |  | 0 |  | 0 | 0
|  | 788 |  |  | 451573111 |  | Lože pod potrubí otevřený výkop ze štěrkopísku | m3 | 1.008 | 0 | 1.008 |  | 0 | SUB | ÚRS 2025-I |  | 0 |  | 0 | 21 | 0 | 0 | 6
[5 empty] | Výkaz výměr: |  | 0,8*8,4*0,15 |  |  |  | 1.008
S/B.3/B.3.1/IO01.10/008 | 5 | [5 empty] | 008: Trubní vedení | [5 empty] | 0 | Pododdíl |  |  | 0 |  | 0 |  | 0 | 0
|  | 789 |  |  | 230205231 |  | Montáž trubního dílu PE elektrotvarovky nebo svařovaného na tupo dn 40 mm en 3,6 mm | ks | 1 | 0 | 1 |  | 0 | SUB | ÚRS 2025-I |  | 0 |  | 0 | 21 | 0 | 0 | 6
|  | 790 |  |  | 42221145 |  | šoupátko s PE vevařovacími konci voda PN10 DN 32/40 PE 100 | ks | 1 | 0 | 1 |  | 0 | SUB | ÚRS 2025-I |  | 0 |  | 0 | 21 | 0 | 0 | 6
|  | 791 |  |  | 230220001 |  | Montáž zemní soupravy pro šoupátka ON 13 6580 | ks | 1 | 0 | 1 |  | 0 | SUB | ÚRS 2025-I |  | 0 |  | 0 | 21 | 0 | 0 | 6
|  | 792 |  |  | 42291078 |  | souprava zemní pro šoupátka DN 40-50mm Rd 2,0m | ks | 1 | 0 | 1 |  | 0 | SUB | ÚRS 2025-I |  | 0 |  | 0 | 21 | 0 | 0 | 6
|  | 793 |  |  | 42291352 |  | poklop litinový šoupátkový pro zemní soupravy osazení do terénu a do vozovky | ks | 1 | 0 | 1 |  | 0 | SUB | ÚRS 2025-I |  | 0 |  | 0 | 21 | 0 | 0 | 6
|  | 794 |  |  | 230220006 |  | Montáž litinového poklopu | ks | 1 | 0 | 1 |  | 0 | SUB | ÚRS 2025-I |  | 0 |  | 0 | 21 | 0 | 0 | 6
|  | 795 |  |  | 871171211 |  | Montáž potrubí z PE100 SDR 11 otevřený výkop svařovaných elektrotvarovkou D 40 x 3,7 mm | m | 9 | 0 | 9 |  | 0 | SUB | ÚRS 2025-I |  | 0 |  | 0 | 21 | 0 | 0 | 6
|  | 796 |  |  | 28613111 |  | potrubí vodovodní PE100 PN 16 SDR11 6m 100m 40x3,7mm | m | 9 | 0 | 9 |  | 0 | SUB | ÚRS 2025-I |  | 0 |  | 0 | 21 | 0 | 0 | 6
[5 empty] | Výkaz výměr: |  | 8,86699507389163*1,015 'Přepočtené koeficientem množství |  |  |  | 9
|  | 797 |  |  | 892233122 |  | Proplach a dezinfekce vodovodního potrubí DN od 40 do 70 | m | 9 | 0 | 9 |  | 0 | SUB | ÚRS 2025-I |  | 0 |  | 0 | 21 | 0 | 0 | 6
|  | 798 |  |  | 892241111 |  | Tlaková zkouška vodou potrubí do 80 | m | 9 | 0 | 9 |  | 0 | SUB | ÚRS 2025-I |  | 0 |  | 0 | 21 | 0 | 0 | 6
|  | 799 |  |  | 899721111 |  | Signalizační vodič DN do 150 mm na potrubí | m | 9 | 0 | 9 |  | 0 | SUB | ÚRS 2025-I |  | 0 |  | 0 | 21 | 0 | 0 | 6
|  | 800 |  |  | 28619496 |  | přechodka PE/litina | ks | 1 | 0 | 1 |  | 0 | SUB | ÚRS 2025-I |  | 0 |  | 0 | 21 | 0 | 0 | 6
|  | 801 |  |  | 899722113 |  | Krytí potrubí výstražnou fólií z PVC 34cm | m | 11 | 0 | 11 |  | 0 | SUB | ÚRS 2025-I |  | 0 |  | 0 | 21 | 0 | 0 | 6
S/B.3/B.3.1/IO01.10/N00 | 5 | [5 empty] | N00: Vodoměrná šachta | [5 empty] | 0 | Pododdíl |  |  | 0 |  | 0 |  | 0 | 0
|  | 802 |  |  | 132454205 |  | Hloubení zapažených rýh š do 2000 mm v hornině třídy těžitelnosti II, skupiny 5 objem do 1000 m3 | m3 | 1 | 0 | 1 |  | 0 | SUB | ÚRS 2025-I |  | 0 |  | 0 | 21 | 0 | 0 | 6
|  | 803 |  |  | 162751137 |  | Vodorovné přemístění do 10000 m výkopku/sypaniny z horniny třídy těžitelnosti II, skupiny 4 a 5 | m3 | 1 | 0 | 1 |  | 0 | SUB | ÚRS 2025-I |  | 0 |  | 0 | 21 | 0 | 0 | 6
|  | 804 |  |  | 171201221 |  | Poplatek za uložení na skládce (skládkovné) zeminy a kamení kód odpadu 17 05 04 | t | 1.8 | 0 | 1.8 |  | 0 | SUB | ÚRS 2025-I |  | 0 |  | 0 | 21 | 0 | 0 | 6
[5 empty] | Výkaz výměr: |  | přepočítáno měrnou hmotností 1,8 t/m3
[7 empty] | 1*1,8 |  |  |  | 1.8
S/B.3/B.3.1/IO01.10/N01 | 5 | [5 empty] | N01: Areálové rozvody ZTI | [5 empty] | 0 | Pododdíl |  |  | 0 |  | 0 |  | 0 | 0
|  | 805 |  |  | 871161211 |  | Montáž potrubí z PE100 SDR 11 otevřený výkop svařovaných elektrotvarovkou D 32 x 3,0 mm | m | 28 | 0 | 28 |  | 0 | SUB | ÚRS 2025-I |  | 0 |  | 0 | 21 | 0 | 0 | 6
|  | 806 |  |  | 28613170_tv |  | potrubí vodovodní PE100 SDR11 se signalizační vrstvou 100m 32x3,0mm vč. tvarovek | m | 28 | 0 | 28 |  | 0 | SUB | odvozeno ÚRS |  | 0 |  | 0 | 21 | 0 | 0 | 7
[5 empty] | Výkaz výměr: |  | 27,5862068965517*1,015 'Přepočtené koeficientem množství |  |  |  | 28
|  | 807 |  |  | 892233122 |  | Proplach a dezinfekce vodovodního potrubí DN od 40 do 70 | m | 28 | 0 | 28 |  | 0 | SUB | ÚRS 2025-I |  | 0 |  | 0 | 21 | 0 | 0 | 6
|  | 808 |  |  | 892241111 |  | Tlaková zkouška vodou potrubí do 80 | m | 28 | 0 | 28 |  | 0 | SUB | ÚRS 2025-I |  | 0 |  | 0 | 21 | 0 | 0 | 6
|  | 809 |  |  | 132451101 |  | Hloubení rýh nezapažených š do 800 mm v hornině třídy těžitelnosti II, skupiny 5 objem do 20 m3 strojně | m3 | 39 | 0 | 39 |  | 0 | SUB | ÚRS 2025-I |  | 0 |  | 0 | 21 | 0 | 0 | 6
|  | 810 |  |  | 162751137 |  | Vodorovné přemístění do 10000 m výkopku/sypaniny z horniny třídy těžitelnosti II, skupiny 4 a 5 | m3 | 9.5 | 0 | 9.5 |  | 0 | SUB | ÚRS 2025-I |  | 0 |  | 0 | 21 | 0 | 0 | 6
[5 empty] | Výkaz výměr: |  | 39-29,5 |  |  |  | 9.5
|  | 811 |  |  | 171201221 |  | Poplatek za uložení na skládce (skládkovné) zeminy a kamení kód odpadu 17 05 04 | t | 17.1 | 0 | 17.1 |  | 0 | SUB | ÚRS 2025-I |  | 0 |  | 0 | 21 | 0 | 0 | 6
[5 empty] | Výkaz výměr: |  | přepočítáno měrnou hmotností 1,8 t/m3
[7 empty] | 9,5*1,8 |  |  |  | 17.1
|  | 812 |  |  | 174111101 |  | Zásyp jam, šachet rýh nebo kolem objektů sypaninou se zhutněním ručně | m3 | 29.5 | 0 | 29.5 |  | 0 | SUB | ÚRS 2025-I |  | 0 |  | 0 | 21 | 0 | 0 | 6
[5 empty] | Výkaz výměr: |  | 29,5 |  |  |  | 29.5
|  | 813 |  |  | 175151101 |  | Obsypání potrubí strojně sypaninou bez prohození, uloženou do 3 m | m3 | 2.95 | 0 | 2.95 |  | 0 | SUB | ÚRS 2025-I |  | 0 |  | 0 | 21 | 0 | 0 | 6
|  | 814 |  |  | 58337310 |  | štěrkopísek frakce 0/4 | t | 4.868 | 0 | 4.868 |  | 0 | SUB | ÚRS 2025-I |  | 0 |  | 0 | 21 | 0 | 0 | 6
[5 empty] | Výkaz výměr: |  | 2,95*1,65 |  |  |  | 4.868
|  | 815 |  |  | 451573111 |  | Lože pod potrubí otevřený výkop ze štěrkopísku | m3 | 3.4 | 0 | 3.4 |  | 0 | SUB | ÚRS 2025-I |  | 0 |  | 0 | 21 | 0 | 0 | 6
S/B.3/B.3.1/IO01.10/OST | 5 | [5 empty] | OST: Vodoměrná šachta | [5 empty] | 0 | Pododdíl |  |  | 0 |  | 0 |  | 0 | 0
|  | 816 |  |  | R03 |  | Plastová vodoměrná šachta - dle PD | ks | 1 | 0 | 1 |  | 0 | SUB | vlastní |  | 0 |  | 0 | 21 | 0 | 0 | 8
|  | 817 |  |  | 891212312 |  | Montáž přírubového vodoměru DN 50 v šachtě | ks | 1 | 0 | 1 |  | 0 | SUB | ÚRS 2025-I |  | 0 |  | 0 | 21 | 0 | 0 | 6
|  | 818 |  |  | 38821515 |  | vodoměr domovní tlak PN25 Qn 1,5 DN 20 190mm | ks | 1 | 0 | 1 |  | 0 | SUB | ÚRS 2025-I |  | 0 |  | 0 | 21 | 0 | 0 | 6
|  | 819 |  |  | 230040007 |  | Montáž trubní díly závitové DN 1 1/4" | ks | 5 | 0 | 5 |  | 0 | SUB | ÚRS 2025-I |  | 0 |  | 0 | 21 | 0 | 0 | 6
|  | 820 |  |  | 48466560 |  | armatura uzavírací kulový kohout se zajištěním 1" | ks | 2 | 0 | 2 |  | 0 | SUB | ÚRS 2025-I |  | 0 |  | 0 | 21 | 0 | 0 | 6
|  | 821 |  |  | 55117234 |  | filtr závitový mosaz závit vnitřní-vnitřní PN 20 T 80°C 1" | ks | 1 | 0 | 1 |  | 0 | SUB | ÚRS 2025-I |  | 0 |  | 0 | 21 | 0 | 0 | 6
|  | 822 |  |  | 31942705 |  | redukce mosaz 1"x3/4" | ks | 2 | 0 | 2 |  | 0 | SUB | ÚRS 2025-I |  | 0 |  | 0 | 21 | 0 | 0 | 6
S/B.3/B.3.2 | 3 | [5 empty] | B.3.2: Splašková kanalizace | [5 empty] | 0 | Objekt |  |  | 0 |  | 0 |  | 0 | 0
S/B.3/B.3.2/IO02.00 | 4 | [5 empty] | IO02.00: Splašková kanalizace | [5 empty] | 0 | Podobjekt |  |  | 0 |  | 0 |  | 0 | 0
S/B.3/B.3.2/IO02.00/001 | 5 | [5 empty] | 001: Zemní práce | [5 empty] | 0 | Pododdíl |  |  | 0 |  | 0 |  | 0 | 0
|  | 823 |  |  | 132454205 |  | Hloubení zapažených rýh š do 2000 mm v hornině třídy těžitelnosti II, skupiny 5 objem do 1000 m3 | m3 | 415 | 0 | 415 |  | 0 | SUB | ÚRS 2025-I |  | 0 |  | 0 | 21 | 0 | 0 | 6
|  | 824 |  |  | 151101201 |  | Zřízení příložného pažení stěn výkopu hl do 4 m | m2 | 691 | 0 | 691 |  | 0 | SUB | ÚRS 2025-I |  | 0 |  | 0 | 21 | 0 | 0 | 6
|  | 825 |  |  | 151101211 |  | Odstranění příložného pažení stěn hl do 4 m | m2 | 691 | 0 | 691 |  | 0 | SUB | ÚRS 2025-I |  | 0 |  | 0 | 21 | 0 | 0 | 6
|  | 826 |  |  | 162751137 |  | Vodorovné přemístění do 10000 m výkopku/sypaniny z horniny třídy těžitelnosti II, skupiny 4 a 5 | m3 | 35.84 | 0 | 35.84 |  | 0 | SUB | ÚRS 2025-I |  | 0 |  | 0 | 21 | 0 | 0 | 6
[5 empty] | Výkaz výměr: |  | 415-379,16 |  |  |  | 35.84
|  | 827 |  |  | 171201221 |  | Poplatek za uložení na skládce (skládkovné) zeminy a kamení kód odpadu 17 05 04 | t | 64.512 | 0 | 64.512 |  | 0 | SUB | ÚRS 2025-I |  | 0 |  | 0 | 21 | 0 | 0 | 6
[5 empty] | Výkaz výměr: |  | přepočítáno měrnou hmotností 1,8 t/m3
[7 empty] | 35,84*1,8 |  |  |  | 64.512
|  | 828 |  |  | 174111101 |  | Zásyp jam, šachet rýh nebo kolem objektů sypaninou se zhutněním ručně | m3 | 379.16 | 0 | 379.16 |  | 0 | SUB | ÚRS 2025-I |  | 0 |  | 0 | 21 | 0 | 0 | 6
[5 empty] | Výkaz výměr: |  | 415-35,84 |  |  |  | 379.16
|  | 829 |  |  | 175151101 |  | Obsypání potrubí strojně sypaninou bez prohození, uloženou do 3 m | m3 | 35.84 | 0 | 35.84 |  | 0 | SUB | ÚRS 2025-I |  | 0 |  | 0 | 21 | 0 | 0 | 6
|  | 830 |  |  | 58337310 |  | štěrkopísek frakce 0/4 | t | 59.136 | 0 | 59.136 |  | 0 | SUB | ÚRS 2025-I |  | 0 |  | 0 | 21 | 0 | 0 | 6
[5 empty] | Výkaz výměr: |  | 35,84*1,65 |  |  |  | 59.136
S/B.3/B.3.2/IO02.00/004 | 5 | [5 empty] | 004: Vodorovné konstrukce | [5 empty] | 0 | Pododdíl |  |  | 0 |  | 0 |  | 0 | 0
|  | 831 |  |  | 452312131 |  | Sedlové lože z betonu prostého tř. C 12/15 otevřený výkop | m3 | 19.2 | 0 | 19.2 |  | 0 | SUB | ÚRS 2025-I |  | 0 |  | 0 | 21 | 0 | 0 | 6
|  | 832 |  |  | 452351101 |  | Bednění podkladních desek nebo bloků nebo sedlového lože otevřený výkop | m2 | 25.6 | 0 | 25.6 |  | 0 | SUB | ÚRS 2025-I |  | 0 |  | 0 | 21 | 0 | 0 | 6
S/B.3/B.3.2/IO02.00/008 | 5 | [5 empty] | 008: Trubní vedení | [5 empty] | 0 | Pododdíl |  |  | 0 |  | 0 |  | 0 | 0
|  | 833 |  |  | 230170005 |  | Tlakové zkoušky těsnosti potrubí - příprava DN do 350 | kpl | 1 | 0 | 1 |  | 0 | SUB | ÚRS 2025-I |  | 0 |  | 0 | 21 | 0 | 0 | 6
|  | 834 |  |  | 230170015 |  | Tlakové zkoušky těsnosti potrubí - zkouška DN do 350 | m | 128 | 0 | 128 |  | 0 | SUB | ÚRS 2025-I |  | 0 |  | 0 | 21 | 0 | 0 | 6
|  | 835 |  |  | 831372121 |  | Montáž potrubí z trub kameninových hrdlových s integrovaným těsněním výkop sklon do 20 % DN 300 | m | 128 | 0 | 128 |  | 0 | SUB | ÚRS 2025-I |  | 0 |  | 0 | 21 | 0 | 0 | 6
|  | 836 |  |  | 59710711 |  | trouba kameninová glazovaná DN 300 dl 2,50m spojovací systém C Třída 160 | m | 129.92 | 0 | 129.92 |  | 0 | SUB | ÚRS 2025-I |  | 0 |  | 0 | 21 | 0 | 0 | 6
[5 empty] | Výkaz výměr: |  | 128*1,015 'Přepočtené koeficientem množství |  |  |  | 129.92
|  | 837 |  |  | 69311311 |  | pás varovný plný PE š 330mm s potiskem | m | 128 | 0 | 128 |  | 0 | SUB | ÚRS 2025-I |  | 0 |  | 0 | 21 | 0 | 0 | 6
S/B.3/B.3.2/IO02.00/OST_01 | 5 | [5 empty] | OST_01: Kanalizační šachty | [5 empty] | 0 | Pododdíl |  |  | 0 |  | 0 |  | 0 | 0
|  | 838 |  |  | 894411121.ZP |  | Zřízení šachet kanalizačních z betonových dílců na potrubí DN nad 200 do 300 | ks | 6 | 0 | 6 |  | 0 | SUB | odvozeno ÚRS |  | 0 |  | 0 | 21 | 0 | 0 | 7
|  | 839 |  |  | 59224100 |  | skruž betonová studniční 100x25x9cm | ks | 3 | 0 | 3 |  | 0 | SUB | ÚRS 2025-I |  | 0 |  | 0 | 21 | 0 | 0 | 6
|  | 840 |  |  | 59224168 |  | skruž betonová přechodová 62,5/100x60x12cm, stupadla poplastovaná kapsová | ks | 6 | 0 | 6 |  | 0 | SUB | ÚRS 2025-I |  | 0 |  | 0 | 21 | 0 | 0 | 6
|  | 841 |  |  | 59224188_150 |  | prstenec šachtový vyrovnávací betonový 625x120x150mm | ks | 1 | 0 | 1 |  | 0 | SUB | odvozeno ÚRS |  | 0 |  | 0 | 21 | 0 | 0 | 7
|  | 842 |  |  | 59224188 |  | prstenec šachtový vyrovnávací betonový 625x120x120mm | ks | 1 | 0 | 1 |  | 0 | SUB | ÚRS 2025-I |  | 0 |  | 0 | 21 | 0 | 0 | 6
|  | 843 |  |  | 59224187 |  | prstenec šachtový vyrovnávací betonový 625x120x100mm | ks | 1 | 0 | 1 |  | 0 | SUB | ÚRS 2025-I |  | 0 |  | 0 | 21 | 0 | 0 | 6
|  | 844 |  |  | 59224185 |  | prstenec šachtový vyrovnávací betonový 625x120x60mm | ks | 1 | 0 | 1 |  | 0 | SUB | ÚRS 2025-I |  | 0 |  | 0 | 21 | 0 | 0 | 6
|  | 845 |  |  | 63126039 |  | poklop šachtový s BEGU rámem a zámky kruhový, DN 600 D400 | ks | 6 | 0 | 6 |  | 0 | SUB | ÚRS 2025-I |  | 0 |  | 0 | 21 | 0 | 0 | 6
|  | 846 |  |  | 59224348 |  | těsnění elastomerové pro spojení šachetních dílů DN 1000 | ks | 18 | 0 | 18 |  | 0 | SUB | ÚRS 2025-I |  | 0 |  | 0 | 21 | 0 | 0 | 6
|  | 847 |  |  | 59224339 |  | dno betonové šachty kanalizační přímé 100x100x60cm | ks | 6 | 0 | 6 |  | 0 | SUB | ÚRS 2025-I |  | 0 |  | 0 | 21 | 0 | 0 | 6
|  | 848 |  |  | 59224104 |  | skruž betonová studniční 100x100x9cm | ks | 5 | 0 | 5 |  | 0 | SUB | ÚRS 2025-I |  | 0 |  | 0 | 21 | 0 | 0 | 6
|  | 849 |  |  | 59224102 |  | skruž betonová studniční 100x50x9cm | ks | 3 | 0 | 3 |  | 0 | SUB | ÚRS 2025-I |  | 0 |  | 0 | 21 | 0 | 0 | 6
S/B.3/B.3.2/IO02.01 | 4 | [5 empty] | IO02.01: Kanalizační přípojka | [5 empty] | 0 | Podobjekt |  |  | 0 |  | 0 |  | 0 | 0
S/B.3/B.3.2/IO02.01/001 | 5 | [5 empty] | 001: Zemní práce | [5 empty] | 0 | Pododdíl |  |  | 0 |  | 0 |  | 0 | 0
|  | 850 |  |  | 132454205 |  | Hloubení zapažených rýh š do 2000 mm v hornině třídy těžitelnosti II, skupiny 5 objem do 1000 m3 | m3 | 15.84 | 0 | 15.84 |  | 0 | SUB | ÚRS 2025-I |  | 0 |  | 0 | 21 | 0 | 0 | 6
|  | 851 |  |  | 151101201 |  | Zřízení příložného pažení stěn výkopu hl do 4 m | m2 | 39.6 | 0 | 39.6 |  | 0 | SUB | ÚRS 2025-I |  | 0 |  | 0 | 21 | 0 | 0 | 6
|  | 852 |  |  | 151101211 |  | Odstranění příložného pažení stěn hl do 4 m | m2 | 39.6 | 0 | 39.6 |  | 0 | SUB | ÚRS 2025-I |  | 0 |  | 0 | 21 | 0 | 0 | 6
|  | 853 |  |  | 162751137 |  | Vodorovné přemístění do 10000 m výkopku/sypaniny z horniny třídy těžitelnosti II, skupiny 4 a 5 | m3 | 4.311 | 0 | 4.311 |  | 0 | SUB | ÚRS 2025-I |  | 0 |  | 0 | 21 | 0 | 0 | 6
[5 empty] | Výkaz výměr: |  | 15,84-11,529 |  |  |  | 4.311
|  | 854 |  |  | 171201221 |  | Poplatek za uložení na skládce (skládkovné) zeminy a kamení kód odpadu 17 05 04 | t | 7.76 | 0 | 7.76 |  | 0 | SUB | ÚRS 2025-I |  | 0 |  | 0 | 21 | 0 | 0 | 6
[5 empty] | Výkaz výměr: |  | přepočítáno měrnou hmotností 1,8 t/m3
[7 empty] | 4,311*1,8 |  |  |  | 7.76
|  | 855 |  |  | 174111101 |  | Zásyp jam, šachet rýh nebo kolem objektů sypaninou se zhutněním ručně | m3 | 11.529 | 0 | 11.529 |  | 0 | SUB | ÚRS 2025-I |  | 0 |  | 0 | 21 | 0 | 0 | 6
[5 empty] | Výkaz výměr: |  | 15,84-2,874-1,437 |  |  |  | 11.529
|  | 856 |  |  | 175151101 |  | Obsypání potrubí strojně sypaninou bez prohození, uloženou do 3 m | m3 | 2.874 | 0 | 2.874 |  | 0 | SUB | ÚRS 2025-I |  | 0 |  | 0 | 21 | 0 | 0 | 6
[5 empty] | Výkaz výměr: |  | 9,58*0,3 |  |  |  | 2.874
|  | 857 |  |  | 58337310.ZP |  | štěrkopísek frakce 4/8 | t | 4.742 | 0 | 4.742 |  | 0 | SUB | odvozeno ÚRS |  | 0 |  | 0 | 21 | 0 | 0 | 7
[5 empty] | Výkaz výměr: |  | 2,874*1,65 |  |  |  | 4.742
S/B.3/B.3.2/IO02.01/004 | 5 | [5 empty] | 004: Vodorovné konstrukce | [5 empty] | 0 | Pododdíl |  |  | 0 |  | 0 |  | 0 | 0
|  | 858 |  |  | 451573111 |  | Lože pod potrubí otevřený výkop ze štěrkopísku | m3 | 1.437 | 0 | 1.437 |  | 0 | SUB | ÚRS 2025-I |  | 0 |  | 0 | 21 | 0 | 0 | 6
[5 empty] | Výkaz výměr: |  | 9,58*0,15 |  |  |  | 1.437
S/B.3/B.3.2/IO02.01/008 | 5 | [5 empty] | 008: Trubní vedení | [5 empty] | 0 | Pododdíl |  |  | 0 |  | 0 |  | 0 | 0
|  | 859 |  |  | 871313121 |  | Montáž kanalizačního potrubí z PVC těsněné gumovým kroužkem otevřený výkop sklon do 20 % DN 160 | m | 11 | 0 | 11 |  | 0 | SUB | ÚRS 2025-I |  | 0 |  | 0 | 21 | 0 | 0 | 6
|  | 860 |  |  | 871315241 |  | Kanalizační potrubí z tvrdého PVC vícevrstvé tuhost třídy SN12 DN 150 | m | 11 | 0 | 11 |  | 0 | SUB | ÚRS 2025-I |  | 0 |  | 0 | 21 | 0 | 0 | 6
|  | 861 |  |  | 69311311 |  | pás varovný plný PE š 330mm s potiskem | m | 11 | 0 | 11 |  | 0 | SUB | ÚRS 2025-I |  | 0 |  | 0 | 21 | 0 | 0 | 6
S/B.3/B.3.2/IO02.01/721 | 5 | [5 empty] | 721: Zdravotechnika - vnitřní kanalizace | [5 empty] | 0 | Pododdíl |  |  | 0 |  | 0 |  | 0 | 0
|  | 862 |  |  | 721290112 |  | Zkouška těsnosti potrubí kanalizace vodou do DN 200 | m | 11 | 0 | 11 |  | 0 | SUB | ÚRS 2025-I |  | 0 |  | 0 | 21 | 0 | 0 | 6
S/B.3/B.3.2/IO02.01/N01 | 5 | [5 empty] | N01: Areálové rozvody ZTI | [5 empty] | 0 | Pododdíl |  |  | 0 |  | 0 |  | 0 | 0
|  | 863 |  |  | 871313121 |  | Montáž kanalizačního potrubí z PVC těsněné gumovým kroužkem otevřený výkop sklon do 20 % DN 160 | m | 2 | 0 | 2 |  | 0 | SUB | ÚRS 2025-I |  | 0 |  | 0 | 21 | 0 | 0 | 6
|  | 864 |  |  | 871315241_tv |  | Kanalizační potrubí z tvrdého PVC vícevrstvé tuhost třídy SN12 DN 150 vč. tvarovek | m | 2 | 0 | 2 |  | 0 | SUB | odvozeno ÚRS |  | 0 |  | 0 | 21 | 0 | 0 | 7
|  | 865 |  |  | 721290112 |  | Zkouška těsnosti potrubí kanalizace vodou do DN 200 | m | 2 | 0 | 2 |  | 0 | SUB | ÚRS 2025-I |  | 0 |  | 0 | 21 | 0 | 0 | 6
|  | 866 |  |  | 132451101 |  | Hloubení rýh nezapažených š do 800 mm v hornině třídy těžitelnosti II, skupiny 5 objem do 20 m3 strojně | m3 | 3.7 | 0 | 3.7 |  | 0 | SUB | ÚRS 2025-I |  | 0 |  | 0 | 21 | 0 | 0 | 6
|  | 867 |  |  | 162751137 |  | Vodorovné přemístění do 10000 m výkopku/sypaniny z horniny třídy těžitelnosti II, skupiny 4 a 5 | m3 | 0.9 | 0 | 0.9 |  | 0 | SUB | ÚRS 2025-I |  | 0 |  | 0 | 21 | 0 | 0 | 6
[5 empty] | Výkaz výměr: |  | 3,7-2,8 |  |  |  | 0.9
|  | 868 |  |  | 171201221 |  | Poplatek za uložení na skládce (skládkovné) zeminy a kamení kód odpadu 17 05 04 | t | 1.62 | 0 | 1.62 |  | 0 | SUB | ÚRS 2025-I |  | 0 |  | 0 | 21 | 0 | 0 | 6
[5 empty] | Výkaz výměr: |  | přepočítáno měrnou hmotností 1,8 t/m3
[7 empty] | 0,9*1,8 |  |  |  | 1.62
|  | 869 |  |  | 174111101 |  | Zásyp jam, šachet rýh nebo kolem objektů sypaninou se zhutněním ručně | m3 | 2.8 | 0 | 2.8 |  | 0 | SUB | ÚRS 2025-I |  | 0 |  | 0 | 21 | 0 | 0 | 6
|  | 870 |  |  | 175151101 |  | Obsypání potrubí strojně sypaninou bez prohození, uloženou do 3 m | m3 | 0.7 | 0 | 0.7 |  | 0 | SUB | ÚRS 2025-I |  | 0 |  | 0 | 21 | 0 | 0 | 6
|  | 871 |  |  | 58337310.ZP |  | štěrkopísek frakce 4/8 | t | 1.155 | 0 | 1.155 |  | 0 | SUB | odvozeno ÚRS |  | 0 |  | 0 | 21 | 0 | 0 | 7
[5 empty] | Výkaz výměr: |  | 0,7*1,65 |  |  |  | 1.155
|  | 872 |  |  | 451573111 |  | Lože pod potrubí otevřený výkop ze štěrkopísku | m3 | 0.16 | 0 | 0.16 |  | 0 | SUB | ÚRS 2025-I |  | 0 |  | 0 | 21 | 0 | 0 | 6
S/B.3/B.3.2/IO02.01/OST_02 | 5 | [5 empty] | OST_02: Kanalizační šachta | [5 empty] | 0 | Pododdíl |  |  | 0 |  | 0 |  | 0 | 0
|  | 873 |  |  | 894812311 |  | Revizní a čistící šachta z PP typ DN 600/160 šachtové dno průtočné | ks | 1 | 0 | 1 |  | 0 | SUB | ÚRS 2025-I |  | 0 |  | 0 | 21 | 0 | 0 | 6
|  | 874 |  |  | 28617049 |  | trubka kanalizační PP korugovaná DN 600x6000mm SN10 | m | 2.4 | 0 | 2.4 |  | 0 | SUB | ÚRS 2025-I |  | 0 |  | 0 | 21 | 0 | 0 | 6
|  | 875 |  |  | 28661860 |  | dno šachtové z PP DN 600 pro trubní vedení z PP DN 160 přímý tok | ks | 1 | 0 | 1 |  | 0 | SUB | ÚRS 2025-I |  | 0 |  | 0 | 21 | 0 | 0 | 6
|  | 876 |  |  | 28661943 |  | těsnění šachtové pro dno a spojku roury dno DN 600 | ks | 1 | 0 | 1 |  | 0 | SUB | ÚRS 2025-I |  | 0 |  | 0 | 21 | 0 | 0 | 6
|  | 877 |  |  | 28661939 |  | prstenec šachtový betonový dno DN 600 | ks | 1 | 0 | 1 |  | 0 | SUB | ÚRS 2025-I |  | 0 |  | 0 | 21 | 0 | 0 | 6
|  | 878 |  |  | 28661933 |  | poklop šachtový litinový dno DN 600 pro třídu zatížení B125 | ks | 1 | 0 | 1 |  | 0 | SUB | ÚRS 2025-I |  | 0 |  | 0 | 21 | 0 | 0 | 6
|  | 879 |  |  | 230220006 |  | Montáž litinového poklopu | ks | 1 | 0 | 1 |  | 0 | SUB | ÚRS 2025-I |  | 0 |  | 0 | 21 | 0 | 0 | 6
S/B.3/B.3.2/IO02.02 | 4 | [5 empty] | IO02.02: Kanalizační přípojka | [5 empty] | 0 | Podobjekt |  |  | 0 |  | 0 |  | 0 | 0
S/B.3/B.3.2/IO02.02/001 | 5 | [5 empty] | 001: Zemní práce | [5 empty] | 0 | Pododdíl |  |  | 0 |  | 0 |  | 0 | 0
|  | 880 |  |  | 132454205 |  | Hloubení zapažených rýh š do 2000 mm v hornině třídy těžitelnosti II, skupiny 5 objem do 1000 m3 | m3 | 15.84 | 0 | 15.84 |  | 0 | SUB | ÚRS 2025-I |  | 0 |  | 0 | 21 | 0 | 0 | 6
|  | 881 |  |  | 151101201 |  | Zřízení příložného pažení stěn výkopu hl do 4 m | m2 | 39.6 | 0 | 39.6 |  | 0 | SUB | ÚRS 2025-I |  | 0 |  | 0 | 21 | 0 | 0 | 6
|  | 882 |  |  | 151101211 |  | Odstranění příložného pažení stěn hl do 4 m | m2 | 39.6 | 0 | 39.6 |  | 0 | SUB | ÚRS 2025-I |  | 0 |  | 0 | 21 | 0 | 0 | 6
|  | 883 |  |  | 162751137 |  | Vodorovné přemístění do 10000 m výkopku/sypaniny z horniny třídy těžitelnosti II, skupiny 4 a 5 | m3 | 4.095 | 0 | 4.095 |  | 0 | SUB | ÚRS 2025-I |  | 0 |  | 0 | 21 | 0 | 0 | 6
[5 empty] | Výkaz výměr: |  | 15,84-11,745 |  |  |  | 4.095
|  | 884 |  |  | 171201221 |  | Poplatek za uložení na skládce (skládkovné) zeminy a kamení kód odpadu 17 05 04 | t | 7.371 | 0 | 7.371 |  | 0 | SUB | ÚRS 2025-I |  | 0 |  | 0 | 21 | 0 | 0 | 6
[5 empty] | Výkaz výměr: |  | přepočítáno měrnou hmotností 1,8 t/m3
[7 empty] | 4,095*1,8 |  |  |  | 7.371
|  | 885 |  |  | 174111101 |  | Zásyp jam, šachet rýh nebo kolem objektů sypaninou se zhutněním ručně | m3 | 11.745 | 0 | 11.745 |  | 0 | SUB | ÚRS 2025-I |  | 0 |  | 0 | 21 | 0 | 0 | 6
[5 empty] | Výkaz výměr: |  | 15,84-2,73-1,365 |  |  |  | 11.745
|  | 886 |  |  | 175151101 |  | Obsypání potrubí strojně sypaninou bez prohození, uloženou do 3 m | m3 | 2.73 | 0 | 2.73 |  | 0 | SUB | ÚRS 2025-I |  | 0 |  | 0 | 21 | 0 | 0 | 6
[5 empty] | Výkaz výměr: |  | 9,1*0,3 |  |  |  | 2.73
|  | 887 |  |  | 58337310.ZP |  | štěrkopísek frakce 4/8 | t | 4.505 | 0 | 4.505 |  | 0 | SUB | odvozeno ÚRS |  | 0 |  | 0 | 21 | 0 | 0 | 7
[5 empty] | Výkaz výměr: |  | 2,73*1,65 |  |  |  | 4.505
S/B.3/B.3.2/IO02.02/004 | 5 | [5 empty] | 004: Vodorovné konstrukce | [5 empty] | 0 | Pododdíl |  |  | 0 |  | 0 |  | 0 | 0
|  | 888 |  |  | 451573111 |  | Lože pod potrubí otevřený výkop ze štěrkopísku | m3 | 1.365 | 0 | 1.365 |  | 0 | SUB | ÚRS 2025-I |  | 0 |  | 0 | 21 | 0 | 0 | 6
[5 empty] | Výkaz výměr: |  | 9,1*0,15 |  |  |  | 1.365
S/B.3/B.3.2/IO02.02/008 | 5 | [5 empty] | 008: Trubní vedení | [5 empty] | 0 | Pododdíl |  |  | 0 |  | 0 |  | 0 | 0
|  | 889 |  |  | 871313121 |  | Montáž kanalizačního potrubí z PVC těsněné gumovým kroužkem otevřený výkop sklon do 20 % DN 160 | m | 11 | 0 | 11 |  | 0 | SUB | ÚRS 2025-I |  | 0 |  | 0 | 21 | 0 | 0 | 6
|  | 890 |  |  | 871315241 |  | Kanalizační potrubí z tvrdého PVC vícevrstvé tuhost třídy SN12 DN 150 | m | 11 | 0 | 11 |  | 0 | SUB | ÚRS 2025-I |  | 0 |  | 0 | 21 | 0 | 0 | 6
|  | 891 |  |  | 69311311 |  | pás varovný plný PE š 330mm s potiskem | m | 11 | 0 | 11 |  | 0 | SUB | ÚRS 2025-I |  | 0 |  | 0 | 21 | 0 | 0 | 6
S/B.3/B.3.2/IO02.02/721 | 5 | [5 empty] | 721: Zdravotechnika - vnitřní kanalizace | [5 empty] | 0 | Pododdíl |  |  | 0 |  | 0 |  | 0 | 0
|  | 892 |  |  | 721290112 |  | Zkouška těsnosti potrubí kanalizace vodou do DN 200 | m | 11 | 0 | 11 |  | 0 | SUB | ÚRS 2025-I |  | 0 |  | 0 | 21 | 0 | 0 | 6
S/B.3/B.3.2/IO02.02/N01 | 5 | [5 empty] | N01: Areálové rozvody ZTI | [5 empty] | 0 | Pododdíl |  |  | 0 |  | 0 |  | 0 | 0
|  | 893 |  |  | 871313121 |  | Montáž kanalizačního potrubí z PVC těsněné gumovým kroužkem otevřený výkop sklon do 20 % DN 160 | m | 2 | 0 | 2 |  | 0 | SUB | ÚRS 2025-I |  | 0 |  | 0 | 21 | 0 | 0 | 6
|  | 894 |  |  | 871315241_tv |  | Kanalizační potrubí z tvrdého PVC vícevrstvé tuhost třídy SN12 DN 150 vč. tvarovek | m | 2 | 0 | 2 |  | 0 | SUB | odvozeno ÚRS |  | 0 |  | 0 | 21 | 0 | 0 | 7
|  | 895 |  |  | 721290112 |  | Zkouška těsnosti potrubí kanalizace vodou do DN 200 | m | 2 | 0 | 2 |  | 0 | SUB | ÚRS 2025-I |  | 0 |  | 0 | 21 | 0 | 0 | 6
|  | 896 |  |  | 132451101 |  | Hloubení rýh nezapažených š do 800 mm v hornině třídy těžitelnosti II, skupiny 5 objem do 20 m3 strojně | m3 | 3.7 | 0 | 3.7 |  | 0 | SUB | ÚRS 2025-I |  | 0 |  | 0 | 21 | 0 | 0 | 6
|  | 897 |  |  | 162751137 |  | Vodorovné přemístění do 10000 m výkopku/sypaniny z horniny třídy těžitelnosti II, skupiny 4 a 5 | m3 | 0.9 | 0 | 0.9 |  | 0 | SUB | ÚRS 2025-I |  | 0 |  | 0 | 21 | 0 | 0 | 6
[5 empty] | Výkaz výměr: |  | 3,7-2,8 |  |  |  | 0.9
|  | 898 |  |  | 171201221 |  | Poplatek za uložení na skládce (skládkovné) zeminy a kamení kód odpadu 17 05 04 | t | 1.62 | 0 | 1.62 |  | 0 | SUB | ÚRS 2025-I |  | 0 |  | 0 | 21 | 0 | 0 | 6
[5 empty] | Výkaz výměr: |  | přepočítáno měrnou hmotností 1,8 t/m3
[7 empty] | 0,9*1,8 |  |  |  | 1.62
|  | 899 |  |  | 174111101 |  | Zásyp jam, šachet rýh nebo kolem objektů sypaninou se zhutněním ručně | m3 | 2.8 | 0 | 2.8 |  | 0 | SUB | ÚRS 2025-I |  | 0 |  | 0 | 21 | 0 | 0 | 6
|  | 900 |  |  | 175151101 |  | Obsypání potrubí strojně sypaninou bez prohození, uloženou do 3 m | m3 | 0.7 | 0 | 0.7 |  | 0 | SUB | ÚRS 2025-I |  | 0 |  | 0 | 21 | 0 | 0 | 6
|  | 901 |  |  | 58337310.ZP |  | štěrkopísek frakce 4/8 | t | 1.155 | 0 | 1.155 |  | 0 | SUB | odvozeno ÚRS |  | 0 |  | 0 | 21 | 0 | 0 | 7
[5 empty] | Výkaz výměr: |  | 0,7*1,65 |  |  |  | 1.155
|  | 902 |  |  | 451573111 |  | Lože pod potrubí otevřený výkop ze štěrkopísku | m3 | 0.16 | 0 | 0.16 |  | 0 | SUB | ÚRS 2025-I |  | 0 |  | 0 | 21 | 0 | 0 | 6
S/B.3/B.3.2/IO02.02/OST_02 | 5 | [5 empty] | OST_02: Kanalizační šachta | [5 empty] | 0 | Pododdíl |  |  | 0 |  | 0 |  | 0 | 0
|  | 903 |  |  | 894812311 |  | Revizní a čistící šachta z PP typ DN 600/160 šachtové dno průtočné | ks | 1 | 0 | 1 |  | 0 | SUB | ÚRS 2025-I |  | 0 |  | 0 | 21 | 0 | 0 | 6
|  | 904 |  |  | 28617049 |  | trubka kanalizační PP korugovaná DN 600x6000mm SN10 | m | 2.4 | 0 | 2.4 |  | 0 | SUB | ÚRS 2025-I |  | 0 |  | 0 | 21 | 0 | 0 | 6
|  | 905 |  |  | 28661860 |  | dno šachtové z PP DN 600 pro trubní vedení z PP DN 160 přímý tok | ks | 1 | 0 | 1 |  | 0 | SUB | ÚRS 2025-I |  | 0 |  | 0 | 21 | 0 | 0 | 6
|  | 906 |  |  | 28661943 |  | těsnění šachtové pro dno a spojku roury dno DN 600 | ks | 1 | 0 | 1 |  | 0 | SUB | ÚRS 2025-I |  | 0 |  | 0 | 21 | 0 | 0 | 6
|  | 907 |  |  | 28661939 |  | prstenec šachtový betonový dno DN 600 | ks | 1 | 0 | 1 |  | 0 | SUB | ÚRS 2025-I |  | 0 |  | 0 | 21 | 0 | 0 | 6
|  | 908 |  |  | 28661933 |  | poklop šachtový litinový dno DN 600 pro třídu zatížení B125 | ks | 1 | 0 | 1 |  | 0 | SUB | ÚRS 2025-I |  | 0 |  | 0 | 21 | 0 | 0 | 6
|  | 909 |  |  | 230220006 |  | Montáž litinového poklopu | ks | 1 | 0 | 1 |  | 0 | SUB | ÚRS 2025-I |  | 0 |  | 0 | 21 | 0 | 0 | 6
S/B.3/B.3.2/IO02.03 | 4 | [5 empty] | IO02.03: Kanalizační přípojka | [5 empty] | 0 | Podobjekt |  |  | 0 |  | 0 |  | 0 | 0
S/B.3/B.3.2/IO02.03/001 | 5 | [5 empty] | 001: Zemní práce | [5 empty] | 0 | Pododdíl |  |  | 0 |  | 0 |  | 0 | 0
|  | 910 |  |  | 132454205 |  | Hloubení zapažených rýh š do 2000 mm v hornině třídy těžitelnosti II, skupiny 5 objem do 1000 m3 | m3 | 90.72 | 0 | 90.72 |  | 0 | SUB | ÚRS 2025-I |  | 0 |  | 0 | 21 | 0 | 0 | 6
|  | 911 |  |  | 151101201 |  | Zřízení příložného pažení stěn výkopu hl do 4 m | m2 | 201.6 | 0 | 201.6 |  | 0 | SUB | ÚRS 2025-I |  | 0 |  | 0 | 21 | 0 | 0 | 6
|  | 912 |  |  | 151101211 |  | Odstranění příložného pažení stěn hl do 4 m | m2 | 201.6 | 0 | 201.6 |  | 0 | SUB | ÚRS 2025-I |  | 0 |  | 0 | 21 | 0 | 0 | 6
|  | 913 |  |  | 162751137 |  | Vodorovné přemístění do 10000 m výkopku/sypaniny z horniny třídy těžitelnosti II, skupiny 4 a 5 | m3 | 17.8 | 0 | 17.8 |  | 0 | SUB | ÚRS 2025-I |  | 0 |  | 0 | 21 | 0 | 0 | 6
[5 empty] | Výkaz výměr: |  | 90,72-72,92 |  |  |  | 17.8
|  | 914 |  |  | 171201221 |  | Poplatek za uložení na skládce (skládkovné) zeminy a kamení kód odpadu 17 05 04 | t | 38.88 | 0 | 38.88 |  | 0 | SUB | ÚRS 2025-I |  | 0 |  | 0 | 21 | 0 | 0 | 6
[5 empty] | Výkaz výměr: |  | přepočítáno měrnou hmotností 1,8 t/m3
[7 empty] | 21,6*1,8 |  |  |  | 38.88
|  | 915 |  |  | 174111101 |  | Zásyp jam, šachet rýh nebo kolem objektů sypaninou se zhutněním ručně | m3 | 72.92 | 0 | 72.92 |  | 0 | SUB | ÚRS 2025-I |  | 0 |  | 0 | 21 | 0 | 0 | 6
[5 empty] | Výkaz výměr: |  | 90,72-11,868-5,932 |  |  |  | 72.92
|  | 916 |  |  | 175151101 |  | Obsypání potrubí strojně sypaninou bez prohození, uloženou do 3 m | m3 | 11.868 | 0 | 11.868 |  | 0 | SUB | ÚRS 2025-I |  | 0 |  | 0 | 21 | 0 | 0 | 6
[5 empty] | Výkaz výměr: |  | 39,56*0,3 |  |  |  | 11.868
|  | 917 |  |  | 58337310.ZP |  | štěrkopísek frakce 4/8 | t | 19.582 | 0 | 19.582 |  | 0 | SUB | odvozeno ÚRS |  | 0 |  | 0 | 21 | 0 | 0 | 7
[5 empty] | Výkaz výměr: |  | 11,868*1,65 |  |  |  | 19.582
S/B.3/B.3.2/IO02.03/004 | 5 | [5 empty] | 004: Vodorovné konstrukce | [5 empty] | 0 | Pododdíl |  |  | 0 |  | 0 |  | 0 | 0
|  | 918 |  |  | 451573111 |  | Lože pod potrubí otevřený výkop ze štěrkopísku | m3 | 5.934 | 0 | 5.934 |  | 0 | SUB | ÚRS 2025-I |  | 0 |  | 0 | 21 | 0 | 0 | 6
[5 empty] | Výkaz výměr: |  | 39,56*0,15 |  |  |  | 5.934
S/B.3/B.3.2/IO02.03/008 | 5 | [5 empty] | 008: Trubní vedení | [5 empty] | 0 | Pododdíl |  |  | 0 |  | 0 |  | 0 | 0
|  | 919 |  |  | 69311311 |  | pás varovný plný PE š 330mm s potiskem | m | 48 | 0 | 48 |  | 0 | SUB | ÚRS 2025-I |  | 0 |  | 0 | 21 | 0 | 0 | 6
|  | 920 |  |  | 28619328 |  | trubka kanalizační PE-HD D 250mm | m | 3.1 | 0 | 3.1 |  | 0 | SUB | ÚRS 2025-I |  | 0 |  | 0 | 21 | 0 | 0 | 6
|  | 921 |  |  | 28655124 |  | manžeta chráničky vč. upínací pásky 280x410mm DN 250x400 | ks | 2 | 0 | 2 |  | 0 | SUB | ÚRS 2025-I |  | 0 |  | 0 | 21 | 0 | 0 | 6
|  | 922 |  |  | 871353121 |  | Montáž kanalizačního potrubí z PVC těsněné gumovým kroužkem otevřený výkop sklon do 20 % DN 200 | m | 48 | 0 | 48 |  | 0 | SUB | ÚRS 2025-I |  | 0 |  | 0 | 21 | 0 | 0 | 6
|  | 923 |  |  | 871355241 |  | Kanalizační potrubí z tvrdého PVC vícevrstvé tuhost třídy SN12 DN 200 | m | 48 | 0 | 48 |  | 0 | SUB | ÚRS 2025-I |  | 0 |  | 0 | 21 | 0 | 0 | 6
S/B.3/B.3.2/IO02.03/721_01 | 5 | [5 empty] | 721_01: Trubní vedení | [5 empty] | 0 | Pododdíl |  |  | 0 |  | 0 |  | 0 | 0
|  | 924 |  |  | 721290112 |  | Zkouška těsnosti potrubí kanalizace vodou do DN 200 | m | 48 | 0 | 48 |  | 0 | SUB | ÚRS 2025-I |  | 0 |  | 0 | 21 | 0 | 0 | 6
S/B.3/B.3.2/IO02.03/N01 | 5 | [5 empty] | N01: Areálové rozvody ZTI | [5 empty] | 0 | Pododdíl |  |  | 0 |  | 0 |  | 0 | 0
|  | 925 |  |  | 871353121 |  | Montáž kanalizačního potrubí z PVC těsněné gumovým kroužkem otevřený výkop sklon do 20 % DN 200 | m | 2 | 0 | 2 |  | 0 | SUB | ÚRS 2025-I |  | 0 |  | 0 | 21 | 0 | 0 | 6
|  | 926 |  |  | 871355241_tv |  | Kanalizační potrubí z tvrdého PVC vícevrstvé tuhost třídy SN12 DN 200 vč. tvarovek | m | 2 | 0 | 2 |  | 0 | SUB | odvozeno ÚRS |  | 0 |  | 0 | 21 | 0 | 0 | 7
|  | 927 |  |  | 721290112 |  | Zkouška těsnosti potrubí kanalizace vodou do DN 200 | m | 2 | 0 | 2 |  | 0 | SUB | ÚRS 2025-I |  | 0 |  | 0 | 21 | 0 | 0 | 6
|  | 928 |  |  | 132451101 |  | Hloubení rýh nezapažených š do 800 mm v hornině třídy těžitelnosti II, skupiny 5 objem do 20 m3 strojně | m3 | 2.4 | 0 | 2.4 |  | 0 | SUB | ÚRS 2025-I |  | 0 |  | 0 | 21 | 0 | 0 | 6
|  | 929 |  |  | 162751137 |  | Vodorovné přemístění do 10000 m výkopku/sypaniny z horniny třídy těžitelnosti II, skupiny 4 a 5 | m3 | 0.9 | 0 | 0.9 |  | 0 | SUB | ÚRS 2025-I |  | 0 |  | 0 | 21 | 0 | 0 | 6
[5 empty] | Výkaz výměr: |  | 2,4-1,5 |  |  |  | 0.9
|  | 930 |  |  | 171201221 |  | Poplatek za uložení na skládce (skládkovné) zeminy a kamení kód odpadu 17 05 04 | t | 1.62 | 0 | 1.62 |  | 0 | SUB | ÚRS 2025-I |  | 0 |  | 0 | 21 | 0 | 0 | 6
[5 empty] | Výkaz výměr: |  | přepočítáno měrnou hmotností 1,8 t/m3
[7 empty] | 0,9*1,8 |  |  |  | 1.62
|  | 931 |  |  | 174111101 |  | Zásyp jam, šachet rýh nebo kolem objektů sypaninou se zhutněním ručně | m3 | 1.5 | 0 | 1.5 |  | 0 | SUB | ÚRS 2025-I |  | 0 |  | 0 | 21 | 0 | 0 | 6
|  | 932 |  |  | 175151101 |  | Obsypání potrubí strojně sypaninou bez prohození, uloženou do 3 m | m3 | 0.7 | 0 | 0.7 |  | 0 | SUB | ÚRS 2025-I |  | 0 |  | 0 | 21 | 0 | 0 | 6
|  | 933 |  |  | 58337310.ZP |  | štěrkopísek frakce 4/8 | t | 1.155 | 0 | 1.155 |  | 0 | SUB | odvozeno ÚRS |  | 0 |  | 0 | 21 | 0 | 0 | 7
[5 empty] | Výkaz výměr: |  | 0,7*1,65 |  |  |  | 1.155
|  | 934 |  |  | 451573111 |  | Lože pod potrubí otevřený výkop ze štěrkopísku | m3 | 0.16 | 0 | 0.16 |  | 0 | SUB | ÚRS 2025-I |  | 0 |  | 0 | 21 | 0 | 0 | 6
S/B.3/B.3.2/IO02.03/OST_02 | 5 | [5 empty] | OST_02: Kanalizační šachta | [5 empty] | 0 | Pododdíl |  |  | 0 |  | 0 |  | 0 | 0
|  | 935 |  |  | 894812315 |  | Revizní a čistící šachta z PP typ DN 600/200 šachtové dno průtočné | ks | 1 | 0 | 1 |  | 0 | SUB | ÚRS 2025-I |  | 0 |  | 0 | 21 | 0 | 0 | 6
|  | 936 |  |  | 28617049 |  | trubka kanalizační PP korugovaná DN 600x6000mm SN10 | m | 2.4 | 0 | 2.4 |  | 0 | SUB | ÚRS 2025-I |  | 0 |  | 0 | 21 | 0 | 0 | 6
|  | 937 |  |  | 28661943 |  | těsnění šachtové pro dno a spojku roury dno DN 600 | ks | 1 | 0 | 1 |  | 0 | SUB | ÚRS 2025-I |  | 0 |  | 0 | 21 | 0 | 0 | 6
|  | 938 |  |  | 28661939 |  | prstenec šachtový betonový dno DN 600 | ks | 1 | 0 | 1 |  | 0 | SUB | ÚRS 2025-I |  | 0 |  | 0 | 21 | 0 | 0 | 6
|  | 939 |  |  | 28661933 |  | poklop šachtový litinový dno DN 600 pro třídu zatížení B125 | ks | 1 | 0 | 1 |  | 0 | SUB | ÚRS 2025-I |  | 0 |  | 0 | 21 | 0 | 0 | 6
|  | 940 |  |  | 28661866 |  | dno šachtové z PP DN 600 pro trubní vedení z PP DN 200 přímý tok | ks | 1 | 0 | 1 |  | 0 | SUB | ÚRS 2025-I |  | 0 |  | 0 | 21 | 0 | 0 | 6
|  | 941 |  |  | 230220006 |  | Montáž litinového poklopu | ks | 1 | 0 | 1 |  | 0 | SUB | ÚRS 2025-I |  | 0 |  | 0 | 21 | 0 | 0 | 6
S/B.3/B.3.2/IO02.04 | 4 | [5 empty] | IO02.04: Kanalizační přípojka | [5 empty] | 0 | Podobjekt |  |  | 0 |  | 0 |  | 0 | 0
S/B.3/B.3.2/IO02.04/001 | 5 | [5 empty] | 001: Zemní práce | [5 empty] | 0 | Pododdíl |  |  | 0 |  | 0 |  | 0 | 0
|  | 942 |  |  | 132454205 |  | Hloubení zapažených rýh š do 2000 mm v hornině třídy těžitelnosti II, skupiny 5 objem do 1000 m3 | m3 | 22 | 0 | 22 |  | 0 | SUB | ÚRS 2025-I |  | 0 |  | 0 | 21 | 0 | 0 | 6
|  | 943 |  |  | 151101201 |  | Zřízení příložného pažení stěn výkopu hl do 4 m | m2 | 79.2 | 0 | 79.2 |  | 0 | SUB | ÚRS 2025-I |  | 0 |  | 0 | 21 | 0 | 0 | 6
|  | 944 |  |  | 151101211 |  | Odstranění příložného pažení stěn hl do 4 m | m2 | 79.2 | 0 | 79.2 |  | 0 | SUB | ÚRS 2025-I |  | 0 |  | 0 | 21 | 0 | 0 | 6
|  | 945 |  |  | 162751137 |  | Vodorovné přemístění do 10000 m výkopku/sypaniny z horniny třídy těžitelnosti II, skupiny 4 a 5 | m3 | 4.455 | 0 | 4.455 |  | 0 | SUB | ÚRS 2025-I |  | 0 |  | 0 | 21 | 0 | 0 | 6
[5 empty] | Výkaz výměr: |  | 22-17,545 |  |  |  | 4.455
|  | 946 |  |  | 171201221 |  | Poplatek za uložení na skládce (skládkovné) zeminy a kamení kód odpadu 17 05 04 | t | 8.019 | 0 | 8.019 |  | 0 | SUB | ÚRS 2025-I |  | 0 |  | 0 | 21 | 0 | 0 | 6
[5 empty] | Výkaz výměr: |  | přepočítáno měrnou hmotností 1,8 t/m3
[7 empty] | 4,455*1,8 |  |  |  | 8.019
|  | 947 |  |  | 174111101 |  | Zásyp jam, šachet rýh nebo kolem objektů sypaninou se zhutněním ručně | m3 | 17.545 | 0 | 17.545 |  | 0 | SUB | ÚRS 2025-I |  | 0 |  | 0 | 21 | 0 | 0 | 6
[5 empty] | Výkaz výměr: |  | 22-1,485-2,97 |  |  |  | 17.545
|  | 948 |  |  | 175151101 |  | Obsypání potrubí strojně sypaninou bez prohození, uloženou do 3 m | m3 | 2.97 | 0 | 2.97 |  | 0 | SUB | ÚRS 2025-I |  | 0 |  | 0 | 21 | 0 | 0 | 6
[5 empty] | Výkaz výměr: |  | 9,9*0,3 |  |  |  | 2.97
|  | 949 |  |  | 58337310.ZP |  | štěrkopísek frakce 4/8 | t | 4.901 | 0 | 4.901 |  | 0 | SUB | odvozeno ÚRS |  | 0 |  | 0 | 21 | 0 | 0 | 7
[5 empty] | Výkaz výměr: |  | 2,97*1,65 |  |  |  | 4.901
S/B.3/B.3.2/IO02.04/004 | 5 | [5 empty] | 004: Vodorovné konstrukce | [5 empty] | 0 | Pododdíl |  |  | 0 |  | 0 |  | 0 | 0
|  | 950 |  |  | 451573111 |  | Lože pod potrubí otevřený výkop ze štěrkopísku | m3 | 1.485 | 0 | 1.485 |  | 0 | SUB | ÚRS 2025-I |  | 0 |  | 0 | 21 | 0 | 0 | 6
[5 empty] | Výkaz výměr: |  | 9,9*0,15 |  |  |  | 1.485
S/B.3/B.3.2/IO02.04/008 | 5 | [5 empty] | 008: Trubní vedení | [5 empty] | 0 | Pododdíl |  |  | 0 |  | 0 |  | 0 | 0
|  | 951 |  |  | 871353121 |  | Montáž kanalizačního potrubí z PVC těsněné gumovým kroužkem otevřený výkop sklon do 20 % DN 200 | m | 11 | 0 | 11 |  | 0 | SUB | ÚRS 2025-I |  | 0 |  | 0 | 21 | 0 | 0 | 6
|  | 952 |  |  | 871355241 |  | Kanalizační potrubí z tvrdého PVC vícevrstvé tuhost třídy SN12 DN 200 | m | 11 | 0 | 11 |  | 0 | SUB | ÚRS 2025-I |  | 0 |  | 0 | 21 | 0 | 0 | 6
|  | 953 |  |  | 69311311 |  | pás varovný plný PE š 330mm s potiskem | m | 11 | 0 | 11 |  | 0 | SUB | ÚRS 2025-I |  | 0 |  | 0 | 21 | 0 | 0 | 6
S/B.3/B.3.2/IO02.04/721 | 5 | [5 empty] | 721: Zdravotechnika - vnitřní kanalizace | [5 empty] | 0 | Pododdíl |  |  | 0 |  | 0 |  | 0 | 0
|  | 954 |  |  | 721290112 |  | Zkouška těsnosti potrubí kanalizace vodou do DN 200 | m | 11 | 0 | 11 |  | 0 | SUB | ÚRS 2025-I |  | 0 |  | 0 | 21 | 0 | 0 | 6
S/B.3/B.3.2/IO02.04/N01 | 5 | [5 empty] | N01: Areálové rozvody ZTI | [5 empty] | 0 | Pododdíl |  |  | 0 |  | 0 |  | 0 | 0
|  | 955 |  |  | 871353121 |  | Montáž kanalizačního potrubí z PVC těsněné gumovým kroužkem otevřený výkop sklon do 20 % DN 200 | m | 2 | 0 | 2 |  | 0 | SUB | ÚRS 2025-I |  | 0 |  | 0 | 21 | 0 | 0 | 6
|  | 956 |  |  | 871355241_tv |  | Kanalizační potrubí z tvrdého PVC vícevrstvé tuhost třídy SN12 DN 200 vč. tvarovek | m | 2 | 0 | 2 |  | 0 | SUB | odvozeno ÚRS |  | 0 |  | 0 | 21 | 0 | 0 | 7
|  | 957 |  |  | 721290112 |  | Zkouška těsnosti potrubí kanalizace vodou do DN 200 | m | 2 | 0 | 2 |  | 0 | SUB | ÚRS 2025-I |  | 0 |  | 0 | 21 | 0 | 0 | 6
|  | 958 |  |  | 132451101 |  | Hloubení rýh nezapažených š do 800 mm v hornině třídy těžitelnosti II, skupiny 5 objem do 20 m3 strojně | m3 | 4.2 | 0 | 4.2 |  | 0 | SUB | ÚRS 2025-I |  | 0 |  | 0 | 21 | 0 | 0 | 6
|  | 959 |  |  | 162751137 |  | Vodorovné přemístění do 10000 m výkopku/sypaniny z horniny třídy těžitelnosti II, skupiny 4 a 5 | m3 | 0.94 | 0 | 0.94 |  | 0 | SUB | ÚRS 2025-I |  | 0 |  | 0 | 21 | 0 | 0 | 6
[5 empty] | Výkaz výměr: |  | 4,2-3,26 |  |  |  | 0.94
|  | 960 |  |  | 171201221 |  | Poplatek za uložení na skládce (skládkovné) zeminy a kamení kód odpadu 17 05 04 | t | 1.692 | 0 | 1.692 |  | 0 | SUB | ÚRS 2025-I |  | 0 |  | 0 | 21 | 0 | 0 | 6
[5 empty] | Výkaz výměr: |  | přepočítáno měrnou hmotností 1,8 t/m3
[7 empty] | 0,94*1,8 |  |  |  | 1.692
|  | 961 |  |  | 174111101 |  | Zásyp jam, šachet rýh nebo kolem objektů sypaninou se zhutněním ručně | m3 | 3.26 | 0 | 3.26 |  | 0 | SUB | ÚRS 2025-I |  | 0 |  | 0 | 21 | 0 | 0 | 6
|  | 962 |  |  | 175151101 |  | Obsypání potrubí strojně sypaninou bez prohození, uloženou do 3 m | m3 | 0.7 | 0 | 0.7 |  | 0 | SUB | ÚRS 2025-I |  | 0 |  | 0 | 21 | 0 | 0 | 6
|  | 963 |  |  | 58337310.ZP |  | štěrkopísek frakce 4/8 | t | 1.155 | 0 | 1.155 |  | 0 | SUB | odvozeno ÚRS |  | 0 |  | 0 | 21 | 0 | 0 | 7
[5 empty] | Výkaz výměr: |  | 0,7*1,65 |  |  |  | 1.155
|  | 964 |  |  | 451573111 |  | Lože pod potrubí otevřený výkop ze štěrkopísku | m3 | 0.16 | 0 | 0.16 |  | 0 | SUB | ÚRS 2025-I |  | 0 |  | 0 | 21 | 0 | 0 | 6
S/B.3/B.3.2/IO02.04/OST_02 | 5 | [5 empty] | OST_02: Kanalizační šachta | [5 empty] | 0 | Pododdíl |  |  | 0 |  | 0 |  | 0 | 0
|  | 965 |  |  | 894812315 |  | Revizní a čistící šachta z PP typ DN 600/200 šachtové dno průtočné | ks | 1 | 0 | 1 |  | 0 | SUB | ÚRS 2025-I |  | 0 |  | 0 | 21 | 0 | 0 | 6
|  | 966 |  |  | 28661943 |  | těsnění šachtové pro dno a spojku roury dno DN 600 | ks | 1 | 0 | 1 |  | 0 | SUB | ÚRS 2025-I |  | 0 |  | 0 | 21 | 0 | 0 | 6
|  | 967 |  |  | 28661939 |  | prstenec šachtový betonový dno DN 600 | ks | 1 | 0 | 1 |  | 0 | SUB | ÚRS 2025-I |  | 0 |  | 0 | 21 | 0 | 0 | 6
|  | 968 |  |  | 28661933 |  | poklop šachtový litinový dno DN 600 pro třídu zatížení B125 | ks | 1 | 0 | 1 |  | 0 | SUB | ÚRS 2025-I |  | 0 |  | 0 | 21 | 0 | 0 | 6
|  | 969 |  |  | 28661866 |  | dno šachtové z PP DN 600 pro trubní vedení z PP DN 200 přímý tok | ks | 1 | 0 | 1 |  | 0 | SUB | ÚRS 2025-I |  | 0 |  | 0 | 21 | 0 | 0 | 6
|  | 970 |  |  | 28617049 |  | trubka kanalizační PP korugovaná DN 600x6000mm SN10 | m | 2.1 | 0 | 2.1 |  | 0 | SUB | ÚRS 2025-I |  | 0 |  | 0 | 21 | 0 | 0 | 6
|  | 971 |  |  | 230220006 |  | Montáž litinového poklopu | ks | 1 | 0 | 1 |  | 0 | SUB | ÚRS 2025-I |  | 0 |  | 0 | 21 | 0 | 0 | 6
S/B.3/B.3.2/IO02.05 | 4 | [5 empty] | IO02.05: Kanalizační přípojka | [5 empty] | 0 | Podobjekt |  |  | 0 |  | 0 |  | 0 | 0
S/B.3/B.3.2/IO02.05/001 | 5 | [5 empty] | 001: Zemní práce | [5 empty] | 0 | Pododdíl |  |  | 0 |  | 0 |  | 0 | 0
|  | 972 |  |  | 132454205 |  | Hloubení zapažených rýh š do 2000 mm v hornině třídy těžitelnosti II, skupiny 5 objem do 1000 m3 | m3 | 62.16 | 0 | 62.16 |  | 0 | SUB | ÚRS 2025-I |  | 0 |  | 0 | 21 | 0 | 0 | 6
|  | 973 |  |  | 151101201 |  | Zřízení příložného pažení stěn výkopu hl do 4 m | m2 | 155.4 | 0 | 155.4 |  | 0 | SUB | ÚRS 2025-I |  | 0 |  | 0 | 21 | 0 | 0 | 6
|  | 974 |  |  | 151101211 |  | Odstranění příložného pažení stěn hl do 4 m | m2 | 155.4 | 0 | 155.4 |  | 0 | SUB | ÚRS 2025-I |  | 0 |  | 0 | 21 | 0 | 0 | 6
|  | 975 |  |  | 162751137 |  | Vodorovné přemístění do 10000 m výkopku/sypaniny z horniny třídy těžitelnosti II, skupiny 4 a 5 | m3 | 13.437 | 0 | 13.437 |  | 0 | SUB | ÚRS 2025-I |  | 0 |  | 0 | 21 | 0 | 0 | 6
[5 empty] | Výkaz výměr: |  | 62,16-48,723 |  |  |  | 13.437
|  | 976 |  |  | 171201221 |  | Poplatek za uložení na skládce (skládkovné) zeminy a kamení kód odpadu 17 05 04 | t | 24.187 | 0 | 24.187 |  | 0 | SUB | ÚRS 2025-I |  | 0 |  | 0 | 21 | 0 | 0 | 6
[5 empty] | Výkaz výměr: |  | přepočítáno měrnou hmotností 1,8 t/m3
[7 empty] | 13,437*1,8 |  |  |  | 24.187
|  | 977 |  |  | 174111101 |  | Zásyp jam, šachet rýh nebo kolem objektů sypaninou se zhutněním ručně | m3 | 48.723 | 0 | 48.723 |  | 0 | SUB | ÚRS 2025-I |  | 0 |  | 0 | 21 | 0 | 0 | 6
[5 empty] | Výkaz výměr: |  | 62,16-8,958-4,479 |  |  |  | 48.723
|  | 978 |  |  | 175151101 |  | Obsypání potrubí strojně sypaninou bez prohození, uloženou do 3 m | m3 | 8.958 | 0 | 8.958 |  | 0 | SUB | ÚRS 2025-I |  | 0 |  | 0 | 21 | 0 | 0 | 6
[5 empty] | Výkaz výměr: |  | 29,86*0,3 |  |  |  | 8.958
|  | 979 |  |  | 58337310.ZP |  | štěrkopísek frakce 4/8 | t | 14.781 | 0 | 14.781 |  | 0 | SUB | odvozeno ÚRS |  | 0 |  | 0 | 21 | 0 | 0 | 7
[5 empty] | Výkaz výměr: |  | 8,958*1,65 |  |  |  | 14.781
S/B.3/B.3.2/IO02.05/004 | 5 | [5 empty] | 004: Vodorovné konstrukce | [5 empty] | 0 | Pododdíl |  |  | 0 |  | 0 |  | 0 | 0
|  | 980 |  |  | 451573111 |  | Lože pod potrubí otevřený výkop ze štěrkopísku | m3 | 4.479 | 0 | 4.479 |  | 0 | SUB | ÚRS 2025-I |  | 0 |  | 0 | 21 | 0 | 0 | 6
[5 empty] | Výkaz výměr: |  | 29,86*0,15 |  |  |  | 4.479
S/B.3/B.3.2/IO02.05/008 | 5 | [5 empty] | 008: Trubní vedení | [5 empty] | 0 | Pododdíl |  |  | 0 |  | 0 |  | 0 | 0
|  | 981 |  |  | 871313121 |  | Montáž kanalizačního potrubí z PVC těsněné gumovým kroužkem otevřený výkop sklon do 20 % DN 160 | m | 37 | 0 | 37 |  | 0 | SUB | ÚRS 2025-I |  | 0 |  | 0 | 21 | 0 | 0 | 6
|  | 982 |  |  | 871315241 |  | Kanalizační potrubí z tvrdého PVC vícevrstvé tuhost třídy SN12 DN 150 | m | 37 | 0 | 37 |  | 0 | SUB | ÚRS 2025-I |  | 0 |  | 0 | 21 | 0 | 0 | 6
|  | 983 |  |  | 69311311 |  | pás varovný plný PE š 330mm s potiskem | m | 37 | 0 | 37 |  | 0 | SUB | ÚRS 2025-I |  | 0 |  | 0 | 21 | 0 | 0 | 6
S/B.3/B.3.2/IO02.05/721 | 5 | [5 empty] | 721: Zdravotechnika - vnitřní kanalizace | [5 empty] | 0 | Pododdíl |  |  | 0 |  | 0 |  | 0 | 0
|  | 984 |  |  | 721290112 |  | Zkouška těsnosti potrubí kanalizace vodou do DN 200 | m | 37 | 0 | 37 |  | 0 | SUB | ÚRS 2025-I |  | 0 |  | 0 | 21 | 0 | 0 | 6
S/B.3/B.3.2/IO02.05/OST_02 | 5 | [5 empty] | OST_02: Kanalizační šachta | [5 empty] | 0 | Pododdíl |  |  | 0 |  | 0 |  | 0 | 0
|  | 985 |  |  | 894812311 |  | Revizní a čistící šachta z PP typ DN 600/160 šachtové dno průtočné | ks | 1 | 0 | 1 |  | 0 | SUB | ÚRS 2025-I |  | 0 |  | 0 | 21 | 0 | 0 | 6
|  | 986 |  |  | 28661860 |  | dno šachtové z PP DN 600 pro trubní vedení z PP DN 160 přímý tok | ks | 1 | 0 | 1 |  | 0 | SUB | ÚRS 2025-I |  | 0 |  | 0 | 21 | 0 | 0 | 6
|  | 987 |  |  | 28661943 |  | těsnění šachtové pro dno a spojku roury dno DN 600 | ks | 1 | 0 | 1 |  | 0 | SUB | ÚRS 2025-I |  | 0 |  | 0 | 21 | 0 | 0 | 6
|  | 988 |  |  | 28661939 |  | prstenec šachtový betonový dno DN 600 | ks | 1 | 0 | 1 |  | 0 | SUB | ÚRS 2025-I |  | 0 |  | 0 | 21 | 0 | 0 | 6
|  | 989 |  |  | 28661933 |  | poklop šachtový litinový dno DN 600 pro třídu zatížení B125 | ks | 1 | 0 | 1 |  | 0 | SUB | ÚRS 2025-I |  | 0 |  | 0 | 21 | 0 | 0 | 6
|  | 990 |  |  | 28617049 |  | trubka kanalizační PP korugovaná DN 600x6000mm SN10 | m | 1.4 | 0 | 1.4 |  | 0 | SUB | ÚRS 2025-I |  | 0 |  | 0 | 21 | 0 | 0 | 6
|  | 991 |  |  | 230220006 |  | Montáž litinového poklopu | ks | 1 | 0 | 1 |  | 0 | SUB | ÚRS 2025-I |  | 0 |  | 0 | 21 | 0 | 0 | 6
S/B.3/B.3.2/IO02.06 | 4 | [5 empty] | IO02.06: Kanalizační přípojka | [5 empty] | 0 | Podobjekt |  |  | 0 |  | 0 |  | 0 | 0
S/B.3/B.3.2/IO02.06/001 | 5 | [5 empty] | 001: Zemní práce | [5 empty] | 0 | Pododdíl |  |  | 0 |  | 0 |  | 0 | 0
|  | 992 |  |  | 132454205 |  | Hloubení zapažených rýh š do 2000 mm v hornině třídy těžitelnosti II, skupiny 5 objem do 1000 m3 | m3 | 82.56 | 0 | 82.56 |  | 0 | SUB | ÚRS 2025-I |  | 0 |  | 0 | 21 | 0 | 0 | 6
|  | 993 |  |  | 151101201 |  | Zřízení příložného pažení stěn výkopu hl do 4 m | m2 | 206.4 | 0 | 206.4 |  | 0 | SUB | ÚRS 2025-I |  | 0 |  | 0 | 21 | 0 | 0 | 6
|  | 994 |  |  | 151101211 |  | Odstranění příložného pažení stěn hl do 4 m | m2 | 206.4 | 0 | 206.4 |  | 0 | SUB | ÚRS 2025-I |  | 0 |  | 0 | 21 | 0 | 0 | 6
|  | 995 |  |  | 162751137 |  | Vodorovné přemístění do 10000 m výkopku/sypaniny z horniny třídy těžitelnosti II, skupiny 4 a 5 | m3 | 16.614 | 0 | 16.614 |  | 0 | SUB | ÚRS 2025-I |  | 0 |  | 0 | 21 | 0 | 0 | 6
[5 empty] | Výkaz výměr: |  | 82,56-65,946 |  |  |  | 16.614
|  | 996 |  |  | 171201221 |  | Poplatek za uložení na skládce (skládkovné) zeminy a kamení kód odpadu 17 05 04 | t | 29.905 | 0 | 29.905 |  | 0 | SUB | ÚRS 2025-I |  | 0 |  | 0 | 21 | 0 | 0 | 6
[5 empty] | Výkaz výměr: |  | přepočítáno měrnou hmotností 1,8 t/m3
[7 empty] | 16,614*1,8 |  |  |  | 29.905
|  | 997 |  |  | 174111101 |  | Zásyp jam, šachet rýh nebo kolem objektů sypaninou se zhutněním ručně | m3 | 65.946 | 0 | 65.946 |  | 0 | SUB | ÚRS 2025-I |  | 0 |  | 0 | 21 | 0 | 0 | 6
[5 empty] | Výkaz výměr: |  | 82,560-11,076-5,538 |  |  |  | 65.946
|  | 998 |  |  | 175151101 |  | Obsypání potrubí strojně sypaninou bez prohození, uloženou do 3 m | m3 | 11.076 | 0 | 11.076 |  | 0 | SUB | ÚRS 2025-I |  | 0 |  | 0 | 21 | 0 | 0 | 6
[5 empty] | Výkaz výměr: |  | 36,92*0,3 |  |  |  | 11.076
|  | 999 |  |  | 58337310.ZP |  | štěrkopísek frakce 4/8 | t | 18.275 | 0 | 18.275 |  | 0 | SUB | odvozeno ÚRS |  | 0 |  | 0 | 21 | 0 | 0 | 7
[5 empty] | Výkaz výměr: |  | 11,076*1,65 |  |  |  | 18.275
S/B.3/B.3.2/IO02.06/004 | 5 | [5 empty] | 004: Vodorovné konstrukce | [5 empty] | 0 | Pododdíl |  |  | 0 |  | 0 |  | 0 | 0
|  | 1000 |  |  | 451573111 |  | Lože pod potrubí otevřený výkop ze štěrkopísku | m3 | 5.538 | 0 | 5.538 |  | 0 | SUB | ÚRS 2025-I |  | 0 |  | 0 | 21 | 0 | 0 | 6
[5 empty] | Výkaz výměr: |  | 36,92*0,15 |  |  |  | 5.538
S/B.3/B.3.2/IO02.06/008 | 5 | [5 empty] | 008: Trubní vedení | [5 empty] | 0 | Pododdíl |  |  | 0 |  | 0 |  | 0 | 0
|  | 1001 |  |  | 871353121 |  | Montáž kanalizačního potrubí z PVC těsněné gumovým kroužkem otevřený výkop sklon do 20 % DN 200 | m | 43 | 0 | 43 |  | 0 | SUB | ÚRS 2025-I |  | 0 |  | 0 | 21 | 0 | 0 | 6
|  | 1002 |  |  | 871355241 |  | Kanalizační potrubí z tvrdého PVC vícevrstvé tuhost třídy SN12 DN 200 | m | 43 | 0 | 43 |  | 0 | SUB | ÚRS 2025-I |  | 0 |  | 0 | 21 | 0 | 0 | 6
|  | 1003 |  |  | 69311311 |  | pás varovný plný PE š 330mm s potiskem | m | 43 | 0 | 43 |  | 0 | SUB | ÚRS 2025-I |  | 0 |  | 0 | 21 | 0 | 0 | 6
S/B.3/B.3.2/IO02.06/721 | 5 | [5 empty] | 721: Zdravotechnika - vnitřní kanalizace | [5 empty] | 0 | Pododdíl |  |  | 0 |  | 0 |  | 0 | 0
|  | 1004 |  |  | 721290112 |  | Zkouška těsnosti potrubí kanalizace vodou do DN 200 | m | 43 | 0 | 43 |  | 0 | SUB | ÚRS 2025-I |  | 0 |  | 0 | 21 | 0 | 0 | 6
S/B.3/B.3.2/IO02.06/OST_02 | 5 | [5 empty] | OST_02: Kanalizační šachta | [5 empty] | 0 | Pododdíl |  |  | 0 |  | 0 |  | 0 | 0
|  | 1005 |  |  | 28617049 |  | trubka kanalizační PP korugovaná DN 600x6000mm SN10 | m | 3.8 | 0 | 3.8 |  | 0 | SUB | ÚRS 2025-I |  | 0 |  | 0 | 21 | 0 | 0 | 6
|  | 1006 |  |  | 894812315 |  | Revizní a čistící šachta z PP typ DN 600/200 šachtové dno průtočné | ks | 1 | 0 | 1 |  | 0 | SUB | ÚRS 2025-I |  | 0 |  | 0 | 21 | 0 | 0 | 6
|  | 1007 |  |  | 28661939 |  | prstenec šachtový betonový dno DN 600 | ks | 1 | 0 | 1 |  | 0 | SUB | ÚRS 2025-I |  | 0 |  | 0 | 21 | 0 | 0 | 6
|  | 1008 |  |  | 28661933 |  | poklop šachtový litinový dno DN 600 pro třídu zatížení B125 | ks | 1 | 0 | 1 |  | 0 | SUB | ÚRS 2025-I |  | 0 |  | 0 | 21 | 0 | 0 | 6
|  | 1009 |  |  | 28661943 |  | těsnění šachtové pro dno a spojku roury dno DN 600 | ks | 1 | 0 | 1 |  | 0 | SUB | ÚRS 2025-I |  | 0 |  | 0 | 21 | 0 | 0 | 6
|  | 1010 |  |  | 28661866 |  | dno šachtové z PP DN 600 pro trubní vedení z PP DN 200 přímý tok | ks | 1 | 0 | 1 |  | 0 | SUB | ÚRS 2025-I |  | 0 |  | 0 | 21 | 0 | 0 | 6
|  | 1011 |  |  | 230220006 |  | Montáž litinového poklopu | ks | 1 | 0 | 1 |  | 0 | SUB | ÚRS 2025-I |  | 0 |  | 0 | 21 | 0 | 0 | 6
S/B.3/B.3.2/IO02.07 | 4 | [5 empty] | IO02.07: Kanalizační přípojka | [5 empty] | 0 | Podobjekt |  |  | 0 |  | 0 |  | 0 | 0
S/B.3/B.3.2/IO02.07/001 | 5 | [5 empty] | 001: Zemní práce | [5 empty] | 0 | Pododdíl |  |  | 0 |  | 0 |  | 0 | 0
|  | 1012 |  |  | 132454205 |  | Hloubení zapažených rýh š do 2000 mm v hornině třídy těžitelnosti II, skupiny 5 objem do 1000 m3 | m3 | 16.8 | 0 | 16.8 |  | 0 | SUB | ÚRS 2025-I |  | 0 |  | 0 | 21 | 0 | 0 | 6
|  | 1013 |  |  | 151101201 |  | Zřízení příložného pažení stěn výkopu hl do 4 m | m2 | 33.6 | 0 | 33.6 |  | 0 | SUB | ÚRS 2025-I |  | 0 |  | 0 | 21 | 0 | 0 | 6
|  | 1014 |  |  | 151101211 |  | Odstranění příložného pažení stěn hl do 4 m | m2 | 33.6 | 0 | 33.6 |  | 0 | SUB | ÚRS 2025-I |  | 0 |  | 0 | 21 | 0 | 0 | 6
|  | 1015 |  |  | 162751137 |  | Vodorovné přemístění do 10000 m výkopku/sypaniny z horniny třídy těžitelnosti II, skupiny 4 a 5 | m3 | 3.195 | 0 | 3.195 |  | 0 | SUB | ÚRS 2025-I |  | 0 |  | 0 | 21 | 0 | 0 | 6
[5 empty] | Výkaz výměr: |  | 16,8-13,605 |  |  |  | 3.195
|  | 1016 |  |  | 171201221 |  | Poplatek za uložení na skládce (skládkovné) zeminy a kamení kód odpadu 17 05 04 | t | 5.751 | 0 | 5.751 |  | 0 | SUB | ÚRS 2025-I |  | 0 |  | 0 | 21 | 0 | 0 | 6
[5 empty] | Výkaz výměr: |  | přepočítáno měrnou hmotností 1,8 t/m3
[7 empty] | 3,195*1,8 |  |  |  | 5.751
|  | 1017 |  |  | 174111101 |  | Zásyp jam, šachet rýh nebo kolem objektů sypaninou se zhutněním ručně | m3 | 13.605 | 0 | 13.605 |  | 0 | SUB | ÚRS 2025-I |  | 0 |  | 0 | 21 | 0 | 0 | 6
[5 empty] | Výkaz výměr: |  | 16,8-1,065-2,13 |  |  |  | 13.605
|  | 1018 |  |  | 175151101 |  | Obsypání potrubí strojně sypaninou bez prohození, uloženou do 3 m | m3 | 2.13 | 0 | 2.13 |  | 0 | SUB | ÚRS 2025-I |  | 0 |  | 0 | 21 | 0 | 0 | 6
[5 empty] | Výkaz výměr: |  | 7,1*0,3 |  |  |  | 2.13
|  | 1019 |  |  | 58337310.ZP |  | štěrkopísek frakce 4/8 | t | 3.515 | 0 | 3.515 |  | 0 | SUB | odvozeno ÚRS |  | 0 |  | 0 | 21 | 0 | 0 | 7
[5 empty] | Výkaz výměr: |  | 2,13*1,65 |  |  |  | 3.515
S/B.3/B.3.2/IO02.07/004 | 5 | [5 empty] | 004: Vodorovné konstrukce | [5 empty] | 0 | Pododdíl |  |  | 0 |  | 0 |  | 0 | 0
|  | 1020 |  |  | 451573111 |  | Lože pod potrubí otevřený výkop ze štěrkopísku | m3 | 1.065 | 0 | 1.065 |  | 0 | SUB | ÚRS 2025-I |  | 0 |  | 0 | 21 | 0 | 0 | 6
[5 empty] | Výkaz výměr: |  | 7,1*0,15 |  |  |  | 1.065
S/B.3/B.3.2/IO02.07/008 | 5 | [5 empty] | 008: Trubní vedení | [5 empty] | 0 | Pododdíl |  |  | 0 |  | 0 |  | 0 | 0
|  | 1021 |  |  | 230220006 |  | Montáž litinového poklopu | ks | 1 | 0 | 1 |  | 0 | SUB | ÚRS 2025-I |  | 0 |  | 0 | 21 | 0 | 0 | 6
|  | 1022 |  |  | 871313121 |  | Montáž kanalizačního potrubí z PVC těsněné gumovým kroužkem otevřený výkop sklon do 20 % DN 160 | m | 7 | 0 | 7 |  | 0 | SUB | ÚRS 2025-I |  | 0 |  | 0 | 21 | 0 | 0 | 6
|  | 1023 |  |  | 871315241 |  | Kanalizační potrubí z tvrdého PVC vícevrstvé tuhost třídy SN12 DN 150 | m | 7 | 0 | 7 |  | 0 | SUB | ÚRS 2025-I |  | 0 |  | 0 | 21 | 0 | 0 | 6
|  | 1024 |  |  | 69311311 |  | pás varovný plný PE š 330mm s potiskem | m | 7 | 0 | 7 |  | 0 | SUB | ÚRS 2025-I |  | 0 |  | 0 | 21 | 0 | 0 | 6
S/B.3/B.3.2/IO02.07/721 | 5 | [5 empty] | 721: Zdravotechnika - vnitřní kanalizace | [5 empty] | 0 | Pododdíl |  |  | 0 |  | 0 |  | 0 | 0
|  | 1025 |  |  | 721290112 |  | Zkouška těsnosti potrubí kanalizace vodou do DN 200 | m | 7 | 0 | 7 |  | 0 | SUB | ÚRS 2025-I |  | 0 |  | 0 | 21 | 0 | 0 | 6
S/B.3/B.3.2/IO02.07/OST_02 | 5 | [5 empty] | OST_02: Kanalizační šachta | [5 empty] | 0 | Pododdíl |  |  | 0 |  | 0 |  | 0 | 0
|  | 1026 |  |  | 28617049 |  | trubka kanalizační PP korugovaná DN 600x6000mm SN10 | m | 2 | 0 | 2 |  | 0 | SUB | ÚRS 2025-I |  | 0 |  | 0 | 21 | 0 | 0 | 6
|  | 1027 |  |  | 894812311 |  | Revizní a čistící šachta z PP typ DN 600/160 šachtové dno průtočné | ks | 1 | 0 | 1 |  | 0 | SUB | ÚRS 2025-I |  | 0 |  | 0 | 21 | 0 | 0 | 6
|  | 1028 |  |  | 28661860 |  | dno šachtové z PP DN 600 pro trubní vedení z PP DN 160 přímý tok | ks | 1 | 0 | 1 |  | 0 | SUB | ÚRS 2025-I |  | 0 |  | 0 | 21 | 0 | 0 | 6
|  | 1029 |  |  | 28661943 |  | těsnění šachtové pro dno a spojku roury dno DN 600 | ks | 1 | 0 | 1 |  | 0 | SUB | ÚRS 2025-I |  | 0 |  | 0 | 21 | 0 | 0 | 6
|  | 1030 |  |  | 28661939 |  | prstenec šachtový betonový dno DN 600 | ks | 1 | 0 | 1 |  | 0 | SUB | ÚRS 2025-I |  | 0 |  | 0 | 21 | 0 | 0 | 6
|  | 1031 |  |  | 28661933 |  | poklop šachtový litinový dno DN 600 pro třídu zatížení B125 | ks | 1 | 0 | 1 |  | 0 | SUB | ÚRS 2025-I |  | 0 |  | 0 | 21 | 0 | 0 | 6
S/B.3/B.3.3 | 3 | [5 empty] | B.3.3: Dešťová kanalizace | [5 empty] | 0 | Objekt |  |  | 0 |  | 143 |  | 0 | 0
S/B.3/B.3.3/IO03.00 | 4 | [5 empty] | IO03.00: Dešťová kanalizace | [5 empty] | 0 | Podobjekt |  |  | 0 |  | 143 |  | 0 | 0
S/B.3/B.3.3/IO03.00/001 | 5 | [5 empty] | 001: Zemní práce | [5 empty] | 0 | Pododdíl |  |  | 0 |  | 0 |  | 0 | 0
|  | 1032 |  |  | 132454205 |  | Hloubení zapažených rýh š do 2000 mm v hornině třídy těžitelnosti II, skupiny 5 objem do 1000 m3 | m3 | 897 | 0 | 897 |  | 0 | SUB | ÚRS 2025-I |  | 0 |  | 0 | 21 | 0 | 0 | 6
|  | 1033 |  |  | 151101201 |  | Zřízení příložného pažení stěn výkopu hl do 4 m | m2 | 1746 | 0 | 1746 |  | 0 | SUB | ÚRS 2025-I |  | 0 |  | 0 | 21 | 0 | 0 | 6
|  | 1034 |  |  | 151101211 |  | Odstranění příložného pažení stěn hl do 4 m | m2 | 1746 | 0 | 1746 |  | 0 | SUB | ÚRS 2025-I |  | 0 |  | 0 | 21 | 0 | 0 | 6
|  | 1035 |  |  | 162751137 |  | Vodorovné přemístění do 10000 m výkopku/sypaniny z horniny třídy těžitelnosti II, skupiny 4 a 5 | m3 | 116 | 0 | 116 |  | 0 | SUB | ÚRS 2025-I |  | 0 |  | 0 | 21 | 0 | 0 | 6
[5 empty] | Výkaz výměr: |  | 116 |  |  |  | 116
|  | 1036 |  |  | 171201221 |  | Poplatek za uložení na skládce (skládkovné) zeminy a kamení kód odpadu 17 05 04 | t | 208.8 | 0 | 208.8 |  | 0 | SUB | ÚRS 2025-I |  | 0 |  | 0 | 21 | 0 | 0 | 6
[5 empty] | Výkaz výměr: |  | přepočítáno měrnou hmotností 1,8 t/m3
[7 empty] | 116*1,8 |  |  |  | 208.8
|  | 1037 |  |  | 174111101 |  | Zásyp jam, šachet rýh nebo kolem objektů sypaninou se zhutněním ručně | m3 | 781 | 0 | 781 |  | 0 | SUB | ÚRS 2025-I |  | 0 |  | 0 | 21 | 0 | 0 | 6
[5 empty] | Výkaz výměr: |  | 897-116 |  |  |  | 781
|  | 1038 |  |  | 175151101 |  | Obsypání potrubí strojně sypaninou bez prohození, uloženou do 3 m | m3 | 116 | 0 | 116 |  | 0 | SUB | ÚRS 2025-I |  | 0 |  | 0 | 21 | 0 | 0 | 6
|  | 1039 |  |  | 58337303 |  | štěrkopísek frakce 0/8 | t | 191.4 | 0 | 191.4 |  | 0 | SUB | ÚRS 2025-I |  | 0 |  | 0 | 21 | 0 | 0 | 6
[5 empty] | Výkaz výměr: |  | 116*1,65 |  |  |  | 191.4
S/B.3/B.3.3/IO03.00/0035 | 5 | [5 empty] | 0035: Stoky | [5 empty] | 0 | Pododdíl |  |  | 0 |  | 0 |  | 0 | 0
|  | 1040 |  |  | 359901212 |  | Monitoring stoky jakékoli výšky na stávající kanalizaci | m | 10.5 | 0 | 10.5 |  | 0 | SP | ÚRS 2025-I |  | 0 |  | 0 | 21 | 0 | 0 | 6
[5 empty] | Výkaz výměr: |  | 3,5+3,5+3,5 |  |  |  | 10.5
S/B.3/B.3.3/IO03.00/008 | 5 | [5 empty] | 008: Trubní vedení | [5 empty] | 0 | Pododdíl |  |  | 0 |  | 143 |  | 0 | 0
|  | 1041 |  |  | 871353121 |  | Montáž kanalizačního potrubí z PVC těsněné gumovým kroužkem otevřený výkop sklon do 20 % DN 200 | m | 1 | 0 | 1 |  | 0 | SUB | ÚRS 2025-I |  | 0 |  | 0 | 21 | 0 | 0 | 6
|  | 1042 |  |  | 810471811 |  | Bourání stávajícího potrubí z betonu DN přes 600 do 800 | m | 143 | 0 | 143 |  | 0 | SP | ÚRS 2025-I |  | 0 | 1 | 143 | 21 | 0 | 0 | 6
|  | 1043 |  |  | 871355241 |  | Kanalizační potrubí z tvrdého PVC vícevrstvé tuhost třídy SN12 DN 200 | m | 143 | 0 | 143 |  | 0 | SUB | ÚRS 2025-I |  | 0 |  | 0 | 21 | 0 | 0 | 6
|  | 1044 |  |  | 871363121 |  | Montáž kanalizačního potrubí z PVC těsněné gumovým kroužkem otevřený výkop sklon do 20 % DN 250 | m | 127 | 0 | 127 |  | 0 | SUB | ÚRS 2025-I |  | 0 |  | 0 | 21 | 0 | 0 | 6
|  | 1045 |  |  | 871365241 |  | Kanalizační potrubí z tvrdého PVC vícevrstvé tuhost třídy SN12 DN 250 | m | 127 | 0 | 127 |  | 0 | SUB | ÚRS 2025-I |  | 0 |  | 0 | 21 | 0 | 0 | 6
|  | 1046 |  |  | 871373121 |  | Montáž kanalizačního potrubí z PVC těsněné gumovým kroužkem otevřený výkop sklon do 20 % DN 315 | m | 144 | 0 | 144 |  | 0 | SUB | ÚRS 2025-I |  | 0 |  | 0 | 21 | 0 | 0 | 6
|  | 1047 |  |  | 871375241 |  | Kanalizační potrubí z tvrdého PVC vícevrstvé tuhost třídy SN12 DN 300 | m | 144 | 0 | 144 |  | 0 | SUB | ÚRS 2025-I |  | 0 |  | 0 | 21 | 0 | 0 | 6
S/B.3/B.3.3/IO03.00/N00_02 | 5 | [5 empty] | N00_02: Vsakovací tělesa a akumulace | [5 empty] | 0 | Pododdíl |  |  | 0 |  | 0 |  | 0 | 0
|  | 1048 |  |  | 131451206 |  | Hloubení jam zapažených v hornině třídy těžitelnosti II, skupiny 5 objem do 5000 m3 strojně | m3 | 2342 | 0 | 2342 |  | 0 | SUB | ÚRS 2025-I |  | 0 |  | 0 | 21 | 0 | 0 | 6
|  | 1049 |  |  | 211571112 |  | Výplň odvodňovacích žeber nebo trativodů štěrkopískem netříděným | m3 | 1429 | 0 | 1429 |  | 0 | SUB | ÚRS 2025-I |  | 0 |  | 0 | 21 | 0 | 0 | 6
|  | 1050 |  |  | 28610561 |  | trubka drenážní korugovaná sendvičová HD-PE SN 4 perforace 360° pro liniové stavby DN 200 | m | 31 | 0 | 31 |  | 0 | SUB | ÚRS 2025-I |  | 0 |  | 0 | 21 | 0 | 0 | 6
|  | 1051 |  |  | 28610562 |  | trubka drenážní korugovaná sendvičová HD-PE SN 4 perforace 360° pro liniové stavby DN 250 | m | 52 | 0 | 52 |  | 0 | SUB | ÚRS 2025-I |  | 0 |  | 0 | 21 | 0 | 0 | 6
|  | 1052 |  |  | 28610563 |  | trubka drenážní korugovaná sendvičová HD-PE SN 4 perforace 360° pro liniové stavby DN 300 | m | 68 | 0 | 68 |  | 0 | SUB | ÚRS 2025-I |  | 0 |  | 0 | 21 | 0 | 0 | 6
|  | 1053 |  |  | 151101201 |  | Zřízení příložného pažení stěn výkopu hl do 4 m | m2 | 1124 | 0 | 1124 |  | 0 | SUB | ÚRS 2025-I |  | 0 |  | 0 | 21 | 0 | 0 | 6
|  | 1054 |  |  | 151101211 |  | Odstranění příložného pažení stěn hl do 4 m | m2 | 1124 | 0 | 1124 |  | 0 | SUB | ÚRS 2025-I |  | 0 |  | 0 | 21 | 0 | 0 | 6
|  | 1055 |  |  | 162751137 |  | Vodorovné přemístění do 10000 m výkopku/sypaniny z horniny třídy těžitelnosti II, skupiny 4 a 5 | m3 | 1268 | 0 | 1268 |  | 0 | SUB | ÚRS 2025-I |  | 0 |  | 0 | 21 | 0 | 0 | 6
[5 empty] | Výkaz výměr: |  | 2342-1074 |  |  |  | 1268
|  | 1056 |  |  | 171201221 |  | Poplatek za uložení na skládce (skládkovné) zeminy a kamení kód odpadu 17 05 04 | t | 2282.4 | 0 | 2282.4 |  | 0 | SUB | ÚRS 2025-I |  | 0 |  | 0 | 21 | 0 | 0 | 6
[5 empty] | Výkaz výměr: |  | přepočítáno měrnou hmotností 1,8 t/m3
[7 empty] | 1268*1,8 |  |  |  | 2282.4
|  | 1057 |  |  | 174111101 |  | Zásyp jam, šachet rýh nebo kolem objektů sypaninou se zhutněním ručně | m3 | 1074 | 0 | 1074 |  | 0 | SUB | ÚRS 2025-I |  | 0 |  | 0 | 21 | 0 | 0 | 6
|  | 1058 |  |  | 226213115 |  | Vrty velkoprofilové svislé zapažené D do 1050 mm hl do 5 m hor. V | m | 84 | 0 | 84 |  | 0 | SUB | ÚRS 2025-I |  | 0 |  | 0 | 21 | 0 | 0 | 6
|  | 1059 |  |  | 242811172 |  | Zapuštění zárubnice z trub ocelových se spoji svařovanými hl do 50 m vnější D nad 820 do 920 mm | m | 84 | 0 | 84 |  | 0 | SUB | ÚRS 2025-I |  | 0 |  | 0 | 21 | 0 | 0 | 6
|  | 1060 |  |  | 871440410 |  | Montáž kanalizačního potrubí z polypropylenu DN 600 | m | 84 | 0 | 84 |  | 0 | SUB | ÚRS 2025-I |  | 0 |  | 0 | 21 | 0 | 0 | 6
|  | 1061 |  |  | 18615214 |  | trubka drenážní korugovaná PP SN 8 perforace 360° pro liniové stavby DN 600 | m | 84 | 0 | 84 |  | 0 | SUB | ÚRS 2025-I |  | 0 |  | 0 | 21 | 0 | 0 | 6
|  | 1062 |  |  | 899102112 |  | Osazení poklopů litinových nebo ocelových včetně rámů pro třídu zatížení A15, A50 | ks | 2 | 0 | 2 |  | 0 | SUB | ÚRS 2025-I |  | 0 |  | 0 | 21 | 0 | 0 | 6
|  | 1063 |  |  | 28661932 |  | poklop šachtový litinový dno DN 600 pro třídu zatížení A15 | ks | 2 | 0 | 2 |  | 0 | SUB | ÚRS 2025-I |  | 0 |  | 0 | 21 | 0 | 0 | 6
|  | 1064 |  |  | 58344171 |  | štěrkodrť frakce 0/32 | t | 1429 | 0 | 1429 |  | 0 | SUB | ÚRS 2025-I |  | 0 |  | 0 | 21 | 0 | 0 | 6
|  | 1065 |  |  | 213141131 |  | Zřízení vrstvy z geotextilie ve sklonu do 1:1 š do 3 m | m2 | 3128 | 0 | 3128 |  | 0 | SUB | ÚRS 2025-I |  | 0 |  | 0 | 21 | 0 | 0 | 6
|  | 1066 |  |  | 69311080 |  | geotextilie netkaná separační, ochranná, filtrační, drenážní PES 200g/m2 | m2 | 3128 | 0 | 3128 |  | 0 | SUB | ÚRS 2025-I |  | 0 |  | 0 | 21 | 0 | 0 | 6
|  | 1067 |  |  | 895013111 |  | Zřízení sběrné jímky z betonových prefabrikátů pl nad 3,5 m2 | ks | 2 | 0 | 2 |  | 0 | SUB | ÚRS 2025-I |  | 0 |  | 0 | 21 | 0 | 0 | 6
S/B.3/B.3.3/IO03.00/N01_00 | 5 | [5 empty] | N01_00: Drenáž - sportoviště | [5 empty] | 0 | Pododdíl |  |  | 0 |  | 0 |  | 0 | 0
|  | 1068 |  |  | 132451101 |  | Hloubení rýh nezapažených š do 800 mm v hornině třídy těžitelnosti II, skupiny 5 objem do 20 m3 strojně | m3 | 16.74 | 0 | 16.74 |  | 0 | SUB | ÚRS 2025-I |  | 0 |  | 0 | 21 | 0 | 0 | 6
|  | 1069 |  |  | 162751137 |  | Vodorovné přemístění do 10000 m výkopku/sypaniny z horniny třídy těžitelnosti II, skupiny 4 a 5 | m3 | 16.74 | 0 | 16.74 |  | 0 | SUB | ÚRS 2025-I |  | 0 |  | 0 | 21 | 0 | 0 | 6
|  | 1070 |  |  | 171201221 |  | Poplatek za uložení na skládce (skládkovné) zeminy a kamení kód odpadu 17 05 04 | t | 30.132 | 0 | 30.132 |  | 0 | SUB | ÚRS 2025-I |  | 0 |  | 0 | 21 | 0 | 0 | 6
|  | 1071 |  |  | 175151101 |  | Obsypání potrubí strojně sypaninou bez prohození, uloženou do 3 m | m3 | 12.52 | 0 | 12.52 |  | 0 | SUB | ÚRS 2025-I |  | 0 |  | 0 | 21 | 0 | 0 | 6
|  | 1072 |  |  | 58343872 |  | kamenivo drcené hrubé frakce 8/16 | t | 21.284 | 0 | 21.284 |  | 0 | SUB | ÚRS 2025-I |  | 0 |  | 0 | 21 | 0 | 0 | 6
|  | 1073 |  |  | 871228111 |  | Kladení drenážního potrubí z tvrdého PVC průměru do 150 mm | m | 207 | 0 | 207 |  | 0 | SUB | ÚRS 2025-I |  | 0 |  | 0 | 21 | 0 | 0 | 6
|  | 1074 |  |  | 28610458_tv |  | trubka drenážní PVC-U SN 4 se spojkou perforace 220° tunelového tvaru pro liniové stavby DN 100 vč. tvarovek | m | 207 | 0 | 207 |  | 0 | SUB | odvozeno ÚRS |  | 0 |  | 0 | 21 | 0 | 0 | 7
|  | 1075 |  |  | 871238111 |  | Kladení drenážního potrubí z tvrdého PVC průměru do 200 mm | m | 72 | 0 | 72 |  | 0 | SUB | ÚRS 2025-I |  | 0 |  | 0 | 21 | 0 | 0 | 6
|  | 1076 |  |  | 28610460_tv |  | trubka drenážní PVC-U SN 4 se spojkou perforace 220° tunelového tvaru pro liniové stavby DN 200 vč. tvarovek | m | 72 | 0 | 72 |  | 0 | SUB | odvozeno ÚRS |  | 0 |  | 0 | 21 | 0 | 0 | 7
|  | 1077 |  |  | 871353121 |  | Montáž kanalizačního potrubí z PVC těsněné gumovým kroužkem otevřený výkop sklon do 20 % DN 200 | m | 2.5 | 0 | 2.5 |  | 0 | SUB | ÚRS 2025-I |  | 0 |  | 0 | 21 | 0 | 0 | 6
|  | 1078 |  |  | 28611136 |  | trubka kanalizační PVC DN 200x1000mm SN4 | m | 2.575 | 0 | 2.575 |  | 0 | SUB | ÚRS 2025-I |  | 0 |  | 0 | 21 | 0 | 0 | 6
|  | 1079 |  |  | 211971110 |  | Zřízení opláštění žeber nebo trativodů geotextilií v rýze nebo zářezu sklonu do 1:2 | m2 | 89.1 | 0 | 89.1 |  | 0 | SUB | ÚRS 2025-I |  | 0 |  | 0 | 21 | 0 | 0 | 6
|  | 1080 |  |  | 69311080 |  | geotextilie netkaná separační, ochranná, filtrační, drenážní PES 200g/m2 | m2 | 89.1 | 0 | 89.1 |  | 0 | SUB | ÚRS 2025-I |  | 0 |  | 0 | 21 | 0 | 0 | 6
|  | 1081 |  |  | 877355211 |  | Montáž tvarovek z tvrdého PVC-systém KG nebo z polypropylenu-systém KG 2000 jednoosé DN 200 | kus | 2 | 0 | 2 |  | 0 | SUB | ÚRS 2025-I |  | 0 |  | 0 | 21 | 0 | 0 | 6
|  | 1082 |  |  | 28661846 |  | spojka navrtávané kanalizace DN 200 do korugovaného potrubí | kus | 1 | 0 | 1 |  | 0 | SUB | ÚRS 2025-I |  | 0 |  | 0 | 21 | 0 | 0 | 6
|  | 1083 |  |  | 56231204 |  | uzávěr zpětný PP automatický s ocelovou klapkou DN 200 | kus | 1 | 0 | 1 |  | 0 | SUB | ÚRS 2025-I |  | 0 |  | 0 | 21 | 0 | 0 | 6
S/B.3/B.3.3/IO03.00/OST_02 | 5 | [5 empty] | OST_02: Kanalizační šachta | [5 empty] | 0 | Pododdíl |  |  | 0 |  | 0 |  | 0 | 0
|  | 1084 |  |  | 894812318 |  | Revizní a čistící šachta z PP typ DN 600/200 šachtové dno s přítokem tvaru X | ks | 1 | 0 | 1 |  | 0 | SUB | ÚRS 2025-I |  | 0 |  | 0 | 21 | 0 | 0 | 6
|  | 1085 |  |  | 28617049 |  | trubka kanalizační PP korugovaná DN 600x6000mm SN10 | m | 1.5 | 0 | 1.5 |  | 0 | SUB | ÚRS 2025-I |  | 0 |  | 0 | 21 | 0 | 0 | 6
|  | 1086 |  |  | 28661871 |  | dno šachtové z PP DN 600 pro trubní vedení z PP DN 200 pravý a levý přítok X | ks | 1 | 0 | 1 |  | 0 | SUB | ÚRS 2025-I |  | 0 |  | 0 | 21 | 0 | 0 | 6
|  | 1087 |  |  | 28661943 |  | těsnění šachtové pro dno a spojku roury dno DN 600 | ks | 1 | 0 | 1 |  | 0 | SUB | ÚRS 2025-I |  | 0 |  | 0 | 21 | 0 | 0 | 6
|  | 1088 |  |  | 28661939 |  | prstenec šachtový betonový dno DN 600 | ks | 1 | 0 | 1 |  | 0 | SUB | ÚRS 2025-I |  | 0 |  | 0 | 21 | 0 | 0 | 6
|  | 1089 |  |  | 28661933 |  | poklop šachtový litinový dno DN 600 pro třídu zatížení B125 | ks | 1 | 0 | 1 |  | 0 | SUB | ÚRS 2025-I |  | 0 |  | 0 | 21 | 0 | 0 | 6
|  | 1090 |  |  | 899102112 |  | Osazení poklopů litinových nebo ocelových včetně rámů pro třídu zatížení A15, A50 | ks | 12 | 0 | 12 |  | 0 | SUB | ÚRS 2025-I |  | 0 |  | 0 | 21 | 0 | 0 | 6
|  | 1091 |  |  | 28661932 |  | poklop šachtový litinový dno DN 600 pro třídu zatížení A15 | ks | 12 | 0 | 12 |  | 0 | SUB | ÚRS 2025-I |  | 0 |  | 0 | 21 | 0 | 0 | 6
|  | 1092 |  |  | 899104112 |  | Osazení poklopů litinových nebo ocelových včetně rámů pro třídu zatížení D400, E600 | ks | 10 | 0 | 10 |  | 0 | SUB | ÚRS 2025-I |  | 0 |  | 0 | 21 | 0 | 0 | 6
|  | 1093 |  |  | 28661935 |  | poklop šachtový litinový dno DN 600 pro třídu zatížení D400 | ks | 10 | 0 | 10 |  | 0 | SUB | ÚRS 2025-I |  | 0 |  | 0 | 21 | 0 | 0 | 6
|  | 1094 |  |  | 894411121 |  | Zřízení šachet kanalizačních z betonových dílců na potrubí DN nad 200 do 300 dno beton tř. C 25/30 | ks | 22 | 0 | 22 |  | 0 | SUB | ÚRS 2025-I |  | 0 |  | 0 | 21 | 0 | 0 | 6
|  | 1095 |  |  | F967006000300 |  | Šachtové dno TBZ-Q.1 DN 1000 x 600 x 150 mm, výtok 300 mm, CAPITAN | ks | 13 | 0 | 13 |  | 0 | SUB | vlastní |  | 0 |  | 0 | 21 | 0 | 0 | 8
|  | 1096 |  |  | F967005000250 |  | Šachtové dno TBZ-Q.1 DN 1000 x 500 x 150 mm, výtok 250 mm, CAPITAN | ks | 9 | 0 | 9 |  | 0 | SUB | vlastní |  | 0 |  | 0 | 21 | 0 | 0 | 8
|  | 1097 |  |  | 27205010101 |  | skruž TBS-Q.1 1000/1000/120 SP | ks | 5 | 0 | 5 |  | 0 | SUB | vlastní |  | 0 |  | 0 | 21 | 0 | 0 | 8
|  | 1098 |  |  | 27206010101 |  | skruž TBS-Q.1 1000/500/120 SP | ks | 14 | 0 | 14 |  | 0 | SUB | vlastní |  | 0 |  | 0 | 21 | 0 | 0 | 8
|  | 1099 |  |  | 27207010101 |  | skruž TBS-Q.1 1000/250/120 SP | ks | 10 | 0 | 10 |  | 0 | SUB | vlastní |  | 0 |  | 0 | 21 | 0 | 0 | 8
|  | 1100 |  |  | 63126039 |  | poklop šachtový s BEGU rámem a zámky kruhový, DN 600 D400 | ks | 14 | 0 | 14 |  | 0 | SUB | ÚRS 2025-I |  | 0 |  | 0 | 21 | 0 | 0 | 6
|  | 1101 |  |  | 63126039 _B125 |  | poklop šachtový BEGU B125 | ks | 8 | 0 | 8 |  | 0 | SUB | odvozeno ÚRS |  | 0 |  | 0 | 21 | 0 | 0 | 7
|  | 1102 |  |  | 59224348 |  | těsnění elastomerové pro spojení šachetních dílů DN 1000 | ks | 51 | 0 | 51 |  | 0 | SUB | ÚRS 2025-I |  | 0 |  | 0 | 21 | 0 | 0 | 6
|  | 1103 |  |  | 59224312 |  | kónus šachetní betonový kapsové plastové stupadlo 100x62,5x58cm | ks | 22 | 0 | 22 |  | 0 | SUB | ÚRS 2025-I |  | 0 |  | 0 | 21 | 0 | 0 | 6
|  | 1104 |  |  | 59224184 |  | prstenec šachtový vyrovnávací betonový 625x120x40mm | ks | 3 | 0 | 3 |  | 0 | SUB | ÚRS 2025-I |  | 0 |  | 0 | 21 | 0 | 0 | 6
|  | 1105 |  |  | 59224185 |  | prstenec šachtový vyrovnávací betonový 625x120x60mm | ks | 3 | 0 | 3 |  | 0 | SUB | ÚRS 2025-I |  | 0 |  | 0 | 21 | 0 | 0 | 6
|  | 1106 |  |  | 59224176 |  | prstenec šachtový vyrovnávací betonový 625x120x80mm | ks | 3 | 0 | 3 |  | 0 | SUB | ÚRS 2025-I |  | 0 |  | 0 | 21 | 0 | 0 | 6
|  | 1107 |  |  | 59224187 |  | prstenec šachtový vyrovnávací betonový 625x120x100mm | ks | 8 | 0 | 8 |  | 0 | SUB | ÚRS 2025-I |  | 0 |  | 0 | 21 | 0 | 0 | 6
|  | 1108 |  |  | 59224188 |  | prstenec šachtový vyrovnávací betonový 625x120x120mm | ks | 7 | 0 | 7 |  | 0 | SUB | ÚRS 2025-I |  | 0 |  | 0 | 21 | 0 | 0 | 6
|  | 1109 |  |  | 59224189 |  | prstenec šachtový vyrovnávací betonový 625x120x200mm | ks | 2 | 0 | 2 |  | 0 | SUB | ÚRS 2025-I |  | 0 |  | 0 | 21 | 0 | 0 | 6
S/B.3/B.3.3/IO03.01 | 4 | [5 empty] | IO03.01: Přípojka dešťové kanalizace | [5 empty] | 0 | Podobjekt |  |  | 0 |  | 0 |  | 0 | 0
S/B.3/B.3.3/IO03.01/001 | 5 | [5 empty] | 001: Zemní práce | [5 empty] | 0 | Pododdíl |  |  | 0 |  | 0 |  | 0 | 0
|  | 1110 |  |  | 132454205 |  | Hloubení zapažených rýh š do 2000 mm v hornině třídy těžitelnosti II, skupiny 5 objem do 1000 m3 | m3 | 32 | 0 | 32 |  | 0 | SUB | ÚRS 2025-I |  | 0 |  | 0 | 21 | 0 | 0 | 6
|  | 1111 |  |  | 151101201 |  | Zřízení příložného pažení stěn výkopu hl do 4 m | m2 | 79 | 0 | 79 |  | 0 | SUB | ÚRS 2025-I |  | 0 |  | 0 | 21 | 0 | 0 | 6
|  | 1112 |  |  | 151101211 |  | Odstranění příložného pažení stěn hl do 4 m | m2 | 79 | 0 | 79 |  | 0 | SUB | ÚRS 2025-I |  | 0 |  | 0 | 21 | 0 | 0 | 6
|  | 1113 |  |  | 162751137 |  | Vodorovné přemístění do 10000 m výkopku/sypaniny z horniny třídy těžitelnosti II, skupiny 4 a 5 | m3 | 7.65 | 0 | 7.65 |  | 0 | SUB | ÚRS 2025-I |  | 0 |  | 0 | 21 | 0 | 0 | 6
[5 empty] | Výkaz výměr: |  | 32-24,35 |  |  |  | 7.65
|  | 1114 |  |  | 171201221 |  | Poplatek za uložení na skládce (skládkovné) zeminy a kamení kód odpadu 17 05 04 | t | 13.77 | 0 | 13.77 |  | 0 | SUB | ÚRS 2025-I |  | 0 |  | 0 | 21 | 0 | 0 | 6
[5 empty] | Výkaz výměr: |  | přepočítáno měrnou hmotností 1,8 t/m3
[7 empty] | 7,65*1,8 |  |  |  | 13.77
|  | 1115 |  |  | 174111101 |  | Zásyp jam, šachet rýh nebo kolem objektů sypaninou se zhutněním ručně | m3 | 24.35 | 0 | 24.35 |  | 0 | SUB | ÚRS 2025-I |  | 0 |  | 0 | 21 | 0 | 0 | 6
[5 empty] | Výkaz výměr: |  | 32-2,55-5,1 |  |  |  | 24.35
|  | 1116 |  |  | 175151101 |  | Obsypání potrubí strojně sypaninou bez prohození, uloženou do 3 m | m3 | 5.1 | 0 | 5.1 |  | 0 | SUB | ÚRS 2025-I |  | 0 |  | 0 | 21 | 0 | 0 | 6
[5 empty] | Výkaz výměr: |  | 17*0,3 |  |  |  | 5.1
|  | 1117 |  |  | 58337310.ZP |  | štěrkopísek frakce 4/8 | t | 8.415 | 0 | 8.415 |  | 0 | SUB | odvozeno ÚRS |  | 0 |  | 0 | 21 | 0 | 0 | 7
[5 empty] | Výkaz výměr: |  | 5,1*1,65 |  |  |  | 8.415
S/B.3/B.3.3/IO03.01/0035 | 5 | [5 empty] | 0035: Stoky | [5 empty] | 0 | Pododdíl |  |  | 0 |  | 0 |  | 0 | 0
|  | 1118 |  |  | 359901212 |  | Monitoring stoky jakékoli výšky na stávající kanalizaci | m | 12 | 0 | 12 |  | 0 | SP | ÚRS 2025-I |  | 0 |  | 0 | 21 | 0 | 0 | 6
S/B.3/B.3.3/IO03.01/004 | 5 | [5 empty] | 004: Vodorovné konstrukce | [5 empty] | 0 | Pododdíl |  |  | 0 |  | 0 |  | 0 | 0
|  | 1119 |  |  | 451573111 |  | Lože pod potrubí otevřený výkop ze štěrkopísku | m3 | 2.55 | 0 | 2.55 |  | 0 | SUB | ÚRS 2025-I |  | 0 |  | 0 | 21 | 0 | 0 | 6
[5 empty] | Výkaz výměr: |  | 17*0,15 |  |  |  | 2.55
S/B.3/B.3.3/IO03.01/008 | 5 | [5 empty] | 008: Trubní vedení | [5 empty] | 0 | Pododdíl |  |  | 0 |  | 0 |  | 0 | 0
|  | 1120 |  |  | 871353121 |  | Montáž kanalizačního potrubí z PVC těsněné gumovým kroužkem otevřený výkop sklon do 20 % DN 200 | m | 22 | 0 | 22 |  | 0 | SUB | ÚRS 2025-I |  | 0 |  | 0 | 21 | 0 | 0 | 6
|  | 1121 |  |  | 871355241 |  | Kanalizační potrubí z tvrdého PVC vícevrstvé tuhost třídy SN12 DN 200 | m | 22 | 0 | 22 |  | 0 | SUB | ÚRS 2025-I |  | 0 |  | 0 | 21 | 0 | 0 | 6
|  | 1122 |  |  | 69311311 |  | pás varovný plný PE š 330mm s potiskem | m | 22 | 0 | 22 |  | 0 | SUB | ÚRS 2025-I |  | 0 |  | 0 | 21 | 0 | 0 | 6
|  | 1123 |  |  | XAS_023 |  | Těsnící manžeta DN 125 na prostup PVC hydroizolací | ks | 6 |  | 6 |  | 0 | H |  |  | 0 |  | 0 | 21 | 0 | 0 | 8
S/B.3/B.3.3/IO03.01/721 | 5 | [5 empty] | 721: Zdravotechnika - vnitřní kanalizace | [5 empty] | 0 | Pododdíl |  |  | 0 |  | 0 |  | 0 | 0
|  | 1124 |  |  | 721290112 |  | Zkouška těsnosti potrubí kanalizace vodou do DN 200 | m | 22 | 0 | 22 |  | 0 | SUB | ÚRS 2025-I |  | 0 |  | 0 | 21 | 0 | 0 | 6
S/B.3/B.3.3/IO03.01/N00_03 | 5 | [5 empty] | N00_03: Areálové rozvody ZTI | [5 empty] | 0 | Pododdíl |  |  | 0 |  | 0 |  | 0 | 0
|  | 1125 |  |  | 871273121 |  | Montáž kanalizačního potrubí z PVC těsněné gumovým kroužkem otevřený výkop sklon do 20 % DN 125 | m | 70 | 0 | 70 |  | 0 | SUB | ÚRS 2025-I |  | 0 |  | 0 | 21 | 0 | 0 | 6
|  | 1126 |  |  | 871275211_tv |  | Kanalizační potrubí z tvrdého PVC jednovrstvé tuhost třídy SN4 DN 125 vč. tvarovek | m | 70 | 0 | 70 |  | 0 | SUB | odvozeno ÚRS |  | 0 |  | 0 | 21 | 0 | 0 | 7
|  | 1127 |  |  | 721290112 |  | Zkouška těsnosti potrubí kanalizace vodou do DN 200 | m | 70 | 0 | 70 |  | 0 | SUB | ÚRS 2025-I |  | 0 |  | 0 | 21 | 0 | 0 | 6
|  | 1128 |  |  | 132451101 |  | Hloubení rýh nezapažených š do 800 mm v hornině třídy těžitelnosti II, skupiny 5 objem do 20 m3 strojně | m3 | 78.4 | 0 | 78.4 |  | 0 | SUB | ÚRS 2025-I |  | 0 |  | 0 | 21 | 0 | 0 | 6
|  | 1129 |  |  | 162751137 |  | Vodorovné přemístění do 10000 m výkopku/sypaniny z horniny třídy těžitelnosti II, skupiny 4 a 5 | m3 | 0.6 | 0 | 0.6 |  | 0 | SUB | ÚRS 2025-I |  | 0 |  | 0 | 21 | 0 | 0 | 6
[5 empty] | Výkaz výměr: |  | 78,4-77,8 |  |  |  | 0.6
|  | 1130 |  |  | 171201221 |  | Poplatek za uložení na skládce (skládkovné) zeminy a kamení kód odpadu 17 05 04 | t | 1.08 | 0 | 1.08 |  | 0 | SUB | ÚRS 2025-I |  | 0 |  | 0 | 21 | 0 | 0 | 6
[5 empty] | Výkaz výměr: |  | přepočítáno měrnou hmotností 1,8 t/m3
[7 empty] | 0,6*1,8 |  |  |  | 1.08
|  | 1131 |  |  | 174111101 |  | Zásyp jam, šachet rýh nebo kolem objektů sypaninou se zhutněním ručně | m3 | 77.8 | 0 | 77.8 |  | 0 | SUB | ÚRS 2025-I |  | 0 |  | 0 | 21 | 0 | 0 | 6
|  | 1132 |  |  | 175151101 |  | Obsypání potrubí strojně sypaninou bez prohození, uloženou do 3 m | m3 | 0.46 | 0 | 0.46 |  | 0 | SUB | ÚRS 2025-I |  | 0 |  | 0 | 21 | 0 | 0 | 6
|  | 1133 |  |  | 58337310.ZP |  | štěrkopísek frakce 4/8 | t | 0.759 | 0 | 0.759 |  | 0 | SUB | odvozeno ÚRS |  | 0 |  | 0 | 21 | 0 | 0 | 7
[5 empty] | Výkaz výměr: |  | 0,46*1,65 |  |  |  | 0.759
|  | 1134 |  |  | 451573111 |  | Lože pod potrubí otevřený výkop ze štěrkopísku | m3 | 0.2 | 0 | 0.2 |  | 0 | SUB | ÚRS 2025-I |  | 0 |  | 0 | 21 | 0 | 0 | 6
S/B.3/B.3.3/IO03.01/OST_02 | 5 | [5 empty] | OST_02: Kanalizační šachta | [5 empty] | 0 | Pododdíl |  |  | 0 |  | 0 |  | 0 | 0
|  | 1135 |  |  | 28617049 |  | trubka kanalizační PP korugovaná DN 600x6000mm SN10 | m | 1.25 | 0 | 1.25 |  | 0 | SUB | ÚRS 2025-I |  | 0 |  | 0 | 21 | 0 | 0 | 6
|  | 1136 |  |  | 894812315 |  | Revizní a čistící šachta z PP typ DN 600/200 šachtové dno průtočné | ks | 1 | 0 | 1 |  | 0 | SUB | ÚRS 2025-I |  | 0 |  | 0 | 21 | 0 | 0 | 6
|  | 1137 |  |  | 28661939 |  | prstenec šachtový betonový dno DN 600 | ks | 1 | 0 | 1 |  | 0 | SUB | ÚRS 2025-I |  | 0 |  | 0 | 21 | 0 | 0 | 6
|  | 1138 |  |  | 28661933 |  | poklop šachtový litinový dno DN 600 pro třídu zatížení B125 | ks | 1 | 0 | 1 |  | 0 | SUB | ÚRS 2025-I |  | 0 |  | 0 | 21 | 0 | 0 | 6
|  | 1139 |  |  | 230220006 |  | Montáž litinového poklopu | ks | 1 | 0 | 1 |  | 0 | SUB | ÚRS 2025-I |  | 0 |  | 0 | 21 | 0 | 0 | 6
|  | 1140 |  |  | 28661943 |  | těsnění šachtové pro dno a spojku roury dno DN 600 | ks | 1 | 0 | 1 |  | 0 | SUB | ÚRS 2025-I |  | 0 |  | 0 | 21 | 0 | 0 | 6
|  | 1141 |  |  | 28661866 |  | dno šachtové z PP DN 600 pro trubní vedení z PP DN 200 přímý tok | ks | 1 | 0 | 1 |  | 0 | SUB | ÚRS 2025-I |  | 0 |  | 0 | 21 | 0 | 0 | 6
S/B.3/B.3.3/IO03.02 | 4 | [5 empty] | IO03.02: Přípojka dešťové kanalizace | [5 empty] | 0 | Podobjekt |  |  | 0 |  | 0 |  | 0 | 0
S/B.3/B.3.3/IO03.02/001 | 5 | [5 empty] | 001: Zemní práce | [5 empty] | 0 | Pododdíl |  |  | 0 |  | 0 |  | 0 | 0
|  | 1142 |  |  | 132454205 |  | Hloubení zapažených rýh š do 2000 mm v hornině třídy těžitelnosti II, skupiny 5 objem do 1000 m3 | m3 | 32 | 0 | 32 |  | 0 | SUB | ÚRS 2025-I |  | 0 |  | 0 | 21 | 0 | 0 | 6
|  | 1143 |  |  | 151101201 |  | Zřízení příložného pažení stěn výkopu hl do 4 m | m2 | 79 | 0 | 79 |  | 0 | SUB | ÚRS 2025-I |  | 0 |  | 0 | 21 | 0 | 0 | 6
|  | 1144 |  |  | 151101211 |  | Odstranění příložného pažení stěn hl do 4 m | m2 | 79 | 0 | 79 |  | 0 | SUB | ÚRS 2025-I |  | 0 |  | 0 | 21 | 0 | 0 | 6
|  | 1145 |  |  | 162751137 |  | Vodorovné přemístění do 10000 m výkopku/sypaniny z horniny třídy těžitelnosti II, skupiny 4 a 5 | m3 | 7.65 | 0 | 7.65 |  | 0 | SUB | ÚRS 2025-I |  | 0 |  | 0 | 21 | 0 | 0 | 6
[5 empty] | Výkaz výměr: |  | 32-24,35 |  |  |  | 7.65
|  | 1146 |  |  | 171201221 |  | Poplatek za uložení na skládce (skládkovné) zeminy a kamení kód odpadu 17 05 04 | t | 13.77 | 0 | 13.77 |  | 0 | SUB | ÚRS 2025-I |  | 0 |  | 0 | 21 | 0 | 0 | 6
[5 empty] | Výkaz výměr: |  | přepočítáno měrnou hmotností 1,8 t/m3
[7 empty] | 7,65*1,8 |  |  |  | 13.77
|  | 1147 |  |  | 174111101 |  | Zásyp jam, šachet rýh nebo kolem objektů sypaninou se zhutněním ručně | m3 | 24.35 | 0 | 24.35 |  | 0 | SUB | ÚRS 2025-I |  | 0 |  | 0 | 21 | 0 | 0 | 6
[5 empty] | Výkaz výměr: |  | 32-2,55-5,1 |  |  |  | 24.35
|  | 1148 |  |  | 175151101 |  | Obsypání potrubí strojně sypaninou bez prohození, uloženou do 3 m | m3 | 5.1 | 0 | 5.1 |  | 0 | SUB | ÚRS 2025-I |  | 0 |  | 0 | 21 | 0 | 0 | 6
[5 empty] | Výkaz výměr: |  | 17*0,3 |  |  |  | 5.1
|  | 1149 |  |  | 58337310.ZP |  | štěrkopísek frakce 4/8 | t | 8.415 | 0 | 8.415 |  | 0 | SUB | odvozeno ÚRS |  | 0 |  | 0 | 21 | 0 | 0 | 7
[5 empty] | Výkaz výměr: |  | 5,1*1,65 |  |  |  | 8.415
S/B.3/B.3.3/IO03.02/0035 | 5 | [5 empty] | 0035: Stoky | [5 empty] | 0 | Pododdíl |  |  | 0 |  | 0 |  | 0 | 0
|  | 1150 |  |  | 359901212 |  | Monitoring stoky jakékoli výšky na stávající kanalizaci | m | 11.8 | 0 | 11.8 |  | 0 | SP | ÚRS 2025-I |  | 0 |  | 0 | 21 | 0 | 0 | 6
[5 empty] | Výkaz výměr: |  | 5,9+5,9 |  |  |  | 11.8
S/B.3/B.3.3/IO03.02/004 | 5 | [5 empty] | 004: Vodorovné konstrukce | [5 empty] | 0 | Pododdíl |  |  | 0 |  | 0 |  | 0 | 0
|  | 1151 |  |  | 451573111 |  | Lože pod potrubí otevřený výkop ze štěrkopísku | m3 | 2.55 | 0 | 2.55 |  | 0 | SUB | ÚRS 2025-I |  | 0 |  | 0 | 21 | 0 | 0 | 6
[5 empty] | Výkaz výměr: |  | 17*0,15 |  |  |  | 2.55
S/B.3/B.3.3/IO03.02/008 | 5 | [5 empty] | 008: Trubní vedení | [5 empty] | 0 | Pododdíl |  |  | 0 |  | 0 |  | 0 | 0
|  | 1152 |  |  | 871353121 |  | Montáž kanalizačního potrubí z PVC těsněné gumovým kroužkem otevřený výkop sklon do 20 % DN 200 | m | 22 | 0 | 22 |  | 0 | SUB | ÚRS 2025-I |  | 0 |  | 0 | 21 | 0 | 0 | 6
|  | 1153 |  |  | 871355241 |  | Kanalizační potrubí z tvrdého PVC vícevrstvé tuhost třídy SN12 DN 200 | m | 22 | 0 | 22 |  | 0 | SUB | ÚRS 2025-I |  | 0 |  | 0 | 21 | 0 | 0 | 6
|  | 1154 |  |  | 69311311 |  | pás varovný plný PE š 330mm s potiskem | m | 22 | 0 | 22 |  | 0 | SUB | ÚRS 2025-I |  | 0 |  | 0 | 21 | 0 | 0 | 6
|  | 1155 |  |  | XAS_023 |  | Těsnící manžeta DN 125 na prostup PVC hydroizolací | ks | 6 |  | 6 |  | 0 | H |  |  | 0 |  | 0 | 21 | 0 | 0 | 8
S/B.3/B.3.3/IO03.02/721 | 5 | [5 empty] | 721: Zdravotechnika - vnitřní kanalizace | [5 empty] | 0 | Pododdíl |  |  | 0 |  | 0 |  | 0 | 0
|  | 1156 |  |  | 721290112 |  | Zkouška těsnosti potrubí kanalizace vodou do DN 200 | m | 22 | 0 | 22 |  | 0 | SUB | ÚRS 2025-I |  | 0 |  | 0 | 21 | 0 | 0 | 6
S/B.3/B.3.3/IO03.02/N00_03 | 5 | [5 empty] | N00_03: Areálové rozvody ZTI | [5 empty] | 0 | Pododdíl |  |  | 0 |  | 0 |  | 0 | 0
|  | 1157 |  |  | 871273121 |  | Montáž kanalizačního potrubí z PVC těsněné gumovým kroužkem otevřený výkop sklon do 20 % DN 125 | m | 70 | 0 | 70 |  | 0 | SUB | ÚRS 2025-I |  | 0 |  | 0 | 21 | 0 | 0 | 6
|  | 1158 |  |  | 871275211_tv |  | Kanalizační potrubí z tvrdého PVC jednovrstvé tuhost třídy SN4 DN 125 vč. tvarovek | m | 70 | 0 | 70 |  | 0 | SUB | odvozeno ÚRS |  | 0 |  | 0 | 21 | 0 | 0 | 7
|  | 1159 |  |  | 721290112 |  | Zkouška těsnosti potrubí kanalizace vodou do DN 200 | m | 70 | 0 | 70 |  | 0 | SUB | ÚRS 2025-I |  | 0 |  | 0 | 21 | 0 | 0 | 6
|  | 1160 |  |  | 132451101 |  | Hloubení rýh nezapažených š do 800 mm v hornině třídy těžitelnosti II, skupiny 5 objem do 20 m3 strojně | m3 | 78.4 | 0 | 78.4 |  | 0 | SUB | ÚRS 2025-I |  | 0 |  | 0 | 21 | 0 | 0 | 6
|  | 1161 |  |  | 162751137 |  | Vodorovné přemístění do 10000 m výkopku/sypaniny z horniny třídy těžitelnosti II, skupiny 4 a 5 | m3 | 0.6 | 0 | 0.6 |  | 0 | SUB | ÚRS 2025-I |  | 0 |  | 0 | 21 | 0 | 0 | 6
[5 empty] | Výkaz výměr: |  | 78,4-77,8 |  |  |  | 0.6
|  | 1162 |  |  | 171201221 |  | Poplatek za uložení na skládce (skládkovné) zeminy a kamení kód odpadu 17 05 04 | t | 1.08 | 0 | 1.08 |  | 0 | SUB | ÚRS 2025-I |  | 0 |  | 0 | 21 | 0 | 0 | 6
[5 empty] | Výkaz výměr: |  | přepočítáno měrnou hmotností 1,8 t/m3
[7 empty] | 0,6*1,8 |  |  |  | 1.08
|  | 1163 |  |  | 174111101 |  | Zásyp jam, šachet rýh nebo kolem objektů sypaninou se zhutněním ručně | m3 | 77.8 | 0 | 77.8 |  | 0 | SUB | ÚRS 2025-I |  | 0 |  | 0 | 21 | 0 | 0 | 6
|  | 1164 |  |  | 175151101 |  | Obsypání potrubí strojně sypaninou bez prohození, uloženou do 3 m | m3 | 0.46 | 0 | 0.46 |  | 0 | SUB | ÚRS 2025-I |  | 0 |  | 0 | 21 | 0 | 0 | 6
|  | 1165 |  |  | 58337310.ZP |  | štěrkopísek frakce 4/8 | t | 0.759 | 0 | 0.759 |  | 0 | SUB | odvozeno ÚRS |  | 0 |  | 0 | 21 | 0 | 0 | 7
[5 empty] | Výkaz výměr: |  | 0,46*1,65 |  |  |  | 0.759
|  | 1166 |  |  | 451573111 |  | Lože pod potrubí otevřený výkop ze štěrkopísku | m3 | 0.2 | 0 | 0.2 |  | 0 | SUB | ÚRS 2025-I |  | 0 |  | 0 | 21 | 0 | 0 | 6
S/B.3/B.3.3/IO03.02/OST_02 | 5 | [5 empty] | OST_02: Kanalizační šachta | [5 empty] | 0 | Pododdíl |  |  | 0 |  | 0 |  | 0 | 0
|  | 1167 |  |  | 28617049 |  | trubka kanalizační PP korugovaná DN 600x6000mm SN10 | m | 1.25 | 0 | 1.25 |  | 0 | SUB | ÚRS 2025-I |  | 0 |  | 0 | 21 | 0 | 0 | 6
|  | 1168 |  |  | 894812315 |  | Revizní a čistící šachta z PP typ DN 600/200 šachtové dno průtočné | ks | 1 | 0 | 1 |  | 0 | SUB | ÚRS 2025-I |  | 0 |  | 0 | 21 | 0 | 0 | 6
|  | 1169 |  |  | 28661939 |  | prstenec šachtový betonový dno DN 600 | ks | 1 | 0 | 1 |  | 0 | SUB | ÚRS 2025-I |  | 0 |  | 0 | 21 | 0 | 0 | 6
|  | 1170 |  |  | 28661933 |  | poklop šachtový litinový dno DN 600 pro třídu zatížení B125 | ks | 1 | 0 | 1 |  | 0 | SUB | ÚRS 2025-I |  | 0 |  | 0 | 21 | 0 | 0 | 6
|  | 1171 |  |  | 230220006 |  | Montáž litinového poklopu | ks | 1 | 0 | 1 |  | 0 | SUB | ÚRS 2025-I |  | 0 |  | 0 | 21 | 0 | 0 | 6
|  | 1172 |  |  | 28661943 |  | těsnění šachtové pro dno a spojku roury dno DN 600 | ks | 1 | 0 | 1 |  | 0 | SUB | ÚRS 2025-I |  | 0 |  | 0 | 21 | 0 | 0 | 6
|  | 1173 |  |  | 28661866 |  | dno šachtové z PP DN 600 pro trubní vedení z PP DN 200 přímý tok | ks | 1 | 0 | 1 |  | 0 | SUB | ÚRS 2025-I |  | 0 |  | 0 | 21 | 0 | 0 | 6
S/B.3/B.3.3/IO03.03 | 4 | [5 empty] | IO03.03: Přípojka dešťové kanalizace | [5 empty] | 0 | Podobjekt |  |  | 0 |  | 0 |  | 0 | 0
S/B.3/B.3.3/IO03.03/001 | 5 | [5 empty] | 001: Zemní práce | [5 empty] | 0 | Pododdíl |  |  | 0 |  | 0 |  | 0 | 0
|  | 1174 |  |  | 132454205 |  | Hloubení zapažených rýh š do 2000 mm v hornině třídy těžitelnosti II, skupiny 5 objem do 1000 m3 | m3 | 19.2 | 0 | 19.2 |  | 0 | SUB | ÚRS 2025-I |  | 0 |  | 0 | 21 | 0 | 0 | 6
|  | 1175 |  |  | 151101201 |  | Zřízení příložného pažení stěn výkopu hl do 4 m | m2 | 36 | 0 | 36 |  | 0 | SUB | ÚRS 2025-I |  | 0 |  | 0 | 21 | 0 | 0 | 6
|  | 1176 |  |  | 151101211 |  | Odstranění příložného pažení stěn hl do 4 m | m2 | 36 | 0 | 36 |  | 0 | SUB | ÚRS 2025-I |  | 0 |  | 0 | 21 | 0 | 0 | 6
|  | 1177 |  |  | 162751137 |  | Vodorovné přemístění do 10000 m výkopku/sypaniny z horniny třídy těžitelnosti II, skupiny 4 a 5 | m3 | 3.312 | 0 | 3.312 |  | 0 | SUB | ÚRS 2025-I |  | 0 |  | 0 | 21 | 0 | 0 | 6
[5 empty] | Výkaz výměr: |  | 19,2-15,888 |  |  |  | 3.312
|  | 1178 |  |  | 171201221 |  | Poplatek za uložení na skládce (skládkovné) zeminy a kamení kód odpadu 17 05 04 | t | 5.962 | 0 | 5.962 |  | 0 | SUB | ÚRS 2025-I |  | 0 |  | 0 | 21 | 0 | 0 | 6
[5 empty] | Výkaz výměr: |  | přepočítáno měrnou hmotností 1,8 t/m3
[7 empty] | 3,312*1,8 |  |  |  | 5.962
|  | 1179 |  |  | 174111101 |  | Zásyp jam, šachet rýh nebo kolem objektů sypaninou se zhutněním ručně | m3 | 15.888 | 0 | 15.888 |  | 0 | SUB | ÚRS 2025-I |  | 0 |  | 0 | 21 | 0 | 0 | 6
[5 empty] | Výkaz výměr: |  | 19,2-2,208-1,104 |  |  |  | 15.888
|  | 1180 |  |  | 175151101 |  | Obsypání potrubí strojně sypaninou bez prohození, uloženou do 3 m | m3 | 2.208 | 0 | 2.208 |  | 0 | SUB | ÚRS 2025-I |  | 0 |  | 0 | 21 | 0 | 0 | 6
[5 empty] | Výkaz výměr: |  | 7,36*0,3 |  |  |  | 2.208
|  | 1181 |  |  | 58337310.ZP |  | štěrkopísek frakce 4/8 | t | 3.643 | 0 | 3.643 |  | 0 | SUB | odvozeno ÚRS |  | 0 |  | 0 | 21 | 0 | 0 | 7
[5 empty] | Výkaz výměr: |  | 2,208*1,65 |  |  |  | 3.643
S/B.3/B.3.3/IO03.03/004 | 5 | [5 empty] | 004: Vodorovné konstrukce | [5 empty] | 0 | Pododdíl |  |  | 0 |  | 0 |  | 0 | 0
|  | 1182 |  |  | 451573111 |  | Lože pod potrubí otevřený výkop ze štěrkopísku | m3 | 1.104 | 0 | 1.104 |  | 0 | SUB | ÚRS 2025-I |  | 0 |  | 0 | 21 | 0 | 0 | 6
[5 empty] | Výkaz výměr: |  | 7,36*0,15 |  |  |  | 1.104
S/B.3/B.3.3/IO03.03/008 | 5 | [5 empty] | 008: Trubní vedení | [5 empty] | 0 | Pododdíl |  |  | 0 |  | 0 |  | 0 | 0
|  | 1183 |  |  | 871363121 |  | Montáž kanalizačního potrubí z PVC těsněné gumovým kroužkem otevřený výkop sklon do 20 % DN 250 | m | 10 | 0 | 10 |  | 0 | SUB | ÚRS 2025-I |  | 0 |  | 0 | 21 | 0 | 0 | 6
|  | 1184 |  |  | 871365241 |  | Kanalizační potrubí z tvrdého PVC vícevrstvé tuhost třídy SN12 DN 250 | m | 10 | 0 | 10 |  | 0 | SUB | ÚRS 2025-I |  | 0 |  | 0 | 21 | 0 | 0 | 6
|  | 1185 |  |  | 69311311 |  | pás varovný plný PE š 330mm s potiskem | m | 10 | 0 | 10 |  | 0 | SUB | ÚRS 2025-I |  | 0 |  | 0 | 21 | 0 | 0 | 6
|  | 1186 |  |  | XAS_023 |  | Těsnící manžeta DN 125 na prostup PVC hydroizolací | ks | 12 |  | 12 |  | 0 | H |  |  | 0 |  | 0 | 21 | 0 | 0 | 8
S/B.3/B.3.3/IO03.03/721 | 5 | [5 empty] | 721: Zdravotechnika - vnitřní kanalizace | [5 empty] | 0 | Pododdíl |  |  | 0 |  | 0 |  | 0 | 0
|  | 1187 |  |  | 721290113 |  | Zkouška těsnosti potrubí kanalizace vodou do DN 300 | m | 10 | 0 | 10 |  | 0 | SUB | ÚRS 2025-I |  | 0 |  | 0 | 21 | 0 | 0 | 6
S/B.3/B.3.3/IO03.03/N00_03 | 5 | [5 empty] | N00_03: Areálové rozvody ZTI | [5 empty] | 0 | Pododdíl |  |  | 0 |  | 0 |  | 0 | 0
|  | 1188 |  |  | 871273121 |  | Montáž kanalizačního potrubí z PVC těsněné gumovým kroužkem otevřený výkop sklon do 20 % DN 125 | m | 111 | 0 | 111 |  | 0 | SUB | ÚRS 2025-I |  | 0 |  | 0 | 21 | 0 | 0 | 6
|  | 1189 |  |  | 871275211_tv |  | Kanalizační potrubí z tvrdého PVC jednovrstvé tuhost třídy SN4 DN 125 vč tvarovek | m | 111 | 0 | 111 |  | 0 | SUB | odvozeno ÚRS |  | 0 |  | 0 | 21 | 0 | 0 | 7
|  | 1190 |  |  | 871313121 |  | Montáž kanalizačního potrubí z PVC těsněné gumovým kroužkem otevřený výkop sklon do 20 % DN 160 | m | 56 | 0 | 56 |  | 0 | SUB | ÚRS 2025-I |  | 0 |  | 0 | 21 | 0 | 0 | 6
|  | 1191 |  |  | 871315211_tv |  | Kanalizační potrubí z tvrdého PVC jednovrstvé tuhost třídy SN4 DN 160 vč. tvarovek | m | 56 | 0 | 56 |  | 0 | SUB | odvozeno ÚRS |  | 0 |  | 0 | 21 | 0 | 0 | 7
|  | 1192 |  |  | 721290112 |  | Zkouška těsnosti potrubí kanalizace vodou do DN 200 | m | 167 | 0 | 167 |  | 0 | SUB | ÚRS 2025-I |  | 0 |  | 0 | 21 | 0 | 0 | 6
[5 empty] | Výkaz výměr: |  | 111+56 |  |  |  | 167
|  | 1193 |  |  | 132451101 |  | Hloubení rýh nezapažených š do 800 mm v hornině třídy těžitelnosti II, skupiny 5 objem do 20 m3 strojně | m3 | 211 | 0 | 211 |  | 0 | SUB | ÚRS 2025-I |  | 0 |  | 0 | 21 | 0 | 0 | 6
|  | 1194 |  |  | 162751137 |  | Vodorovné přemístění do 10000 m výkopku/sypaniny z horniny třídy těžitelnosti II, skupiny 4 a 5 | m3 | 2 | 0 | 2 |  | 0 | SUB | ÚRS 2025-I |  | 0 |  | 0 | 21 | 0 | 0 | 6
[5 empty] | Výkaz výměr: |  | 211-209 |  |  |  | 2
|  | 1195 |  |  | 171201221 |  | Poplatek za uložení na skládce (skládkovné) zeminy a kamení kód odpadu 17 05 04 | t | 3.6 | 0 | 3.6 |  | 0 | SUB | ÚRS 2025-I |  | 0 |  | 0 | 21 | 0 | 0 | 6
[5 empty] | Výkaz výměr: |  | přepočítáno měrnou hmotností 1,8 t/m3
[7 empty] | 2*1,8 |  |  |  | 3.6
|  | 1196 |  |  | 174111101 |  | Zásyp jam, šachet rýh nebo kolem objektů sypaninou se zhutněním ručně | m3 | 209 | 0 | 209 |  | 0 | SUB | ÚRS 2025-I |  | 0 |  | 0 | 21 | 0 | 0 | 6
|  | 1197 |  |  | 175151101 |  | Obsypání potrubí strojně sypaninou bez prohození, uloženou do 3 m | m3 | 0.6 | 0 | 0.6 |  | 0 | SUB | ÚRS 2025-I |  | 0 |  | 0 | 21 | 0 | 0 | 6
|  | 1198 |  |  | 58337310.ZP |  | štěrkopísek frakce 4/8 | t | 0.99 | 0 | 0.99 |  | 0 | SUB | odvozeno ÚRS |  | 0 |  | 0 | 21 | 0 | 0 | 7
[5 empty] | Výkaz výměr: |  | 0,6*1,65 |  |  |  | 0.99
|  | 1199 |  |  | 451573111 |  | Lože pod potrubí otevřený výkop ze štěrkopísku | m3 | 0.2 | 0 | 0.2 |  | 0 | SUB | ÚRS 2025-I |  | 0 |  | 0 | 21 | 0 | 0 | 6
S/B.3/B.3.3/IO03.03/OST_02 | 5 | [5 empty] | OST_02: Kanalizační šachta | [5 empty] | 0 | Pododdíl |  |  | 0 |  | 0 |  | 0 | 0
|  | 1200 |  |  | 28617049 |  | trubka kanalizační PP korugovaná DN 600x6000mm SN10 | m | 1.9 | 0 | 1.9 |  | 0 | SUB | ÚRS 2025-I |  | 0 |  | 0 | 21 | 0 | 0 | 6
|  | 1201 |  |  | 894812321 |  | Revizní a čistící šachta z PP typ DN 600/250 šachtové dno průtočné | ks | 1 | 0 | 1 |  | 0 | SUB | ÚRS 2025-I |  | 0 |  | 0 | 21 | 0 | 0 | 6
|  | 1202 |  |  | 28661939 |  | prstenec šachtový betonový dno DN 600 | ks | 1 | 0 | 1 |  | 0 | SUB | ÚRS 2025-I |  | 0 |  | 0 | 21 | 0 | 0 | 6
|  | 1203 |  |  | 28661933 |  | poklop šachtový litinový dno DN 600 pro třídu zatížení B125 | ks | 1 | 0 | 1 |  | 0 | SUB | ÚRS 2025-I |  | 0 |  | 0 | 21 | 0 | 0 | 6
|  | 1204 |  |  | 230220006 |  | Montáž litinového poklopu | ks | 1 | 0 | 1 |  | 0 | SUB | ÚRS 2025-I |  | 0 |  | 0 | 21 | 0 | 0 | 6
|  | 1205 |  |  | 28661943 |  | těsnění šachtové pro dno a spojku roury dno DN 600 | ks | 1 | 0 | 1 |  | 0 | SUB | ÚRS 2025-I |  | 0 |  | 0 | 21 | 0 | 0 | 6
|  | 1206 |  |  | 28661872 |  | dno šachtové z PP DN 600 pro trubní vedení z PP DN 250 přímý tok | ks | 1 | 0 | 1 |  | 0 | SUB | ÚRS 2025-I |  | 0 |  | 0 | 21 | 0 | 0 | 6
S/B.3/B.3.3/IO03.04a | 4 | [5 empty] | IO03.04a: Přípojka dešťové kanalizace | [5 empty] | 0 | Podobjekt |  |  | 0 |  | 0 |  | 0 | 0
S/B.3/B.3.3/IO03.04a/001 | 5 | [5 empty] | 001: Zemní práce | [5 empty] | 0 | Pododdíl |  |  | 0 |  | 0 |  | 0 | 0
|  | 1207 |  |  | 132454205 |  | Hloubení zapažených rýh š do 2000 mm v hornině třídy těžitelnosti II, skupiny 5 objem do 1000 m3 | m3 | 15.6 | 0 | 15.6 |  | 0 | SUB | ÚRS 2025-I |  | 0 |  | 0 | 21 | 0 | 0 | 6
|  | 1208 |  |  | 151101201 |  | Zřízení příložného pažení stěn výkopu hl do 4 m | m2 | 47 | 0 | 47 |  | 0 | SUB | ÚRS 2025-I |  | 0 |  | 0 | 21 | 0 | 0 | 6
|  | 1209 |  |  | 151101211 |  | Odstranění příložného pažení stěn hl do 4 m | m2 | 47 | 0 | 47 |  | 0 | SUB | ÚRS 2025-I |  | 0 |  | 0 | 21 | 0 | 0 | 6
|  | 1210 |  |  | 162751137 |  | Vodorovné přemístění do 10000 m výkopku/sypaniny z horniny třídy těžitelnosti II, skupiny 4 a 5 | m3 | 4.32 | 0 | 4.32 |  | 0 | SUB | ÚRS 2025-I |  | 0 |  | 0 | 21 | 0 | 0 | 6
[5 empty] | Výkaz výměr: |  | 15,6-11,28 |  |  |  | 4.32
|  | 1211 |  |  | 171201221 |  | Poplatek za uložení na skládce (skládkovné) zeminy a kamení kód odpadu 17 05 04 | t | 7.776 | 0 | 7.776 |  | 0 | SUB | ÚRS 2025-I |  | 0 |  | 0 | 21 | 0 | 0 | 6
[5 empty] | Výkaz výměr: |  | přepočítáno měrnou hmotností 1,8 t/m3
[7 empty] | 4,32*1,8 |  |  |  | 7.776
|  | 1212 |  |  | 174111101 |  | Zásyp jam, šachet rýh nebo kolem objektů sypaninou se zhutněním ručně | m3 | 11.28 | 0 | 11.28 |  | 0 | SUB | ÚRS 2025-I |  | 0 |  | 0 | 21 | 0 | 0 | 6
[5 empty] | Výkaz výměr: |  | 15,6-2,88-1,44 |  |  |  | 11.28
|  | 1213 |  |  | 175151101 |  | Obsypání potrubí strojně sypaninou bez prohození, uloženou do 3 m | m3 | 2.88 | 0 | 2.88 |  | 0 | SUB | ÚRS 2025-I |  | 0 |  | 0 | 21 | 0 | 0 | 6
[5 empty] | Výkaz výměr: |  | 9,6*0,3 |  |  |  | 2.88
|  | 1214 |  |  | 58337310.ZP |  | štěrkopísek frakce 4/8 | t | 4.752 | 0 | 4.752 |  | 0 | SUB | odvozeno ÚRS |  | 0 |  | 0 | 21 | 0 | 0 | 7
[5 empty] | Výkaz výměr: |  | 2,88*1,65 |  |  |  | 4.752
S/B.3/B.3.3/IO03.04a/004 | 5 | [5 empty] | 004: Vodorovné konstrukce | [5 empty] | 0 | Pododdíl |  |  | 0 |  | 0 |  | 0 | 0
|  | 1215 |  |  | 451573111 |  | Lože pod potrubí otevřený výkop ze štěrkopísku | m3 | 1.44 | 0 | 1.44 |  | 0 | SUB | ÚRS 2025-I |  | 0 |  | 0 | 21 | 0 | 0 | 6
[5 empty] | Výkaz výměr: |  | 9,6*0,15 |  |  |  | 1.44
S/B.3/B.3.3/IO03.04a/008 | 5 | [5 empty] | 008: Trubní vedení | [5 empty] | 0 | Pododdíl |  |  | 0 |  | 0 |  | 0 | 0
|  | 1216 |  |  | 871353121 |  | Montáž kanalizačního potrubí z PVC těsněné gumovým kroužkem otevřený výkop sklon do 20 % DN 200 | m | 13 | 0 | 13 |  | 0 | SUB | ÚRS 2025-I |  | 0 |  | 0 | 21 | 0 | 0 | 6
|  | 1217 |  |  | 871355241 |  | Kanalizační potrubí z tvrdého PVC vícevrstvé tuhost třídy SN12 DN 200 | m | 13 | 0 | 13 |  | 0 | SUB | ÚRS 2025-I |  | 0 |  | 0 | 21 | 0 | 0 | 6
|  | 1218 |  |  | 69311311 |  | pás varovný plný PE š 330mm s potiskem | m | 13 | 0 | 13 |  | 0 | SUB | ÚRS 2025-I |  | 0 |  | 0 | 21 | 0 | 0 | 6
|  | 1219 |  |  | XAS_023 |  | Těsnící manžeta DN 125 na prostup PVC hydroizolací | ks | 6 |  | 6 |  | 0 | H |  |  | 0 |  | 0 | 21 | 0 | 0 | 8
S/B.3/B.3.3/IO03.04a/721 | 5 | [5 empty] | 721: Zdravotechnika - vnitřní kanalizace | [5 empty] | 0 | Pododdíl |  |  | 0 |  | 0 |  | 0 | 0
|  | 1220 |  |  | 721290112 |  | Zkouška těsnosti potrubí kanalizace vodou do DN 200 | m | 13 | 0 | 13 |  | 0 | SUB | ÚRS 2025-I |  | 0 |  | 0 | 21 | 0 | 0 | 6
S/B.3/B.3.3/IO03.04a/N00_03 | 5 | [5 empty] | N00_03: Areálové rozvody ZTI | [5 empty] | 0 | Pododdíl |  |  | 0 |  | 0 |  | 0 | 0
|  | 1221 |  |  | 871273121 |  | Montáž kanalizačního potrubí z PVC těsněné gumovým kroužkem otevřený výkop sklon do 20 % DN 125 | m | 26 | 0 | 26 |  | 0 | SUB | ÚRS 2025-I |  | 0 |  | 0 | 21 | 0 | 0 | 6
|  | 1222 |  |  | 871275211_tv |  | Kanalizační potrubí z tvrdého PVC jednovrstvé tuhost třídy SN4 DN 125 vč tvarovek | m | 26 | 0 | 26 |  | 0 | SUB | odvozeno ÚRS |  | 0 |  | 0 | 21 | 0 | 0 | 7
|  | 1223 |  |  | 871313121 |  | Montáž kanalizačního potrubí z PVC těsněné gumovým kroužkem otevřený výkop sklon do 20 % DN 160 | m | 52 | 0 | 52 |  | 0 | SUB | ÚRS 2025-I |  | 0 |  | 0 | 21 | 0 | 0 | 6
|  | 1224 |  |  | 871315211_tv |  | Kanalizační potrubí z tvrdého PVC jednovrstvé tuhost třídy SN4 DN 160 vč. tvarovek | m | 52 | 0 | 52 |  | 0 | SUB | odvozeno ÚRS |  | 0 |  | 0 | 21 | 0 | 0 | 7
|  | 1225 |  |  | 721290112 |  | Zkouška těsnosti potrubí kanalizace vodou do DN 200 | m | 78 | 0 | 78 |  | 0 | SUB | ÚRS 2025-I |  | 0 |  | 0 | 21 | 0 | 0 | 6
[5 empty] | Výkaz výměr: |  | 26+52 |  |  |  | 78
|  | 1226 |  |  | 132451101 |  | Hloubení rýh nezapažených š do 800 mm v hornině třídy těžitelnosti II, skupiny 5 objem do 20 m3 strojně | m3 | 98 | 0 | 98 |  | 0 | SUB | ÚRS 2025-I |  | 0 |  | 0 | 21 | 0 | 0 | 6
|  | 1227 |  |  | 162751137 |  | Vodorovné přemístění do 10000 m výkopku/sypaniny z horniny třídy těžitelnosti II, skupiny 4 a 5 | m3 | 1 | 0 | 1 |  | 0 | SUB | ÚRS 2025-I |  | 0 |  | 0 | 21 | 0 | 0 | 6
[5 empty] | Výkaz výměr: |  | 98-97 |  |  |  | 1
|  | 1228 |  |  | 171201221 |  | Poplatek za uložení na skládce (skládkovné) zeminy a kamení kód odpadu 17 05 04 | t | 1.8 | 0 | 1.8 |  | 0 | SUB | ÚRS 2025-I |  | 0 |  | 0 | 21 | 0 | 0 | 6
[5 empty] | Výkaz výměr: |  | přepočítáno měrnou hmotností 1,8 t/m3
[7 empty] | 1*1,8 |  |  |  | 1.8
|  | 1229 |  |  | 174111101 |  | Zásyp jam, šachet rýh nebo kolem objektů sypaninou se zhutněním ručně | m3 | 97 | 0 | 97 |  | 0 | SUB | ÚRS 2025-I |  | 0 |  | 0 | 21 | 0 | 0 | 6
|  | 1230 |  |  | 175151101 |  | Obsypání potrubí strojně sypaninou bez prohození, uloženou do 3 m | m3 | 0.6 | 0 | 0.6 |  | 0 | SUB | ÚRS 2025-I |  | 0 |  | 0 | 21 | 0 | 0 | 6
|  | 1231 |  |  | 58337310.ZP |  | štěrkopísek frakce 4/8 | t | 0.99 | 0 | 0.99 |  | 0 | SUB | odvozeno ÚRS |  | 0 |  | 0 | 21 | 0 | 0 | 7
[5 empty] | Výkaz výměr: |  | 0,6*1,65 |  |  |  | 0.99
|  | 1232 |  |  | 451573111 |  | Lože pod potrubí otevřený výkop ze štěrkopísku | m3 | 0.2 | 0 | 0.2 |  | 0 | SUB | ÚRS 2025-I |  | 0 |  | 0 | 21 | 0 | 0 | 6
S/B.3/B.3.3/IO03.04a/OST_02 | 5 | [5 empty] | OST_02: Kanalizační šachta | [5 empty] | 0 | Pododdíl |  |  | 0 |  | 0 |  | 0 | 0
|  | 1233 |  |  | 28617049 |  | trubka kanalizační PP korugovaná DN 600x6000mm SN10 | m | 1.1 | 0 | 1.1 |  | 0 | SUB | ÚRS 2025-I |  | 0 |  | 0 | 21 | 0 | 0 | 6
|  | 1234 |  |  | 894812315 |  | Revizní a čistící šachta z PP typ DN 600/200 šachtové dno průtočné | ks | 1 | 0 | 1 |  | 0 | SUB | ÚRS 2025-I |  | 0 |  | 0 | 21 | 0 | 0 | 6
|  | 1235 |  |  | 28661939 |  | prstenec šachtový betonový dno DN 600 | ks | 1 | 0 | 1 |  | 0 | SUB | ÚRS 2025-I |  | 0 |  | 0 | 21 | 0 | 0 | 6
|  | 1236 |  |  | 28661933 |  | poklop šachtový litinový dno DN 600 pro třídu zatížení B125 | ks | 1 | 0 | 1 |  | 0 | SUB | ÚRS 2025-I |  | 0 |  | 0 | 21 | 0 | 0 | 6
|  | 1237 |  |  | 230220006 |  | Montáž litinového poklopu | ks | 1 | 0 | 1 |  | 0 | SUB | ÚRS 2025-I |  | 0 |  | 0 | 21 | 0 | 0 | 6
|  | 1238 |  |  | 28661943 |  | těsnění šachtové pro dno a spojku roury dno DN 600 | ks | 1 | 0 | 1 |  | 0 | SUB | ÚRS 2025-I |  | 0 |  | 0 | 21 | 0 | 0 | 6
|  | 1239 |  |  | 28661866 |  | dno šachtové z PP DN 600 pro trubní vedení z PP DN 200 přímý tok | ks | 1 | 0 | 1 |  | 0 | SUB | ÚRS 2025-I |  | 0 |  | 0 | 21 | 0 | 0 | 6
S/B.3/B.3.3/IO03.04b | 4 | [5 empty] | IO03.04b: Přípojka dešťové kanalizace | [5 empty] | 0 | Podobjekt |  |  | 0 |  | 0 |  | 0 | 0
S/B.3/B.3.3/IO03.04b/001 | 5 | [5 empty] | 001: Zemní práce | [5 empty] | 0 | Pododdíl |  |  | 0 |  | 0 |  | 0 | 0
|  | 1240 |  |  | 132454205 |  | Hloubení zapažených rýh š do 2000 mm v hornině třídy těžitelnosti II, skupiny 5 objem do 1000 m3 | m3 | 27 | 0 | 27 |  | 0 | SUB | ÚRS 2025-I |  | 0 |  | 0 | 21 | 0 | 0 | 6
|  | 1241 |  |  | 151101201 |  | Zřízení příložného pažení stěn výkopu hl do 4 m | m2 | 58 | 0 | 58 |  | 0 | SUB | ÚRS 2025-I |  | 0 |  | 0 | 21 | 0 | 0 | 6
|  | 1242 |  |  | 151101211 |  | Odstranění příložného pažení stěn hl do 4 m | m2 | 58 | 0 | 58 |  | 0 | SUB | ÚRS 2025-I |  | 0 |  | 0 | 21 | 0 | 0 | 6
|  | 1243 |  |  | 162751137 |  | Vodorovné přemístění do 10000 m výkopku/sypaniny z horniny třídy těžitelnosti II, skupiny 4 a 5 | m3 | 5.472 | 0 | 5.472 |  | 0 | SUB | ÚRS 2025-I |  | 0 |  | 0 | 21 | 0 | 0 | 6
[5 empty] | Výkaz výměr: |  | 27-21,528 |  |  |  | 5.472
|  | 1244 |  |  | 171201221 |  | Poplatek za uložení na skládce (skládkovné) zeminy a kamení kód odpadu 17 05 04 | t | 9.85 | 0 | 9.85 |  | 0 | SUB | ÚRS 2025-I |  | 0 |  | 0 | 21 | 0 | 0 | 6
[5 empty] | Výkaz výměr: |  | přepočítáno měrnou hmotností 1,8 t/m3
[7 empty] | 5,472*1,8 |  |  |  | 9.85
|  | 1245 |  |  | 174111101 |  | Zásyp jam, šachet rýh nebo kolem objektů sypaninou se zhutněním ručně | m3 | 21.528 | 0 | 21.528 |  | 0 | SUB | ÚRS 2025-I |  | 0 |  | 0 | 21 | 0 | 0 | 6
[5 empty] | Výkaz výměr: |  | 27-3,648-1,824 |  |  |  | 21.528
|  | 1246 |  |  | 175151101 |  | Obsypání potrubí strojně sypaninou bez prohození, uloženou do 3 m | m3 | 3.648 | 0 | 3.648 |  | 0 | SUB | ÚRS 2025-I |  | 0 |  | 0 | 21 | 0 | 0 | 6
[5 empty] | Výkaz výměr: |  | 12,16*0,3 |  |  |  | 3.648
|  | 1247 |  |  | 58337310.ZP |  | štěrkopísek frakce 4/8 | t | 6.019 | 0 | 6.019 |  | 0 | SUB | odvozeno ÚRS |  | 0 |  | 0 | 21 | 0 | 0 | 7
[5 empty] | Výkaz výměr: |  | 3,648*1,65 |  |  |  | 6.019
S/B.3/B.3.3/IO03.04b/004 | 5 | [5 empty] | 004: Vodorovné konstrukce | [5 empty] | 0 | Pododdíl |  |  | 0 |  | 0 |  | 0 | 0
|  | 1248 |  |  | 451573111 |  | Lože pod potrubí otevřený výkop ze štěrkopísku | m3 | 1.824 | 0 | 1.824 |  | 0 | SUB | ÚRS 2025-I |  | 0 |  | 0 | 21 | 0 | 0 | 6
[5 empty] | Výkaz výměr: |  | 12,16*0,15 |  |  |  | 1.824
S/B.3/B.3.3/IO03.04b/008 | 5 | [5 empty] | 008: Trubní vedení | [5 empty] | 0 | Pododdíl |  |  | 0 |  | 0 |  | 0 | 0
|  | 1249 |  |  | 871353121 |  | Montáž kanalizačního potrubí z PVC těsněné gumovým kroužkem otevřený výkop sklon do 20 % DN 200 | m | 16 | 0 | 16 |  | 0 | SUB | ÚRS 2025-I |  | 0 |  | 0 | 21 | 0 | 0 | 6
|  | 1250 |  |  | 871355241 |  | Kanalizační potrubí z tvrdého PVC vícevrstvé tuhost třídy SN12 DN 200 | m | 16 | 0 | 16 |  | 0 | SUB | ÚRS 2025-I |  | 0 |  | 0 | 21 | 0 | 0 | 6
|  | 1251 |  |  | 69311311 |  | pás varovný plný PE š 330mm s potiskem | m | 16 | 0 | 16 |  | 0 | SUB | ÚRS 2025-I |  | 0 |  | 0 | 21 | 0 | 0 | 6
|  | 1252 |  |  | XAS_023 |  | Těsnící manžeta DN 125 na prostup PVC hydroizolací | ks | 6 |  | 6 |  | 0 | H |  |  | 0 |  | 0 | 21 | 0 | 0 | 8
S/B.3/B.3.3/IO03.04b/721 | 5 | [5 empty] | 721: Zdravotechnika - vnitřní kanalizace | [5 empty] | 0 | Pododdíl |  |  | 0 |  | 0 |  | 0 | 0
|  | 1253 |  |  | 721290112 |  | Zkouška těsnosti potrubí kanalizace vodou do DN 200 | m | 16 | 0 | 16 |  | 0 | SUB | ÚRS 2025-I |  | 0 |  | 0 | 21 | 0 | 0 | 6
S/B.3/B.3.3/IO03.04b/N00_03 | 5 | [5 empty] | N00_03: Areálové rozvody ZTI | [5 empty] | 0 | Pododdíl |  |  | 0 |  | 0 |  | 0 | 0
|  | 1254 |  |  | 871273121 |  | Montáž kanalizačního potrubí z PVC těsněné gumovým kroužkem otevřený výkop sklon do 20 % DN 125 | m | 32 | 0 | 32 |  | 0 | SUB | ÚRS 2025-I |  | 0 |  | 0 | 21 | 0 | 0 | 6
|  | 1255 |  |  | 871275211_tv |  | Kanalizační potrubí z tvrdého PVC jednovrstvé tuhost třídy SN4 DN 125 vč tvarovek | m | 32 | 0 | 32 |  | 0 | SUB | odvozeno ÚRS |  | 0 |  | 0 | 21 | 0 | 0 | 7
|  | 1256 |  |  | 871313121 |  | Montáž kanalizačního potrubí z PVC těsněné gumovým kroužkem otevřený výkop sklon do 20 % DN 160 | m | 63 | 0 | 63 |  | 0 | SUB | ÚRS 2025-I |  | 0 |  | 0 | 21 | 0 | 0 | 6
|  | 1257 |  |  | 871315211_tv |  | Kanalizační potrubí z tvrdého PVC jednovrstvé tuhost třídy SN4 DN 160 vč. tvarovek | m | 63 | 0 | 63 |  | 0 | SUB | odvozeno ÚRS |  | 0 |  | 0 | 21 | 0 | 0 | 7
|  | 1258 |  |  | 721290112 |  | Zkouška těsnosti potrubí kanalizace vodou do DN 200 | m | 95 | 0 | 95 |  | 0 | SUB | ÚRS 2025-I |  | 0 |  | 0 | 21 | 0 | 0 | 6
[5 empty] | Výkaz výměr: |  | 32+63 |  |  |  | 95
|  | 1259 |  |  | 132451101 |  | Hloubení rýh nezapažených š do 800 mm v hornině třídy těžitelnosti II, skupiny 5 objem do 20 m3 strojně | m3 | 121 | 0 | 121 |  | 0 | SUB | ÚRS 2025-I |  | 0 |  | 0 | 21 | 0 | 0 | 6
|  | 1260 |  |  | 162751137 |  | Vodorovné přemístění do 10000 m výkopku/sypaniny z horniny třídy těžitelnosti II, skupiny 4 a 5 | m3 | 2 | 0 | 2 |  | 0 | SUB | ÚRS 2025-I |  | 0 |  | 0 | 21 | 0 | 0 | 6
[5 empty] | Výkaz výměr: |  | 121-119 |  |  |  | 2
|  | 1261 |  |  | 171201221 |  | Poplatek za uložení na skládce (skládkovné) zeminy a kamení kód odpadu 17 05 04 | t | 3.6 | 0 | 3.6 |  | 0 | SUB | ÚRS 2025-I |  | 0 |  | 0 | 21 | 0 | 0 | 6
[5 empty] | Výkaz výměr: |  | přepočítáno měrnou hmotností 1,8 t/m3
[7 empty] | 2*1,8 |  |  |  | 3.6
|  | 1262 |  |  | 174111101 |  | Zásyp jam, šachet rýh nebo kolem objektů sypaninou se zhutněním ručně | m3 | 119 | 0 | 119 |  | 0 | SUB | ÚRS 2025-I |  | 0 |  | 0 | 21 | 0 | 0 | 6
|  | 1263 |  |  | 175151101 |  | Obsypání potrubí strojně sypaninou bez prohození, uloženou do 3 m | m3 | 0.6 | 0 | 0.6 |  | 0 | SUB | ÚRS 2025-I |  | 0 |  | 0 | 21 | 0 | 0 | 6
|  | 1264 |  |  | 58337310.ZP |  | štěrkopísek frakce 4/8 | t | 0.99 | 0 | 0.99 |  | 0 | SUB | odvozeno ÚRS |  | 0 |  | 0 | 21 | 0 | 0 | 7
[5 empty] | Výkaz výměr: |  | 0,6*1,65 |  |  |  | 0.99
|  | 1265 |  |  | 451573111 |  | Lože pod potrubí otevřený výkop ze štěrkopísku | m3 | 0.2 | 0 | 0.2 |  | 0 | SUB | ÚRS 2025-I |  | 0 |  | 0 | 21 | 0 | 0 | 6
S/B.3/B.3.3/IO03.04b/OST_02 | 5 | [5 empty] | OST_02: Kanalizační šachta | [5 empty] | 0 | Pododdíl |  |  | 0 |  | 0 |  | 0 | 0
|  | 1266 |  |  | 28617049 |  | trubka kanalizační PP korugovaná DN 600x6000mm SN10 | m | 1.6 | 0 | 1.6 |  | 0 | SUB | ÚRS 2025-I |  | 0 |  | 0 | 21 | 0 | 0 | 6
|  | 1267 |  |  | 894812315 |  | Revizní a čistící šachta z PP typ DN 600/200 šachtové dno průtočné | ks | 1 | 0 | 1 |  | 0 | SUB | ÚRS 2025-I |  | 0 |  | 0 | 21 | 0 | 0 | 6
|  | 1268 |  |  | 28661939 |  | prstenec šachtový betonový dno DN 600 | ks | 1 | 0 | 1 |  | 0 | SUB | ÚRS 2025-I |  | 0 |  | 0 | 21 | 0 | 0 | 6
|  | 1269 |  |  | 28661933 |  | poklop šachtový litinový dno DN 600 pro třídu zatížení B125 | ks | 1 | 0 | 1 |  | 0 | SUB | ÚRS 2025-I |  | 0 |  | 0 | 21 | 0 | 0 | 6
|  | 1270 |  |  | 230220006 |  | Montáž litinového poklopu | ks | 1 | 0 | 1 |  | 0 | SUB | ÚRS 2025-I |  | 0 |  | 0 | 21 | 0 | 0 | 6
|  | 1271 |  |  | 28661943 |  | těsnění šachtové pro dno a spojku roury dno DN 600 | ks | 1 | 0 | 1 |  | 0 | SUB | ÚRS 2025-I |  | 0 |  | 0 | 21 | 0 | 0 | 6
|  | 1272 |  |  | 28661866 |  | dno šachtové z PP DN 600 pro trubní vedení z PP DN 200 přímý tok | ks | 1 | 0 | 1 |  | 0 | SUB | ÚRS 2025-I |  | 0 |  | 0 | 21 | 0 | 0 | 6
S/B.3/B.3.3/IO03.05 | 4 | [5 empty] | IO03.05: Přípojka dešťové kanalizace | [5 empty] | 0 | Podobjekt |  |  | 0 |  | 0 |  | 0 | 0
S/B.3/B.3.3/IO03.05/001 | 5 | [5 empty] | 001: Zemní práce | [5 empty] | 0 | Pododdíl |  |  | 0 |  | 0 |  | 0 | 0
|  | 1273 |  |  | 132454205 |  | Hloubení zapažených rýh š do 2000 mm v hornině třídy těžitelnosti II, skupiny 5 objem do 1000 m3 | m3 | 30 | 0 | 30 |  | 0 | SUB | ÚRS 2025-I |  | 0 |  | 0 | 21 | 0 | 0 | 6
|  | 1274 |  |  | 151101201 |  | Zřízení příložného pažení stěn výkopu hl do 4 m | m2 | 54 | 0 | 54 |  | 0 | SUB | ÚRS 2025-I |  | 0 |  | 0 | 21 | 0 | 0 | 6
|  | 1275 |  |  | 151101211 |  | Odstranění příložného pažení stěn hl do 4 m | m2 | 54 | 0 | 54 |  | 0 | SUB | ÚRS 2025-I |  | 0 |  | 0 | 21 | 0 | 0 | 6
|  | 1276 |  |  | 162751137 |  | Vodorovné přemístění do 10000 m výkopku/sypaniny z horniny třídy těžitelnosti II, skupiny 4 a 5 | m3 | 5.148 | 0 | 5.148 |  | 0 | SUB | ÚRS 2025-I |  | 0 |  | 0 | 21 | 0 | 0 | 6
[5 empty] | Výkaz výměr: |  | 30-24,852 |  |  |  | 5.148
|  | 1277 |  |  | 171201221 |  | Poplatek za uložení na skládce (skládkovné) zeminy a kamení kód odpadu 17 05 04 | t | 9.266 | 0 | 9.266 |  | 0 | SUB | ÚRS 2025-I |  | 0 |  | 0 | 21 | 0 | 0 | 6
[5 empty] | Výkaz výměr: |  | přepočítáno měrnou hmotností 1,8 t/m3
[7 empty] | 5,148*1,8 |  |  |  | 9.266
|  | 1278 |  |  | 174111101 |  | Zásyp jam, šachet rýh nebo kolem objektů sypaninou se zhutněním ručně | m3 | 24.852 | 0 | 24.852 |  | 0 | SUB | ÚRS 2025-I |  | 0 |  | 0 | 21 | 0 | 0 | 6
[5 empty] | Výkaz výměr: |  | 30-3,432-1,716 |  |  |  | 24.852
|  | 1279 |  |  | 175151101 |  | Obsypání potrubí strojně sypaninou bez prohození, uloženou do 3 m | m3 | 3.432 | 0 | 3.432 |  | 0 | SUB | ÚRS 2025-I |  | 0 |  | 0 | 21 | 0 | 0 | 6
[5 empty] | Výkaz výměr: |  | 11,44*0,3 |  |  |  | 3.432
|  | 1280 |  |  | 58337310.ZP |  | štěrkopísek frakce 4/8 | t | 5.663 | 0 | 5.663 |  | 0 | SUB | odvozeno ÚRS |  | 0 |  | 0 | 21 | 0 | 0 | 7
[5 empty] | Výkaz výměr: |  | 3,432*1,65 |  |  |  | 5.663
S/B.3/B.3.3/IO03.05/004 | 5 | [5 empty] | 004: Vodorovné konstrukce | [5 empty] | 0 | Pododdíl |  |  | 0 |  | 0 |  | 0 | 0
|  | 1281 |  |  | 451573111 |  | Lože pod potrubí otevřený výkop ze štěrkopísku | m3 | 1.716 | 0 | 1.716 |  | 0 | SUB | ÚRS 2025-I |  | 0 |  | 0 | 21 | 0 | 0 | 6
[5 empty] | Výkaz výměr: |  | 11,44*0,15 |  |  |  | 1.716
S/B.3/B.3.3/IO03.05/008 | 5 | [5 empty] | 008: Trubní vedení | [5 empty] | 0 | Pododdíl |  |  | 0 |  | 0 |  | 0 | 0
|  | 1282 |  |  | 871353121 |  | Montáž kanalizačního potrubí z PVC těsněné gumovým kroužkem otevřený výkop sklon do 20 % DN 200 | m | 15 | 0 | 15 |  | 0 | SUB | ÚRS 2025-I |  | 0 |  | 0 | 21 | 0 | 0 | 6
|  | 1283 |  |  | 871355241 |  | Kanalizační potrubí z tvrdého PVC vícevrstvé tuhost třídy SN12 DN 200 | m | 15 | 0 | 15 |  | 0 | SUB | ÚRS 2025-I |  | 0 |  | 0 | 21 | 0 | 0 | 6
|  | 1284 |  |  | 69311311 |  | pás varovný plný PE š 330mm s potiskem | m | 15 | 0 | 15 |  | 0 | SUB | ÚRS 2025-I |  | 0 |  | 0 | 21 | 0 | 0 | 6
S/B.3/B.3.3/IO03.05/721 | 5 | [5 empty] | 721: Zdravotechnika - vnitřní kanalizace | [5 empty] | 0 | Pododdíl |  |  | 0 |  | 0 |  | 0 | 0
|  | 1285 |  |  | 721290112 |  | Zkouška těsnosti potrubí kanalizace vodou do DN 200 | m | 15 | 0 | 15 |  | 0 | SUB | ÚRS 2025-I |  | 0 |  | 0 | 21 | 0 | 0 | 6
S/B.3/B.3.3/IO03.05/N00_03 | 5 | [5 empty] | N00_03: Areálové rozvody ZTI | [5 empty] | 0 | Pododdíl |  |  | 0 |  | 0 |  | 0 | 0
|  | 1286 |  |  | 871273121 |  | Montáž kanalizačního potrubí z PVC těsněné gumovým kroužkem otevřený výkop sklon do 20 % DN 125 | m | 99 | 0 | 99 |  | 0 | SUB | ÚRS 2025-I |  | 0 |  | 0 | 21 | 0 | 0 | 6
|  | 1287 |  |  | 871275211_tv |  | Kanalizační potrubí z tvrdého PVC jednovrstvé tuhost třídy SN4 DN 125 vč tvarovek | m | 99 | 0 | 99 |  | 0 | SUB | odvozeno ÚRS |  | 0 |  | 0 | 21 | 0 | 0 | 7
|  | 1288 |  |  | 871313121 |  | Montáž kanalizačního potrubí z PVC těsněné gumovým kroužkem otevřený výkop sklon do 20 % DN 160 | m | 38 | 0 | 38 |  | 0 | SUB | ÚRS 2025-I |  | 0 |  | 0 | 21 | 0 | 0 | 6
|  | 1289 |  |  | 871315211_tv |  | Kanalizační potrubí z tvrdého PVC jednovrstvé tuhost třídy SN4 DN 160 vč. tvarovek | m | 38 | 0 | 38 |  | 0 | SUB | odvozeno ÚRS |  | 0 |  | 0 | 21 | 0 | 0 | 7
|  | 1290 |  |  | 721290112 |  | Zkouška těsnosti potrubí kanalizace vodou do DN 200 | m | 137 | 0 | 137 |  | 0 | SUB | ÚRS 2025-I |  | 0 |  | 0 | 21 | 0 | 0 | 6
[5 empty] | Výkaz výměr: |  | 99+38 |  |  |  | 137
|  | 1291 |  |  | 132451101 |  | Hloubení rýh nezapažených š do 800 mm v hornině třídy těžitelnosti II, skupiny 5 objem do 20 m3 strojně | m3 | 192 | 0 | 192 |  | 0 | SUB | ÚRS 2025-I |  | 0 |  | 0 | 21 | 0 | 0 | 6
|  | 1292 |  |  | 162751137 |  | Vodorovné přemístění do 10000 m výkopku/sypaniny z horniny třídy těžitelnosti II, skupiny 4 a 5 | m3 | 2 | 0 | 2 |  | 0 | SUB | ÚRS 2025-I |  | 0 |  | 0 | 21 | 0 | 0 | 6
[5 empty] | Výkaz výměr: |  | 192-190 |  |  |  | 2
|  | 1293 |  |  | 171201221 |  | Poplatek za uložení na skládce (skládkovné) zeminy a kamení kód odpadu 17 05 04 | t | 3.6 | 0 | 3.6 |  | 0 | SUB | ÚRS 2025-I |  | 0 |  | 0 | 21 | 0 | 0 | 6
[5 empty] | Výkaz výměr: |  | přepočítáno měrnou hmotností 1,8 t/m3
[7 empty] | 2*1,8 |  |  |  | 3.6
|  | 1294 |  |  | 174111101 |  | Zásyp jam, šachet rýh nebo kolem objektů sypaninou se zhutněním ručně | m3 | 190 | 0 | 190 |  | 0 | SUB | ÚRS 2025-I |  | 0 |  | 0 | 21 | 0 | 0 | 6
|  | 1295 |  |  | 175151101 |  | Obsypání potrubí strojně sypaninou bez prohození, uloženou do 3 m | m3 | 0.6 | 0 | 0.6 |  | 0 | SUB | ÚRS 2025-I |  | 0 |  | 0 | 21 | 0 | 0 | 6
|  | 1296 |  |  | 58337310.ZP |  | štěrkopísek frakce 4/8 | t | 0.99 | 0 | 0.99 |  | 0 | SUB | odvozeno ÚRS |  | 0 |  | 0 | 21 | 0 | 0 | 7
[5 empty] | Výkaz výměr: |  | 0,6*1,65 |  |  |  | 0.99
|  | 1297 |  |  | 451573111 |  | Lože pod potrubí otevřený výkop ze štěrkopísku | m3 | 0.2 | 0 | 0.2 |  | 0 | SUB | ÚRS 2025-I |  | 0 |  | 0 | 21 | 0 | 0 | 6
S/B.3/B.3.3/IO03.05/OST_02 | 5 | [5 empty] | OST_02: Kanalizační šachta | [5 empty] | 0 | Pododdíl |  |  | 0 |  | 0 |  | 0 | 0
|  | 1298 |  |  | 28617049 |  | trubka kanalizační PP korugovaná DN 600x6000mm SN10 | m | 1.9 | 0 | 1.9 |  | 0 | SUB | ÚRS 2025-I |  | 0 |  | 0 | 21 | 0 | 0 | 6
|  | 1299 |  |  | 894812315 |  | Revizní a čistící šachta z PP typ DN 600/200 šachtové dno průtočné | ks | 1 | 0 | 1 |  | 0 | SUB | ÚRS 2025-I |  | 0 |  | 0 | 21 | 0 | 0 | 6
|  | 1300 |  |  | 28661939 |  | prstenec šachtový betonový dno DN 600 | ks | 1 | 0 | 1 |  | 0 | SUB | ÚRS 2025-I |  | 0 |  | 0 | 21 | 0 | 0 | 6
|  | 1301 |  |  | 28661933 |  | poklop šachtový litinový dno DN 600 pro třídu zatížení B125 | ks | 1 | 0 | 1 |  | 0 | SUB | ÚRS 2025-I |  | 0 |  | 0 | 21 | 0 | 0 | 6
|  | 1302 |  |  | 230220006 |  | Montáž litinového poklopu | ks | 1 | 0 | 1 |  | 0 | SUB | ÚRS 2025-I |  | 0 |  | 0 | 21 | 0 | 0 | 6
|  | 1303 |  |  | 28661943 |  | těsnění šachtové pro dno a spojku roury dno DN 600 | ks | 1 | 0 | 1 |  | 0 | SUB | ÚRS 2025-I |  | 0 |  | 0 | 21 | 0 | 0 | 6
|  | 1304 |  |  | 28661866 |  | dno šachtové z PP DN 600 pro trubní vedení z PP DN 200 přímý tok | ks | 1 | 0 | 1 |  | 0 | SUB | ÚRS 2025-I |  | 0 |  | 0 | 21 | 0 | 0 | 6
S/B.3/B.3.3/IO03.06 | 4 | [5 empty] | IO03.06: Přípojka dešťové kanalizace | [5 empty] | 0 | Podobjekt |  |  | 0 |  | 0 |  | 0 | 0
S/B.3/B.3.3/IO03.06/001 | 5 | [5 empty] | 001: Zemní práce | [5 empty] | 0 | Pododdíl |  |  | 0 |  | 0 |  | 0 | 0
|  | 1305 |  |  | 131413101 |  | Hloubení jam v soudržných horninách třídy těžitelnosti II, skupiny 5 ručně | m3 | 7 | 0 | 7 |  | 0 | SUB | ÚRS 2025-I |  | 0 |  | 0 | 21 | 0 | 0 | 6
|  | 1306 |  |  | 132454205 |  | Hloubení zapažených rýh š do 2000 mm v hornině třídy těžitelnosti II, skupiny 5 objem do 1000 m3 | m3 | 12 | 0 | 12 |  | 0 | SUB | ÚRS 2025-I |  | 0 |  | 0 | 21 | 0 | 0 | 6
|  | 1307 |  |  | 151101201 |  | Zřízení příložného pažení stěn výkopu hl do 4 m | m2 | 25 | 0 | 25 |  | 0 | SUB | ÚRS 2025-I |  | 0 |  | 0 | 21 | 0 | 0 | 6
|  | 1308 |  |  | 151101211 |  | Odstranění příložného pažení stěn hl do 4 m | m2 | 25 | 0 | 25 |  | 0 | SUB | ÚRS 2025-I |  | 0 |  | 0 | 21 | 0 | 0 | 6
|  | 1309 |  |  | 162751137 |  | Vodorovné přemístění do 10000 m výkopku/sypaniny z horniny třídy těžitelnosti II, skupiny 4 a 5 | m3 | 2.394 | 0 | 2.394 |  | 0 | SUB | ÚRS 2025-I |  | 0 |  | 0 | 21 | 0 | 0 | 6
[5 empty] | Výkaz výměr: |  | 12-9,606 |  |  |  | 2.394
|  | 1310 |  |  | 171201221 |  | Poplatek za uložení na skládce (skládkovné) zeminy a kamení kód odpadu 17 05 04 | t | 4.309 | 0 | 4.309 |  | 0 | SUB | ÚRS 2025-I |  | 0 |  | 0 | 21 | 0 | 0 | 6
[5 empty] | Výkaz výměr: |  | přepočítáno měrnou hmotností 1,8 t/m3
[7 empty] | 2,394*1,8 |  |  |  | 4.309
|  | 1311 |  |  | 174111101 |  | Zásyp jam, šachet rýh nebo kolem objektů sypaninou se zhutněním ručně | m3 | 9.606 | 0 | 9.606 |  | 0 | SUB | ÚRS 2025-I |  | 0 |  | 0 | 21 | 0 | 0 | 6
[5 empty] | Výkaz výměr: |  | 12-1,596-0,798 |  |  |  | 9.606
|  | 1312 |  |  | 175151101 |  | Obsypání potrubí strojně sypaninou bez prohození, uloženou do 3 m | m3 | 1.596 | 0 | 1.596 |  | 0 | SUB | ÚRS 2025-I |  | 0 |  | 0 | 21 | 0 | 0 | 6
[5 empty] | Výkaz výměr: |  | 5,32*0,3 |  |  |  | 1.596
|  | 1313 |  |  | 58337310.ZP |  | štěrkopísek frakce 4/8 | t | 2.554 | 0 | 2.554 |  | 0 | SUB | odvozeno ÚRS |  | 0 |  | 0 | 21 | 0 | 0 | 7
[5 empty] | Výkaz výměr: |  | 1,596*1,6 |  |  |  | 2.554
S/B.3/B.3.3/IO03.06/004 | 5 | [5 empty] | 004: Vodorovné konstrukce | [5 empty] | 0 | Pododdíl |  |  | 0 |  | 0 |  | 0 | 0
|  | 1314 |  |  | 451573111 |  | Lože pod potrubí otevřený výkop ze štěrkopísku | m3 | 0.798 | 0 | 0.798 |  | 0 | SUB | ÚRS 2025-I |  | 0 |  | 0 | 21 | 0 | 0 | 6
[5 empty] | Výkaz výměr: |  | 5,32*0,15 |  |  |  | 0.798
S/B.3/B.3.3/IO03.06/008 | 5 | [5 empty] | 008: Trubní vedení | [5 empty] | 0 | Pododdíl |  |  | 0 |  | 0 |  | 0 | 0
|  | 1315 |  |  | 871363121 |  | Montáž kanalizačního potrubí z PVC těsněné gumovým kroužkem otevřený výkop sklon do 20 % DN 250 | m | 7 | 0 | 7 |  | 0 | SUB | ÚRS 2025-I |  | 0 |  | 0 | 21 | 0 | 0 | 6
|  | 1316 |  |  | 871365241 |  | Kanalizační potrubí z tvrdého PVC vícevrstvé tuhost třídy SN12 DN 250 | m | 7 | 0 | 7 |  | 0 | SUB | ÚRS 2025-I |  | 0 |  | 0 | 21 | 0 | 0 | 6
|  | 1317 |  |  | 69311311 |  | pás varovný plný PE š 330mm s potiskem | m | 7 | 0 | 7 |  | 0 | SUB | ÚRS 2025-I |  | 0 |  | 0 | 21 | 0 | 0 | 6
|  | 1318 |  |  | 721242803 |  | Demontáž lapače střešních splavenin DN 110 | kus | 7 |  | 7 |  | 0 | H | ÚRS 2025-I |  | 0 |  | 0 | 21 | 0 | 0 | 6
|  | 1319 |  |  | 877265271 |  | Montáž lapače střešních splavenin z tvrdého PVC-systém KG DN 110 | kus | 7 |  | 7 |  | 0 | H | ÚRS 2025-I |  | 0 |  | 0 | 21 | 0 | 0 | 6
|  | 1320 |  |  | 28341110 |  | lapače střešních splavenin okapová vpusť s klapkou+inspekční poklop z PP | kus | 7 |  | 7 |  | 0 | H | ÚRS 2025-I |  | 0 |  | 0 | 21 | 0 | 0 | 6
S/B.3/B.3.3/IO03.06/721 | 5 | [5 empty] | 721: Zdravotechnika - vnitřní kanalizace | [5 empty] | 0 | Pododdíl |  |  | 0 |  | 0 |  | 0 | 0
|  | 1321 |  |  | 721290113 |  | Zkouška těsnosti potrubí kanalizace vodou do DN 300 | m | 7 | 0 | 7 |  | 0 | SUB | ÚRS 2025-I |  | 0 |  | 0 | 21 | 0 | 0 | 6
S/B.3/B.3.3/IO03.06/N00_03 | 5 | [5 empty] | N00_03: Areálové rozvody ZTI | [5 empty] | 0 | Pododdíl |  |  | 0 |  | 0 |  | 0 | 0
|  | 1322 |  |  | 871273121 |  | Montáž kanalizačního potrubí z PVC těsněné gumovým kroužkem otevřený výkop sklon do 20 % DN 125 | m | 57 | 0 | 57 |  | 0 | SUB | ÚRS 2025-I |  | 0 |  | 0 | 21 | 0 | 0 | 6
|  | 1323 |  |  | 871275211_tv |  | Kanalizační potrubí z tvrdého PVC jednovrstvé tuhost třídy SN4 DN 125 vč tvarovek | m | 57 | 0 | 57 |  | 0 | SUB | odvozeno ÚRS |  | 0 |  | 0 | 21 | 0 | 0 | 7
|  | 1324 |  |  | 871313121 |  | Montáž kanalizačního potrubí z PVC těsněné gumovým kroužkem otevřený výkop sklon do 20 % DN 160 | m | 42 | 0 | 42 |  | 0 | SUB | ÚRS 2025-I |  | 0 |  | 0 | 21 | 0 | 0 | 6
|  | 1325 |  |  | 871315211_tv |  | Kanalizační potrubí z tvrdého PVC jednovrstvé tuhost třídy SN4 DN 160 vč. tvarovek | m | 42 | 0 | 42 |  | 0 | SUB | odvozeno ÚRS |  | 0 |  | 0 | 21 | 0 | 0 | 7
|  | 1326 |  |  | 721290112 |  | Zkouška těsnosti potrubí kanalizace vodou do DN 200 | m | 99 | 0 | 99 |  | 0 | SUB | ÚRS 2025-I |  | 0 |  | 0 | 21 | 0 | 0 | 6
[5 empty] | Výkaz výměr: |  | 57+42 |  |  |  | 99
|  | 1327 |  |  | 132451101 |  | Hloubení rýh nezapažených š do 800 mm v hornině třídy těžitelnosti II, skupiny 5 objem do 20 m3 strojně | m3 | 138 | 0 | 138 |  | 0 | SUB | ÚRS 2025-I |  | 0 |  | 0 | 21 | 0 | 0 | 6
|  | 1328 |  |  | 162751137 |  | Vodorovné přemístění do 10000 m výkopku/sypaniny z horniny třídy těžitelnosti II, skupiny 4 a 5 | m3 | 1 | 0 | 1 |  | 0 | SUB | ÚRS 2025-I |  | 0 |  | 0 | 21 | 0 | 0 | 6
[5 empty] | Výkaz výměr: |  | 138-137 |  |  |  | 1
|  | 1329 |  |  | 171201221 |  | Poplatek za uložení na skládce (skládkovné) zeminy a kamení kód odpadu 17 05 04 | t | 1.8 | 0 | 1.8 |  | 0 | SUB | ÚRS 2025-I |  | 0 |  | 0 | 21 | 0 | 0 | 6
[5 empty] | Výkaz výměr: |  | přepočítáno měrnou hmotností 1,8 t/m3
[7 empty] | 1*1,8 |  |  |  | 1.8
|  | 1330 |  |  | 174111101 |  | Zásyp jam, šachet rýh nebo kolem objektů sypaninou se zhutněním ručně | m3 | 137 | 0 | 137 |  | 0 | SUB | ÚRS 2025-I |  | 0 |  | 0 | 21 | 0 | 0 | 6
|  | 1331 |  |  | 175151101 |  | Obsypání potrubí strojně sypaninou bez prohození, uloženou do 3 m | m3 | 0.6 | 0 | 0.6 |  | 0 | SUB | ÚRS 2025-I |  | 0 |  | 0 | 21 | 0 | 0 | 6
|  | 1332 |  |  | 58337310.ZP |  | štěrkopísek frakce 4/8 | t | 0.99 | 0 | 0.99 |  | 0 | SUB | odvozeno ÚRS |  | 0 |  | 0 | 21 | 0 | 0 | 7
[5 empty] | Výkaz výměr: |  | 0,6*1,65 |  |  |  | 0.99
|  | 1333 |  |  | 451573111 |  | Lože pod potrubí otevřený výkop ze štěrkopísku | m3 | 0.2 | 0 | 0.2 |  | 0 | SUB | ÚRS 2025-I |  | 0 |  | 0 | 21 | 0 | 0 | 6
S/B.3/B.3.3/IO03.06/OST_02 | 5 | [5 empty] | OST_02: Kanalizační šachta | [5 empty] | 0 | Pododdíl |  |  | 0 |  | 0 |  | 0 | 0
|  | 1334 |  |  | 28617049 |  | trubka kanalizační PP korugovaná DN 600x6000mm SN10 | m | 1.5 | 0 | 1.5 |  | 0 | SUB | ÚRS 2025-I |  | 0 |  | 0 | 21 | 0 | 0 | 6
|  | 1335 |  |  | 894812321 |  | Revizní a čistící šachta z PP typ DN 600/250 šachtové dno průtočné | ks | 1 | 0 | 1 |  | 0 | SUB | ÚRS 2025-I |  | 0 |  | 0 | 21 | 0 | 0 | 6
|  | 1336 |  |  | 28661939 |  | prstenec šachtový betonový dno DN 600 | ks | 1 | 0 | 1 |  | 0 | SUB | ÚRS 2025-I |  | 0 |  | 0 | 21 | 0 | 0 | 6
|  | 1337 |  |  | 28661933 |  | poklop šachtový litinový dno DN 600 pro třídu zatížení B125 | ks | 1 | 0 | 1 |  | 0 | SUB | ÚRS 2025-I |  | 0 |  | 0 | 21 | 0 | 0 | 6
|  | 1338 |  |  | 230220006 |  | Montáž litinového poklopu | ks | 1 | 0 | 1 |  | 0 | SUB | ÚRS 2025-I |  | 0 |  | 0 | 21 | 0 | 0 | 6
|  | 1339 |  |  | 28661943 |  | těsnění šachtové pro dno a spojku roury dno DN 600 | ks | 1 | 0 | 1 |  | 0 | SUB | ÚRS 2025-I |  | 0 |  | 0 | 21 | 0 | 0 | 6
|  | 1340 |  |  | 28661872 |  | dno šachtové z PP DN 600 pro trubní vedení z PP DN 250 přímý tok | ks | 1 | 0 | 1 |  | 0 | SUB | ÚRS 2025-I |  | 0 |  | 0 | 21 | 0 | 0 | 6
S/B.3/B.3.3/IO03.07 | 4 | [5 empty] | IO03.07: Přípojka dešťové kanalizace | [5 empty] | 0 | Podobjekt |  |  | 0 |  | 0 |  | 0 | 0
S/B.3/B.3.3/IO03.07/001 | 5 | [5 empty] | 001: Zemní práce | [5 empty] | 0 | Pododdíl |  |  | 0 |  | 0 |  | 0 | 0
|  | 1341 |  |  | 131413101 |  | Hloubení jam v soudržných horninách třídy těžitelnosti II, skupiny 5 ručně | m3 | 4 | 0 | 4 |  | 0 | SUB | ÚRS 2025-I |  | 0 |  | 0 | 21 | 0 | 0 | 6
|  | 1342 |  |  | 132454205 |  | Hloubení zapažených rýh š do 2000 mm v hornině třídy těžitelnosti II, skupiny 5 objem do 1000 m3 | m3 | 17.6 | 0 | 17.6 |  | 0 | SUB | ÚRS 2025-I |  | 0 |  | 0 | 21 | 0 | 0 | 6
|  | 1343 |  |  | 151101201 |  | Zřízení příložného pažení stěn výkopu hl do 4 m | m2 | 36 | 0 | 36 |  | 0 | SUB | ÚRS 2025-I |  | 0 |  | 0 | 21 | 0 | 0 | 6
|  | 1344 |  |  | 151101211 |  | Odstranění příložného pažení stěn hl do 4 m | m2 | 36 | 0 | 36 |  | 0 | SUB | ÚRS 2025-I |  | 0 |  | 0 | 21 | 0 | 0 | 6
|  | 1345 |  |  | 162751137 |  | Vodorovné přemístění do 10000 m výkopku/sypaniny z horniny třídy těžitelnosti II, skupiny 4 a 5 | m3 | 3.42 | 0 | 3.42 |  | 0 | SUB | ÚRS 2025-I |  | 0 |  | 0 | 21 | 0 | 0 | 6
[5 empty] | Výkaz výměr: |  | 17,6-14,18 |  |  |  | 3.42
|  | 1346 |  |  | 171201221 |  | Poplatek za uložení na skládce (skládkovné) zeminy a kamení kód odpadu 17 05 04 | t | 6.156 | 0 | 6.156 |  | 0 | SUB | ÚRS 2025-I |  | 0 |  | 0 | 21 | 0 | 0 | 6
[5 empty] | Výkaz výměr: |  | přepočítáno měrnou hmotností 1,8 t/m3
[7 empty] | 3,42*1,8 |  |  |  | 6.156
|  | 1347 |  |  | 174111101 |  | Zásyp jam, šachet rýh nebo kolem objektů sypaninou se zhutněním ručně | m3 | 14.18 | 0 | 14.18 |  | 0 | SUB | ÚRS 2025-I |  | 0 |  | 0 | 21 | 0 | 0 | 6
[5 empty] | Výkaz výměr: |  | 17,6-2,28-1,14 |  |  |  | 14.18
|  | 1348 |  |  | 175151101 |  | Obsypání potrubí strojně sypaninou bez prohození, uloženou do 3 m | m3 | 2.28 | 0 | 2.28 |  | 0 | SUB | ÚRS 2025-I |  | 0 |  | 0 | 21 | 0 | 0 | 6
[5 empty] | Výkaz výměr: |  | 7,6*0,3 |  |  |  | 2.28
|  | 1349 |  |  | 58337310.ZP |  | štěrkopísek frakce 4/8 | t | 3.762 | 0 | 3.762 |  | 0 | SUB | odvozeno ÚRS |  | 0 |  | 0 | 21 | 0 | 0 | 7
[5 empty] | Výkaz výměr: |  | 2,28*1,65 |  |  |  | 3.762
S/B.3/B.3.3/IO03.07/004 | 5 | [5 empty] | 004: Vodorovné konstrukce | [5 empty] | 0 | Pododdíl |  |  | 0 |  | 0 |  | 0 | 0
|  | 1350 |  |  | 451573111 |  | Lože pod potrubí otevřený výkop ze štěrkopísku | m3 | 1.14 | 0 | 1.14 |  | 0 | SUB | ÚRS 2025-I |  | 0 |  | 0 | 21 | 0 | 0 | 6
[5 empty] | Výkaz výměr: |  | 7,6*0,15 |  |  |  | 1.14
S/B.3/B.3.3/IO03.07/008 | 5 | [5 empty] | 008: Trubní vedení | [5 empty] | 0 | Pododdíl |  |  | 0 |  | 0 |  | 0 | 0
|  | 1351 |  |  | 871363121 |  | Montáž kanalizačního potrubí z PVC těsněné gumovým kroužkem otevřený výkop sklon do 20 % DN 250 | m | 10 | 0 | 10 |  | 0 | SUB | ÚRS 2025-I |  | 0 |  | 0 | 21 | 0 | 0 | 6
|  | 1352 |  |  | 871365241 |  | Kanalizační potrubí z tvrdého PVC vícevrstvé tuhost třídy SN12 DN 250 | m | 10 | 0 | 10 |  | 0 | SUB | ÚRS 2025-I |  | 0 |  | 0 | 21 | 0 | 0 | 6
|  | 1353 |  |  | 69311311 |  | pás varovný plný PE š 330mm s potiskem | m | 10 | 0 | 10 |  | 0 | SUB | ÚRS 2025-I |  | 0 |  | 0 | 21 | 0 | 0 | 6
|  | 1354 |  |  | 721242803 |  | Demontáž lapače střešních splavenin DN 110 | kus | 4 |  | 4 |  | 0 | H | ÚRS 2025-I |  | 0 |  | 0 | 21 | 0 | 0 | 6
|  | 1355 |  |  | 877265271 |  | Montáž lapače střešních splavenin z tvrdého PVC-systém KG DN 110 | kus | 4 |  | 4 |  | 0 | H | ÚRS 2025-I |  | 0 |  | 0 | 21 | 0 | 0 | 6
|  | 1356 |  |  | 28341110 |  | lapače střešních splavenin okapová vpusť s klapkou+inspekční poklop z PP | kus | 4 |  | 4 |  | 0 | H | ÚRS 2025-I |  | 0 |  | 0 | 21 | 0 | 0 | 6
S/B.3/B.3.3/IO03.07/721 | 5 | [5 empty] | 721: Zdravotechnika - vnitřní kanalizace | [5 empty] | 0 | Pododdíl |  |  | 0 |  | 0 |  | 0 | 0
|  | 1357 |  |  | 721290113 |  | Zkouška těsnosti potrubí kanalizace vodou do DN 300 | m | 10 | 0 | 10 |  | 0 | SUB | ÚRS 2025-I |  | 0 |  | 0 | 21 | 0 | 0 | 6
S/B.3/B.3.3/IO03.07/N00_03 | 5 | [5 empty] | N00_03: Areálové rozvody ZTI | [5 empty] | 0 | Pododdíl |  |  | 0 |  | 0 |  | 0 | 0
|  | 1358 |  |  | 871273121 |  | Montáž kanalizačního potrubí z PVC těsněné gumovým kroužkem otevřený výkop sklon do 20 % DN 125 | m | 52 | 0 | 52 |  | 0 | SUB | ÚRS 2025-I |  | 0 |  | 0 | 21 | 0 | 0 | 6
|  | 1359 |  |  | 871275211_tv |  | Kanalizační potrubí z tvrdého PVC jednovrstvé tuhost třídy SN4 DN 125 vč tvarovek | m | 52 | 0 | 52 |  | 0 | SUB | odvozeno ÚRS |  | 0 |  | 0 | 21 | 0 | 0 | 7
|  | 1360 |  |  | 871313121 |  | Montáž kanalizačního potrubí z PVC těsněné gumovým kroužkem otevřený výkop sklon do 20 % DN 160 | m | 41 | 0 | 41 |  | 0 | SUB | ÚRS 2025-I |  | 0 |  | 0 | 21 | 0 | 0 | 6
|  | 1361 |  |  | 871315211_tv |  | Kanalizační potrubí z tvrdého PVC jednovrstvé tuhost třídy SN4 DN 160 vč. tvarovek | m | 41 | 0 | 41 |  | 0 | SUB | odvozeno ÚRS |  | 0 |  | 0 | 21 | 0 | 0 | 7
|  | 1362 |  |  | 721290112 |  | Zkouška těsnosti potrubí kanalizace vodou do DN 200 | m | 93 | 0 | 93 |  | 0 | SUB | ÚRS 2025-I |  | 0 |  | 0 | 21 | 0 | 0 | 6
[5 empty] | Výkaz výměr: |  | 52+41 |  |  |  | 93
|  | 1363 |  |  | 132451101 |  | Hloubení rýh nezapažených š do 800 mm v hornině třídy těžitelnosti II, skupiny 5 objem do 20 m3 strojně | m3 | 129 | 0 | 129 |  | 0 | SUB | ÚRS 2025-I |  | 0 |  | 0 | 21 | 0 | 0 | 6
|  | 1364 |  |  | 162751137 |  | Vodorovné přemístění do 10000 m výkopku/sypaniny z horniny třídy těžitelnosti II, skupiny 4 a 5 | m3 | 1 | 0 | 1 |  | 0 | SUB | ÚRS 2025-I |  | 0 |  | 0 | 21 | 0 | 0 | 6
[5 empty] | Výkaz výměr: |  | 129-128 |  |  |  | 1
|  | 1365 |  |  | 171201221 |  | Poplatek za uložení na skládce (skládkovné) zeminy a kamení kód odpadu 17 05 04 | t | 1.8 | 0 | 1.8 |  | 0 | SUB | ÚRS 2025-I |  | 0 |  | 0 | 21 | 0 | 0 | 6
[5 empty] | Výkaz výměr: |  | přepočítáno měrnou hmotností 1,8 t/m3
[7 empty] | 1*1,8 |  |  |  | 1.8
|  | 1366 |  |  | 174111101 |  | Zásyp jam, šachet rýh nebo kolem objektů sypaninou se zhutněním ručně | m3 | 128 | 0 | 128 |  | 0 | SUB | ÚRS 2025-I |  | 0 |  | 0 | 21 | 0 | 0 | 6
|  | 1367 |  |  | 175151101 |  | Obsypání potrubí strojně sypaninou bez prohození, uloženou do 3 m | m3 | 0.6 | 0 | 0.6 |  | 0 | SUB | ÚRS 2025-I |  | 0 |  | 0 | 21 | 0 | 0 | 6
|  | 1368 |  |  | 58337310.ZP |  | štěrkopísek frakce 4/8 | t | 0.99 | 0 | 0.99 |  | 0 | SUB | odvozeno ÚRS |  | 0 |  | 0 | 21 | 0 | 0 | 7
[5 empty] | Výkaz výměr: |  | 0,6*1,65 |  |  |  | 0.99
|  | 1369 |  |  | 451573111 |  | Lože pod potrubí otevřený výkop ze štěrkopísku | m3 | 0.2 | 0 | 0.2 |  | 0 | SUB | ÚRS 2025-I |  | 0 |  | 0 | 21 | 0 | 0 | 6
S/B.3/B.3.3/IO03.07/OST_02 | 5 | [5 empty] | OST_02: Kanalizační šachta | [5 empty] | 0 | Pododdíl |  |  | 0 |  | 0 |  | 0 | 0
|  | 1370 |  |  | 28617049 |  | trubka kanalizační PP korugovaná DN 600x6000mm SN10 | m | 1.5 | 0 | 1.5 |  | 0 | SUB | ÚRS 2025-I |  | 0 |  | 0 | 21 | 0 | 0 | 6
|  | 1371 |  |  | 894812321 |  | Revizní a čistící šachta z PP typ DN 600/250 šachtové dno průtočné | ks | 1 | 0 | 1 |  | 0 | SUB | ÚRS 2025-I |  | 0 |  | 0 | 21 | 0 | 0 | 6
|  | 1372 |  |  | 28661939 |  | prstenec šachtový betonový dno DN 600 | ks | 1 | 0 | 1 |  | 0 | SUB | ÚRS 2025-I |  | 0 |  | 0 | 21 | 0 | 0 | 6
|  | 1373 |  |  | 28661933 |  | poklop šachtový litinový dno DN 600 pro třídu zatížení B125 | ks | 1 | 0 | 1 |  | 0 | SUB | ÚRS 2025-I |  | 0 |  | 0 | 21 | 0 | 0 | 6
|  | 1374 |  |  | 230220006 |  | Montáž litinového poklopu | ks | 1 | 0 | 1 |  | 0 | SUB | ÚRS 2025-I |  | 0 |  | 0 | 21 | 0 | 0 | 6
|  | 1375 |  |  | 28661943 |  | těsnění šachtové pro dno a spojku roury dno DN 600 | ks | 1 | 0 | 1 |  | 0 | SUB | ÚRS 2025-I |  | 0 |  | 0 | 21 | 0 | 0 | 6
|  | 1376 |  |  | 28661872 |  | dno šachtové z PP DN 600 pro trubní vedení z PP DN 250 přímý tok | ks | 1 | 0 | 1 |  | 0 | SUB | ÚRS 2025-I |  | 0 |  | 0 | 21 | 0 | 0 | 6
S/B.3/B.3.5 | 3 | [5 empty] | B.3.5: Veřejné osvětlení | [5 empty] | 0 | Objekt |  |  | 9.92 |  | 20.4 |  | 0 | 0
S/B.3/B.3.5/B.3.5.01 | 4 | [5 empty] | B.3.5.01: Veřejné osvětlení | [5 empty] | 0 | Podobjekt |  |  | 9.92 |  | 20.4 |  | 0 | 0
S/B.3/B.3.5/B.3.5.01/0011 | 5 | [5 empty] | 0011: Přípravné a přidružené práce | [5 empty] | 0 | Pododdíl |  |  | 0 |  | 20.4 |  | 0 | 0
|  | 1377 |  |  | 113106421 |  | Rozebrání dlažeb při překopech komunikací pro pěší z betonových dlaždic strojně pl přes 15 m2 | m2 | 80 | 0 | 80 |  | 0 | SP |  |  | 0 | 0.255 | 20.4 | 21 | 0 | 0 | 6
[5 empty] | Výkaz výměr: |  | Ke zpětnému použití |  |  |  | 0
[7 empty] | 80 |  |  |  | 80
S/B.3/B.3.5/B.3.5.01/0056 | 5 | [5 empty] | 0056: Podkladní vrstvy komunikací, letišť a ploch | [5 empty] | 0 | Pododdíl |  |  | 0 |  | 0 |  | 0 | 0
|  | 1378 |  |  | 564851011 |  | Podklad ze štěrkodrtě ŠD plochy do 100 m2 tl 150 mm | m2 | 80 | 0 | 80 |  | 0 | SP |  |  | 0 |  | 0 | 21 | 0 | 0 | 6
S/B.3/B.3.5/B.3.5.01/0059 | 5 | [5 empty] | 0059: Kryty pozemních komunikací, letišť a ploch dlážděné | [5 empty] | 0 | Pododdíl |  |  | 9.92 |  | 0 |  | 0 | 0
|  | 1379 |  |  | 596811121 |  | Kladení betonové dlažby komunikací pro pěší do lože z kameniva velikosti do 0,09 m2 pl přes 50 do 100 m2 | m2 | 80 | 0 | 80 |  | 0 | SP |  | 0.101 | 8.08 |  | 0 | 21 | 0 | 0 | 6
|  | 1380 |  |  | 59248005.ZP |  | dlažba chodníková betonová 300x300mm tl 40 mm | m2 | 16 | 0 | 16 |  | 0 | H |  | 0.115 | 1.84 |  | 0 | 21 | 0 | 0 | 7
[5 empty] | Výkaz výměr: |  | Předpoklad nové dlažby 20% |  |  |  | 0
[7 empty] | 80*0,2 |  |  |  | 16
S/B.3/B.3.5/B.3.5.01/0997 | 5 | [5 empty] | 0997: Doprava suti a vybouraných hmot | [5 empty] | 0 | Pododdíl |  |  | 0 |  | 0 |  | 0 | 0
|  | 1381 |  |  | 997006512.ZP |  | Vodorovné doprava suti s naložením a složením na skládku přes 100 m do 1 km | t | 4.08 | 0 | 4.08 |  | 0 | SP |  |  | 0 |  | 0 | 21 | 0 | 0 | 7
|  | 1382 |  |  | 997006519.ZC |  | Příplatek k vodorovnému přemístění suti na skládku ZKD 1 km přes 1 km vzdálenost skládky zohlednit v jednotkové ceně | t | 4.08 | 0 | 4.08 |  | 0 | SP |  |  | 0 |  | 0 | 21 | 0 | 0 | 7
|  | 1383 |  |  | 997013861 |  | Poplatek za uložení stavebního odpadu na recyklační skládce (skládkovné) z prostého betonu kód odpadu 17 01 01 | t | 4.08 | 0 | 4.08 |  | 0 | SP |  |  | 0 |  | 0 | 21 | 0 | 0 | 6
S/B.3/B.3.5/B.3.5.01/21-M | 5 | [5 empty] | 21-M: Elektromontáže | [5 empty] | 0 | Pododdíl |  |  | 0 |  | 0 |  | 0 | 0
|  | 1384 |  |  | 210100156 |  | Ukončení kabelů smršťovací koncovkou nebo páskou se zapojením bez letování žíly do 5x16 mm2 | ks | 94 | 0 | 94 |  | 0 | SUB | ÚRS 2025-I |  | 0 |  | 0 | 21 | 0 | 0 | 6
[5 empty] | Výkaz výměr: |  | Ukončení kabelů smršťovací koncovkou nebo páskou se zapojením bez letování počtu a průřezu žil 5 x 16 mm2
|  | 1385 |  |  | M001 |  | Smršťovací rozdělovací hlavice pro průřez kabelu 1,5-16mm2 pětižilová | ks | 94 | 0 | 94 |  | 0 | SUB | vlastní |  | 0 |  | 0 | 21 | 0 | 0 | 8
[5 empty] | Výkaz výměr: |  | Smršťovací rozdělovací hlavice pro průřez kabelu 1,5-16mm2 pětižilová
|  | 1386 |  |  | 210203711 |  | Montáž výstražného majáčku válcového s podstavcem | ks | 36 | 0 | 36 |  | 0 | SUB | ÚRS 2025-I |  | 0 |  | 0 | 21 | 0 | 0 | 6
[5 empty] | Výkaz výměr: |  | Montáž speciálních svítidel se zapojením vodičů výstražného majáčku válcového s podstavcem
|  | 1387 |  |  | M002 |  | Svítidlo sloupkové, kompletní, pro zemní montáž na přírubu, typ "C" | ks | 36 | 0 | 36 |  | 0 | SUB | vlastní |  | 0 |  | 0 | 21 | 0 | 0 | 8
[5 empty] | Výkaz výměr: |  | Svítidlo sloupkové, kompletní, pro zemní montáž na přírubu, typ "C"
Poznámka k položce: Svítidlo C je sloupkové svítidlo s celkovou výškou sloupku 1m, z toho 0,5m je výška LED svítidla s výkonem 7W/910lm. Teplota chromatičnosti 2700K, optika 3319 rotačně souměrná. Montáž je přírubová na betonový základ, příruba je součástí sloupku a k základu se uchycuje mechanickou šroubovou kotvou pomocí třech otvorů. Středem je protažen připojovací kabel, který se v dutině sloupku napojí na kabel 3x1,5 ke svítidlu. Materiál sloupku je hliníkový odlitek šedé barvy, přibližně odstínu RAL 7043, ochrana svítidla je UV odolným polykarbonátem. Krytí IP65, odolnost proti nárazu IK08. Průměr sloupku je 114mm.
|  | 1388 |  |  | 210203901 |  | Montáž svítidel LED se zapojením vodičů průmyslových nebo venkovních na výložník nebo dřík | ks | 27 | 0 | 27 |  | 0 | SUB | ÚRS 2025-I |  | 0 |  | 0 | 21 | 0 | 0 | 6
[5 empty] | Výkaz výměr: |  | Montáž svítidel LED se zapojením vodičů průmyslových nebo venkovních na výložník nebo dřík
|  | 1389 |  |  | RMAT0005 |  | svítidlo venkovní na výložník typ "A" | ks | 27 | 0 | 27 |  | 0 | SUB | vlastní |  | 0 |  | 0 | 21 | 0 | 0 | 8
[5 empty] | Výkaz výměr: |  | svítidlo venkovní na výložník typ "A"
Poznámka k položce: Svítidlo A je okrouhlé LED svítidlo s příkonem 13W/2050lm, rozměry okrouhlé části cca d480mm, po sklopení úchytu do vodorovné polohy pak délka naroste na cca 695mm, teplota chromatičnosti 2700K, optika 3003. Těleso je z tlakově odlévaného hliníku šedé barvy, kryt je tvrzené sklo, krytí IP66, odolnost proti nárazu IK10, provozní rozsah teplot -40 až +50°C. Třída ochrany I. Instalace na boční výložník d60mm. Mechanismus svítidla umožňuje regulaci sklonu a jeho zafixování. Navržený skon je 0°. V projektu osazeno na stožáru výšky 5m nad zemí na jednoramenném přímém výložníku délky 500mm. Svítidlo bude vybaveno Zhaga konektorem pro možnou integraci do systému chytrého řízení VO. Napájecí zdroj bude certifikován D4i včetně Dali part 251,252,253.
|  | 1390 |  |  | 210202016 |  | Montáž svítidlo výbojkové průmyslové nebo venkovní na sloupek parkový | ks | 20 | 0 | 20 |  | 0 | SUB | ÚRS 2025-I |  | 0 |  | 0 | 21 | 0 | 0 | 6
[5 empty] | Výkaz výměr: |  | Montáž svítidel výbojkových se zapojením vodičů průmyslových nebo venkovních na sloupek parkových
Poznámka k položce: 3ks původní, 3ks nová
|  | 1391 |  |  | M084 |  | Svítidlo VO parkové k montáži na dřík stožáru, typ "B" | ks | 20 | 0 | 20 |  | 0 | SUB | vlastní |  | 0 |  | 0 | 21 | 0 | 0 | 8
[5 empty] | Výkaz výměr: |  | Svítidlo VO parkové k montáži na dřík stožáru, typ "B"
Poznámka k položce: Svítidlo B je okrouhlé LED svítidlo s příkonem 11W/1582lm, horního rozměru cca d480mm a výšky 504mm, teplota chromatičnosti 2700K, optika 3005. Těleso je z tlakově odlévaného hliníku šedé barvy, kryt je tvrzené sklo, krytí IP66, odolnost proti nárazu IK10, provozní rozsah teplot -40 až +50°C. Třída ochrany I. Instalace přímo shora na dřík stožáru s d60mm. V projektu osazeno na stožáru výšky 3m nad zemí přímo na dřík stožáru. Díky výšce svítidla je tak svítící plocha cca 3,5m nad zemí. Svítidlo bude vybaveno Zhaga konektorem pro možnoiu integraci do systému chytrého řízení VO. Napájecí zdroj bude certifikován D4i včetně Dali part 251,252,253.
|  | 1392 |  |  | 210204011 |  | Montáž stožárů osvětlení ocelových samostatně stojících délky do 12 m | ks | 47 | 0 | 47 |  | 0 | SUB | ÚRS 2025-I |  | 0 |  | 0 | 21 | 0 | 0 | 6
[5 empty] | Výkaz výměr: |  | Montáž stožárů osvětlení samostatně stojících ocelových, délky do 12 m
|  | 1393 |  |  | 31674065r1 |  | stožár osvětlovací ocelový třístupňový 114/89/76, h=5m, L=5,8m | ks | 27 | 0 | 27 |  | 0 | SUB | odvozeno ÚRS |  | 0 |  | 0 | 21 | 0 | 0 | 7
[5 empty] | Výkaz výměr: |  | stožár osvětlovací ocelový třístupňový 114/89/76, h=5m, L=5,8m
|  | 1394 |  |  | 31674061 |  | stožár osvětlovací sadový Pz 133/89/60 v 3,0m | ks | 20 | 0 | 20 |  | 0 | SUB | ÚRS 2025-I |  | 0 |  | 0 | 21 | 0 | 0 | 6
[5 empty] | Výkaz výměr: |  | stožár osvětlovací sadový Pz 133/89/60 v 3,0m
|  | 1395 |  |  | 210204100 |  | Montáž výložníků osvětlení jednoramenných nástěnných hmotnosti do 35 kg | ks | 27 | 0 | 27 |  | 0 | SUB | ÚRS 2025-I |  | 0 |  | 0 | 21 | 0 | 0 | 6
[5 empty] | Výkaz výměr: |  | Montáž výložníků osvětlení jednoramenných nástěnných, hmotnosti do 35 kg
|  | 1396 |  |  | 31674000 |  | výložník rovný jednoduchý k osvětlovacím stožárům uličním vyložení 500mm | ks | 27 | 0 | 27 |  | 0 | SUB | ÚRS 2025-I |  | 0 |  | 0 | 21 | 0 | 0 | 6
[5 empty] | Výkaz výměr: |  | výložník rovný jednoduchý k osvětlovacím stožárům uličním vyložení 500mm
|  | 1397 |  |  | 210204201 |  | Montáž elektrovýzbroje stožárů osvětlení 1 okruh | ks | 47 | 0 | 47 |  | 0 | SUB | ÚRS 2025-I |  | 0 |  | 0 | 21 | 0 | 0 | 6
[5 empty] | Výkaz výměr: |  | Montáž elektrovýzbroje stožárů osvětlení 1 okruh
|  | 1398 |  |  | M085 |  | Stožárová výzbroj pro průběžné zapojení 5x16mm2, s poj.odpínačem 10x38mm, svorkou pro připojení ochranného vodiče vč. propojení na neživou část dříku | ks | 37 | 0 | 37 |  | 0 | SUB | vlastní |  | 0 |  | 0 | 21 | 0 | 0 | 8
[5 empty] | Výkaz výměr: |  | Stožárová výzbroj pro průběžné zapojení 5x16mm2, s poj.odpínačem 10x38mm, svorkou pro připojení ochranného vodiče vč. propojení na neživou část dříku
|  | 1399 |  |  | M085.2 |  | Stožárová výzbroj pro průběžné zapojení 5x16mm2, s poj.odpínačem 10x38mm, svorkou pro připojení ochranného vodiče vč. propojení na neživou část dříku | ks | 2 | 0 | 2 |  | 0 | SUB | vlastní |  | 0 |  | 0 | 21 | 0 | 0 | 8
[5 empty] | Výkaz výměr: |  | Stožárová výzbroj pro průběžné zapojení 5x16mm2, s poj.odpínačem 10x38mm, svorkou pro připojení ochranného vodiče vč. propojení na neživou část dříku
|  | 1400 |  |  | M08501 |  | Stožárová výzbroj pro průběžné zapojení 5x16mm2 s odbočkou, s poj.odpínačem 10x38mm, svorkou pro připojení ochranného vodiče vč. propojení na neživou část dříku | ks | 8 | 0 | 8 |  | 0 | SUB | vlastní |  | 0 |  | 0 | 21 | 0 | 0 | 8
[5 empty] | Výkaz výměr: |  | Stožárová výzbroj pro průběžné zapojení 5x16mm2 s odbočkou, s poj.odpínačem 10x38mm, svorkou pro připojení ochranného vodiče vč. propojení na neživou část dříku
|  | 1401 |  |  | 8500133860 |  | Vložka pojistková PVA10 6 A | ks | 47 | 0 | 47 |  | 0 | SUB | ÚRS 2025-I |  | 0 |  | 0 | 21 | 0 | 0 | 6
[5 empty] | Výkaz výměr: |  | Vložka pojistková PVA10 6 A
|  | 1402 |  |  | 210220020 |  | Montáž uzemňovacího vedení vodičů FeZn pomocí svorek v zemi páskou do 120 mm2 ve městské zástavbě | m | 1450 | 0 | 1450 |  | 0 | SUB | ÚRS 2025-I |  | 0 |  | 0 | 21 | 0 | 0 | 6
[5 empty] | Výkaz výměr: |  | Montáž uzemňovacího vedení s upevněním, propojením a připojením pomocí svorek v zemi s izolací spojů vodičů FeZn páskou průřezu do 120 mm2 v městské zástavbě
|  | 1403 |  |  | 35442062 |  | pás zemnící 30x4mm FeZn | kg | 1450 | 0 | 1450 |  | 0 | SUB | ÚRS 2025-I |  | 0 |  | 0 | 21 | 0 | 0 | 6
[5 empty] | Výkaz výměr: |  | pás zemnící 30x4mm FeZn
|  | 1404 |  |  | 210220022 |  | Montáž uzemňovacího vedení vodičů FeZn pomocí svorek v zemi drátem průměru do 10 mm ve městské zástavbě | m | 593 | 0 | 593 |  | 0 | SUB | ÚRS 2025-I |  | 0 |  | 0 | 21 | 0 | 0 | 6
[5 empty] | Výkaz výměr: |  | Montáž uzemňovacího vedení s upevněním, propojením a připojením pomocí svorek v zemi s izolací spojů vodičů FeZn drátem nebo lanem průměru do 10 mm v městské zástavbě
|  | 1405 |  |  | 35441073R1 |  | drát D 10mm FeZn | m | 593 | 0 | 593 |  | 0 | SUB | odvozeno ÚRS |  | 0 |  | 0 | 21 | 0 | 0 | 7
[5 empty] | Výkaz výměr: |  | drát D 10mm FeZn
|  | 1406 |  |  | 35441885 |  | svorka spojovací pro lano D 8-10mm | ks | 94 | 0 | 94 |  | 0 | SUB | ÚRS 2025-I |  | 0 |  | 0 | 21 | 0 | 0 | 6
[5 empty] | Výkaz výměr: |  | svorka spojovací pro lano D 8-10mm
|  | 1407 |  |  | 35441895 |  | svorka připojovací k připojení kovových částí | ks | 47 | 0 | 47 |  | 0 | SUB | ÚRS 2025-I |  | 0 |  | 0 | 21 | 0 | 0 | 6
[5 empty] | Výkaz výměr: |  | svorka připojovací k připojení kovových částí
|  | 1408 |  |  | KOVO26437 |  | Petrolátová páska | ks | 5 | 0 | 5 |  | 0 | SUB | vlastní |  | 0 |  | 0 | 21 | 0 | 0 | 8
[5 empty] | Výkaz výměr: |  | Petrolátová páska
|  | 1409 |  |  | 10.048.994 |  | Bužírka WST2 12,7/6,4 smršť.ZŽ | ks | 47 | 0 | 47 |  | 0 | SUB | vlastní |  | 0 |  | 0 | 21 | 0 | 0 | 8
[5 empty] | Výkaz výměr: |  | Bužírka WST2 12,7/6,4 smršť.ZŽ
Poznámka k položce: universální slabostěnná tepl. smrštitelná trubice, 2:1, samozhášivá, -55°C až +125°C, UL, 12,7 / 6,4 mm2(1/2"), žluto/zelená, bal. 1 0 x 1 m
|  | 1410 |  |  | M086 |  | Označení stožáru, svorky, rozváděče nebo skříňky samolepkou | ks | 47 | 0 | 47 |  | 0 | SUB | vlastní |  | 0 |  | 0 | 21 | 0 | 0 | 8
[5 empty] | Výkaz výměr: |  | Označení stožáru, svorky, rozváděče nebo skříňky samolepkou
|  | 1411 |  |  | M087 |  | Samolepka na dvířka - červený výstražný blesk | ks | 47 | 0 | 47 |  | 0 | SUB | vlastní |  | 0 |  | 0 | 21 | 0 | 0 | 8
[5 empty] | Výkaz výměr: |  | Samolepka na dvířka - červený výstražný blesk
|  | 1412 |  |  | M088 |  | Samolepka - uzemnění | ks | 47 | 0 | 47 |  | 0 | SUB | vlastní |  | 0 |  | 0 | 21 | 0 | 0 | 8
[5 empty] | Výkaz výměr: |  | Samolepka - uzemnění
|  | 1413 |  |  | 210813011 |  | Montáž kabelu Cu plného nebo laněného do 1 kV žíly 3x1,5 až 6 mm2 (např. CYKY) bez ukončení uloženého pevně | m | 537 | 0 | 537 |  | 0 | SUB | ÚRS 2025-I |  | 0 |  | 0 | 21 | 0 | 0 | 6
[5 empty] | Výkaz výměr: |  | Montáž izolovaných kabelů měděných do 1 kV bez ukončení plných nebo laněných kulatých (např. CYKY, CHKE-R) uložených pevně počtu a průřezu žil 3x1,5 až 6 mm2
|  | 1414 |  |  | 34111042 |  | kabel instalační jádro Cu plné izolace PVC plášť PVC 450/750V (CYKY) 3x4mm2 | m | 537 | 0 | 537 |  | 0 | SUB | ÚRS 2025-I |  | 0 |  | 0 | 21 | 0 | 0 | 6
[5 empty] | Výkaz výměr: |  | kabel instalační jádro Cu plné izolace PVC plášť PVC 450/750V (CYKY) 3x4mm2
|  | 1415 |  |  | 210813065 |  | Montáž kabelu Cu plného nebo laněného do 1 kV žíly 5x10 až 16 mm2 (např. CYKY) bez ukončení uloženého pevně | m | 1799 | 0 | 1799 |  | 0 | SUB | ÚRS 2025-I |  | 0 |  | 0 | 21 | 0 | 0 | 6
[5 empty] | Výkaz výměr: |  | Montáž izolovaných kabelů měděných do 1 kV bez ukončení plných nebo laněných kulatých (např. CYKY, CHKE-R) uložených pevně počtu a průřezu žil 5x10 až 16 mm2
|  | 1416 |  |  | 34113035 |  | kabel instalační jádro Cu plné izolace PVC plášť PVC 450/750V (CYKY) 5x16mm2 | m | 1799 | 0 | 1799 |  | 0 | SUB | ÚRS 2025-I |  | 0 |  | 0 | 21 | 0 | 0 | 6
[5 empty] | Výkaz výměr: |  | kabel instalační jádro Cu plné izolace PVC plášť PVC 450/750V (CYKY) 5x16mm2
|  | 1417 |  |  | K013 |  | Provedení povrchových úprav elektrických zařízení, podkladů kovových konstrukcí odmašťováním | m2 | 57 | 0 | 57 |  | 0 | SUB | vlastní |  | 0 |  | 0 | 21 | 0 | 0 | 8
[5 empty] | Výkaz výměr: |  | Provedení povrchových úprav elektrických zařízení, podkladů kovových konstrukcí odmašťováním
|  | 1418 |  |  | K016 |  | Provedení povrchových úprav elektrických zařízení, nátěry kovových konstrukcí, stožárů a výložníků, výšky do 6m | m2 | 20 | 0 | 20 |  | 0 | SUB | vlastní |  | 0 |  | 0 | 21 | 0 | 0 | 8
[5 empty] | Výkaz výměr: |  | Provedení povrchových úprav elektrických zařízení, nátěry kovových konstrukcí, stožárů a výložníků, výšky do 6m
|  | 1419 |  |  | M089 |  | Základní barva syntetická, na žárově zinkovaný povrch | litr | 7.13 | 0 | 7.13 |  | 0 | SUB | vlastní |  | 0 |  | 0 | 21 | 0 | 0 | 8
[5 empty] | Výkaz výměr: |  | Základní barva syntetická, na žárově zinkovaný povrch
|  | 1420 |  |  | M090 |  | Vrchní barva syntetická na kov, odstín RAL 7046 | litr | 2.85 | 0 | 2.85 |  | 0 | SUB | vlastní |  | 0 |  | 0 | 21 | 0 | 0 | 8
[5 empty] | Výkaz výměr: |  | Vrchní barva syntetická na kov, odstín RAL 7046
|  | 1421 |  |  | K091 |  | Písmomalířské práce, číslice a písmena, výšky do 100 mm | ks | 235 | 0 | 235 |  | 0 | SUB | vlastní |  | 0 |  | 0 | 21 | 0 | 0 | 8
[5 empty] | Výkaz výměr: |  | Písmomalířské práce, číslice a písmena, výšky do 100 mm
|  | 1422 |  |  | M093 |  | Vrchní barva syntetická na kov, odstín RAL 9005 | litr | 2.85 | 0 | 2.85 |  | 0 | SUB | vlastní |  | 0 |  | 0 | 21 | 0 | 0 | 8
[5 empty] | Výkaz výměr: |  | Vrchní barva syntetická na kov, odstín RAL 9005
|  | 1423 |  |  | M094 |  | Ředidlo na syntetické barvy | litr | 2.57 | 0 | 2.57 |  | 0 | SUB | vlastní |  | 0 |  | 0 | 21 | 0 | 0 | 8
[5 empty] | Výkaz výměr: |  | Ředidlo na syntetické barvy
S/B.3/B.3.5/B.3.5.01/46-M | 5 | [5 empty] | 46-M: Zemní práce při exteriérových montovacích pracích | [5 empty] | 0 | Pododdíl |  |  | 0 |  | 0 |  | 0 | 0
|  | 1424 |  |  | 460010024 |  | Vytyčení trasy vedení kabelového podzemního v zastavěném prostoru | km | 1.636 | 0 | 1.636 |  | 0 | SUB | ÚRS 2025-I |  | 0 |  | 0 | 21 | 0 | 0 | 6
[5 empty] | Výkaz výměr: |  | Vytyčení trasy vedení kabelového (podzemního) v zastavěném prostoru
|  | 1425 |  |  | 460131113 |  | Hloubení nezapažených jam při elektromontážích ručně v hornině tř I skupiny 3 | m3 | 49.4 | 0 | 49.4 |  | 0 | SUB | ÚRS 2025-I |  | 0 |  | 0 | 21 | 0 | 0 | 6
[5 empty] | Výkaz výměr: |  | Hloubení jam ručně včetně urovnání dna s přemístěním výkopku do vzdálenosti 3 m od okraje jámy nebo s naložením na dopravní prostředek v hornině třídy těžitelnosti I skupiny 3
|  | 1426 |  |  | 460161172 |  | Hloubení kabelových rýh ručně š 35 cm hl 80 cm v hornině tř I skupiny 3 | m | 180 | 0 | 180 |  | 0 | SUB | ÚRS 2025-I |  | 0 |  | 0 | 21 | 0 | 0 | 6
[5 empty] | Výkaz výměr: |  | Hloubení kabelových rýh ručně včetně urovnání dna s přemístěním výkopku do vzdálenosti 3 m od okraje jámy nebo s naložením na dopravní prostředek šířky 35 cm hloubky 80 cm v hornině třídy těžitelnosti I skupiny 3
|  | 1427 |  |  | 460171172 |  | Hloubení kabelových nezapažených rýh strojně š 35 cm hl 80 cm v hornině tř I skupiny 3 | m | 1270 | 0 | 1270 |  | 0 | SUB | ÚRS 2025-I |  | 0 |  | 0 | 21 | 0 | 0 | 6
[5 empty] | Výkaz výměr: |  | Hloubení kabelových rýh strojně včetně urovnání dna s přemístěním výkopku do vzdálenosti 3 m od okraje jámy nebo s naložením na dopravní prostředek šířky 35 cm hloubky 80 cm v hornině třídy těžitelnosti I skupiny 3
|  | 1428 |  |  | 460171322 |  | Hloubení kabelových nezapažených rýh strojně š 50 cm hl 120 cm v hornině tř I skupiny 3 | m | 80 | 0 | 80 |  | 0 | SUB | ÚRS 2025-I |  | 0 |  | 0 | 21 | 0 | 0 | 6
[5 empty] | Výkaz výměr: |  | Hloubení kabelových rýh strojně včetně urovnání dna s přemístěním výkopku do vzdálenosti 3 m od okraje jámy nebo s naložením na dopravní prostředek šířky 50 cm hloubky 120 cm v hornině třídy těžitelnosti I skupiny 3
|  | 1429 |  |  | 460391123 |  | Zásyp jam při elektromontážích ručně se zhutněním z hornin třídy I skupiny 3 | m3 | 49.4 | 0 | 49.4 |  | 0 | SUB | ÚRS 2025-I |  | 0 |  | 0 | 21 | 0 | 0 | 6
[5 empty] | Výkaz výměr: |  | Zásyp jam ručně s uložením výkopku ve vrstvách a úpravou povrchu s přemístění sypaniny ze vzdálenosti do 10 m se zhutněním z horniny třídy těžitelnosti I skupiny 3
|  | 1430 |  |  | 460431182 |  | Zásyp kabelových rýh ručně se zhutněním š 35 cm hl 80 cm z horniny tř I skupiny 3 | m | 180 | 0 | 180 |  | 0 | SUB | ÚRS 2025-I |  | 0 |  | 0 | 21 | 0 | 0 | 6
[5 empty] | Výkaz výměr: |  | Zásyp kabelových rýh ručně s přemístění sypaniny ze vzdálenosti do 10 m, s uložením výkopku ve vrstvách včetně zhutnění a úpravy povrchu šířky 35 cm hloubky 80 cm z horniny třídy těžitelnosti I skupiny 3
|  | 1431 |  |  | 460451182 |  | Zásyp kabelových rýh strojně se zhutněním š 35 cm hl 80 cm z horniny tř I skupiny 3 | m | 1270 | 0 | 1270 |  | 0 | SUB | ÚRS 2025-I |  | 0 |  | 0 | 21 | 0 | 0 | 6
[5 empty] | Výkaz výměr: |  | Zásyp kabelových rýh strojně s přemístěním sypaniny ze vzdálenosti do 10 m, s uložením výkopku ve vrstvách včetně zhutnění a urovnání povrchu šířky 35 cm hloubky 80 cm z horniny třídy těžitelnosti I skupiny 3
|  | 1432 |  |  | 460451332 |  | Zásyp kabelových rýh strojně se zhutněním š 50 cm hl 120 cm z horniny tř I skupiny 3 | m | 80 | 0 | 80 |  | 0 | SUB | ÚRS 2025-I |  | 0 |  | 0 | 21 | 0 | 0 | 6
[5 empty] | Výkaz výměr: |  | Zásyp kabelových rýh strojně s přemístěním sypaniny ze vzdálenosti do 10 m, s uložením výkopku ve vrstvách včetně zhutnění a urovnání povrchu šířky 50 cm hloubky 120 cm z horniny třídy těžitelnosti I skupiny 3
|  | 1433 |  |  | 460470012 |  | Provizorní zajištění kabelů ve výkopech při jejich souběhu | m | 1260 | 0 | 1260 |  | 0 | SUB | ÚRS 2025-I |  | 0 |  | 0 | 21 | 0 | 0 | 6
[5 empty] | Výkaz výměr: |  | Provizorní zajištění inženýrských sítí ve výkopech kabelů při souběhu
|  | 1434 |  |  | 460490012 |  | Výstražná fólie pro krytí kabelů šířky 25 cm | m | 1650 | 0 | 1650 |  | 0 | SUB | ÚRS 2025-I |  | 0 |  | 0 | 21 | 0 | 0 | 6
[5 empty] | Výkaz výměr: |  | Výstražná fólie z PVC pro krytí kabelů včetně vyrovnání povrchu rýhy, rozvinutí a uložení fólie šířky do 25 cm
|  | 1435 |  |  | 10.044.576 |  | Folie 33 rudá - blesk 250m/bal | m | 1650 | 0 | 1650 |  | 0 | SUB | vlastní |  | 0 |  | 0 | 21 | 0 | 0 | 8
[5 empty] | Výkaz výměr: |  | Folie 33 rudá - blesk 250m/bal
Poznámka k položce: Použití: výstražná fólie do výkopu
|  | 1436 |  |  | 460631213 |  | Řízené horizontální vrtání při elektromontážích v hornině tř. těžitelnosti I a II skupiny 1 až 4 vnějšího průměru přes 110 do 140 mm | m | 18 | 0 | 18 |  | 0 | SUB | ÚRS 2025-I |  | 0 |  | 0 | 21 | 0 | 0 | 6
[5 empty] | Výkaz výměr: |  | Zemní protlaky řízené horizontální vrtání v hornině třídy těžitelnosti I a II skupiny 1 až 4 včetně protlačení trub v hloubce do 6 m vnějšího průměru vrtu přes 110 do 140 mm
|  | 1437 |  |  | 55283918 |  | trubka ocelová bezešvá hladká jakost 11 353 114x3,6mm | m | 18 | 0 | 18 |  | 0 | SUB | ÚRS 2025-I |  | 0 |  | 0 | 21 | 0 | 0 | 6
[5 empty] | Výkaz výměr: |  | trubka ocelová bezešvá hladká jakost 11 353 114x3,6mm
|  | 1438 |  |  | 460632113 |  | Startovací jáma pro protlak výkop včetně zásypu ručně v hornině tř. těžitelnosti I skupiny 3 | ks | 1 | 0 | 1 |  | 0 | SUB | ÚRS 2025-I |  | 0 |  | 0 | 21 | 0 | 0 | 6
[5 empty] | Výkaz výměr: |  | Zemní protlaky zemní práce nutné k provedení protlaku výkop včetně zásypu ručně startovací jáma v hornině třídy těžitelnosti I skupiny 3
|  | 1439 |  |  | 460632213 |  | Koncová jáma pro protlak výkop včetně zásypu ručně v hornině tř. těžitelnosti I skupiny 3 | ks | 1 | 0 | 1 |  | 0 | SUB | ÚRS 2025-I |  | 0 |  | 0 | 21 | 0 | 0 | 6
[5 empty] | Výkaz výměr: |  | Zemní protlaky zemní práce nutné k provedení protlaku výkop včetně zásypu ručně koncová jáma v hornině třídy těžitelnosti I skupiny 3
|  | 1440 |  |  | 460633312 |  | Startovací jáma pro protlak výkop včetně zásypu strojně v hornině tř. těžitelnosti I skupiny 3 v omezeném prostoru | ks | 1 | 0 | 1 |  | 0 | SUB | ÚRS 2025-I |  | 0 |  | 0 | 21 | 0 | 0 | 6
[5 empty] | Výkaz výměr: |  | Zemní protlaky zemní práce nutné k provedení protlaku výkop včetně zásypu strojně v omezeném prostoru startovací jáma v hornině třídy těžitelnosti I skupiny 3
|  | 1441 |  |  | 460633412 |  | Koncová jáma pro protlak výkop včetně zásypu strojně v hornině tř. těžitelnosti II skupiny 3 v omezeném prostoru | ks | 1 | 0 | 1 |  | 0 | SUB | ÚRS 2025-I |  | 0 |  | 0 | 21 | 0 | 0 | 6
[5 empty] | Výkaz výměr: |  | Zemní protlaky zemní práce nutné k provedení protlaku výkop včetně zásypu strojně v omezeném prostoru koncová jáma v hornině třídy těžitelnosti I skupiny 3
|  | 1442 |  |  | 460641131 |  | Základové konstrukce při elektromontážích ze ŽB tř. C 25/30 se zvýšenými nároky na prostředí | m3 | 33.56 | 0 | 33.56 |  | 0 | SUB | ÚRS 2025-I |  | 0 |  | 0 | 21 | 0 | 0 | 6
[5 empty] | Výkaz výměr: |  | Základové konstrukce základ bez bednění do rostlé zeminy z monolitického železobetonu bez výztuže se zvýšenými nároky na prostředí tř. C 25/30
|  | 1443 |  |  | 460661111 |  | Kabelové lože z písku pro kabely nn bez zakrytí š lože do 35 cm | m | 1448 | 0 | 1448 |  | 0 | SUB | ÚRS 2025-I |  | 0 |  | 0 | 21 | 0 | 0 | 6
[5 empty] | Výkaz výměr: |  | Kabelové lože z písku včetně podsypu, zhutnění a urovnání povrchu pro kabely nn bez zakrytí, šířky do 35 cm
|  | 1444 |  |  | 58156562 |  | písek podsypový spárovací frakce 0/1 | kg | 69000 | 0 | 69000 |  | 0 | SUB | ÚRS 2025-I |  | 0 |  | 0 | 21 | 0 | 0 | 6
[5 empty] | Výkaz výměr: |  | písek podsypový spárovací frakce 0/1
|  | 1445 |  |  | 899623131R00 |  | Obetonování potrubí nebo zdiva stok betonem C 8/10 | m3 | 4 | 0 | 4 |  | 0 | SUB | odvozeno ÚRS |  | 0 |  | 0 | 21 | 0 | 0 | 7
[5 empty] | Výkaz výměr: |  | Obetonování potrubí nebo zdiva stok betonem C 8/10
Poznámka k položce: obetonování chrániček pod komunikacemi
|  | 1446 |  |  | 58931963 |  | beton C 8/10 kamenivo frakce 0/8 | m3 | 4 | 0 | 4 |  | 0 | SUB | ÚRS 2025-I |  | 0 |  | 0 | 21 | 0 | 0 | 6
[5 empty] | Výkaz výměr: |  | beton C 8/10 kamenivo frakce 0/8
Poznámka k položce: Položka je určena pro obetonování potrubí v otevřeném výkopu, pro práce ve štole se k položce používá příplatek 89962-3192. Obetonování zdiva stok ve štole se oceňuje položkami 35931 Výplň za rubem cihelného zdiva stok části A 03 tohoto sborníku
|  | 1447 |  |  | 460791211 |  | Montáž trubek ochranných plastových uložených volně do rýhy ohebných D do 32 mm | m | 452 | 0 | 452 |  | 0 | SUB | ÚRS 2025-I |  | 0 |  | 0 | 21 | 0 | 0 | 6
[5 empty] | Výkaz výměr: |  | Montáž trubek ochranných uložených volně do rýhy plastových ohebných, vnitřního průměru do 32 mm
|  | 1448 |  |  | 34571350 |  | trubka elektroinstalační ohebná dvouplášťová korugovaná HDPE (chránička) D 32/40mm | m | 452 | 0 | 452 |  | 0 | SUB | ÚRS 2025-I |  | 0 |  | 0 | 21 | 0 | 0 | 6
[5 empty] | Výkaz výměr: |  | trubka elektroinstalační ohebná dvouplášťová korugovaná HDPE (chránička) D 32/40mm
|  | 1449 |  |  | 460791213 |  | Montáž trubek ochranných plastových uložených volně do rýhy ohebných přes 50 do 90 mm | m | 1448 | 0 | 1448 |  | 0 | SUB | ÚRS 2025-I |  | 0 |  | 0 | 21 | 0 | 0 | 6
[5 empty] | Výkaz výměr: |  | Montáž trubek ochranných uložených volně do rýhy plastových ohebných, vnitřního průměru přes 50 do 90 mm
|  | 1450 |  |  | 34571345 |  | trubka elektroinstalační ohebná dvouplášťová korugovaná HDPE (chránička) D 62/75mm | m | 1448 | 0 | 1448 |  | 0 | SUB | ÚRS 2025-I |  | 0 |  | 0 | 21 | 0 | 0 | 6
[5 empty] | Výkaz výměr: |  | trubka elektroinstalační ohebná dvouplášťová korugovaná HDPE (chránička) D 62/75mm
|  | 1451 |  |  | K017 |  | Ustavení stožárového pouzdra silničního stožáru (trubka D315 mm délky 1 m) | ks | 47 | 0 | 47 |  | 0 | SUB | vlastní |  | 0 |  | 0 | 21 | 0 | 0 | 8
[5 empty] | Výkaz výměr: |  | Ustavení stožárového pouzdra silničního stožáru (trubka D315 mm délky 1 m)
|  | 1452 |  |  | M091 |  | Stožárové pouzdro - trubka PVC-U průměr 315mm délky 1 m | ks | 47 | 0 | 47 |  | 0 | SUB | vlastní |  | 0 |  | 0 | 21 | 0 | 0 | 8
[5 empty] | Výkaz výměr: |  | Stožárové pouzdro - trubka PVC-U průměr 315mm délky 1 m
|  | 1453 |  |  | M095 |  | Zásyp stožárového pouzdra silničního stožáru pískem | ks | 47 | 0 | 47 |  | 0 | SUB | vlastní |  | 0 |  | 0 | 21 | 0 | 0 | 8
[5 empty] | Výkaz výměr: |  | Zásyp stožárového pouzdra silničního stožáru pískem
|  | 1454 |  |  | 58343810 |  | kamenivo drcené hrubé frakce 4/8 | t | 4.4 | 0 | 4.4 |  | 0 | SUB | ÚRS 2025-I |  | 0 |  | 0 | 21 | 0 | 0 | 6
[5 empty] | Výkaz výměr: |  | kamenivo drcené hrubé frakce 4/8
|  | 1455 |  |  | K097 |  | Utěsnění konce prostupu nebo ochranné trubky PU pěnou | ks | 166 | 0 | 166 |  | 0 | SUB | vlastní |  | 0 |  | 0 | 21 | 0 | 0 | 8
[5 empty] | Výkaz výměr: |  | Utěsnění konce prostupu nebo ochranné trubky PU pěnou
|  | 1456 |  |  | M098 |  | PU montážní pěna 750 ml | ks | 4 | 0 | 4 |  | 0 | SUB | vlastní |  | 0 |  | 0 | 21 | 0 | 0 | 8
S/B.3/B.3.5/B.3.5.01/741 | 5 | [5 empty] | 741: Elektroinstalace - silnoproud | [5 empty] | 0 | Pododdíl |  |  | 0 |  | 0 |  | 0 | 0
|  | 1457 |  |  | 741122122 |  | Montáž kabel Cu plný kulatý žíla 3x1,5 až 6 mm2 zatažený v trubkách (např. CYKY) | m | 288 | 0 | 288 |  | 0 | SUB | ÚRS 2025-I |  | 0 |  | 0 | 21 | 0 | 0 | 6
[5 empty] | Výkaz výměr: |  | Montáž kabelů měděných bez ukončení uložených v trubkách zatažených plných kulatých nebo bezhalogenových (např. CYKY) počtu a průřezu žil 3x1,5 až 6 mm2
|  | 1458 |  |  | 34111030 |  | kabel instalační jádro Cu plné izolace PVC plášť PVC 450/750V (CYKY) 3x1,5mm2 | m | 288 | 0 | 288 |  | 0 | SUB | ÚRS 2025-I |  | 0 |  | 0 | 21 | 0 | 0 | 6
[5 empty] | Výkaz výměr: |  | kabel instalační jádro Cu plné izolace PVC plášť PVC 450/750V (CYKY) 3x1,5mm2
|  | 1459 |  |  | 741210103 |  | Montáž rozvaděčů litinových, hliníkových nebo plastových sestava do 300 kg | ks | 1 | 0 | 1 |  | 0 | SUB | ÚRS 2025-I |  | 0 |  | 0 | 21 | 0 | 0 | 6
[5 empty] | Výkaz výměr: |  | Montáž rozvaděčů litinových, hliníkových nebo plastových bez zapojení vodičů sestavy hmotnosti do 300 kg
|  | 1460 |  |  | M003 |  | Rozvaděč RVO35 | ks | 1 | 0 | 1 |  | 0 | SUB | vlastní |  | 0 |  | 0 | 21 | 0 | 0 | 8
[5 empty] | Výkaz výměr: |  | Rozvaděč RVO35
Poznámka k položce: Rozvaděč RVO-35 dle projektové dokumentace stávajícího stavu a fotodokumentace, včetně příslušenství, hlavního vypínače, svodičů přepětí, napájecích zdrojů, spolupráce při zapoení radiomodemu a regulace, pomocných relé, signálek, všech vnitřních propojů a svorek jedno či vícepatrových. Předpokládaný rozměr 1800x1200x400, OCEP nerezová rozvodnice IP54/20, montáž na stávající zděný pilíř půdorysných rozměrů cca 182x30cm Měrná jednotka jeden kompletní kus vybaveného a zapojeného funkčního rozváděče, včetně protokolu o kusovém ověření, prohlášení o shodě, typového štítku, kapsa na dokumentace.
|  | 1461 |  |  | 741420022 |  | Montáž svorka hromosvodná se 3 a více šrouby | ks | 210 | 0 | 210 |  | 0 | SUB | ÚRS 2025-I |  | 0 |  | 0 | 21 | 0 | 0 | 6
[5 empty] | Výkaz výměr: |  | Montáž hromosvodného vedení svorek se 3 a více šrouby
|  | 1462 |  |  | 35441986 |  | svorka odbočovací a spojovací pro pásek 30x4mm, FeZn | ks | 116 | 0 | 116 |  | 0 | SUB | ÚRS 2025-I |  | 0 |  | 0 | 21 | 0 | 0 | 6
[5 empty] | Výkaz výměr: |  | svorka odbočovací a spojovací pro pásek 30x4mm, FeZn
|  | 1463 |  |  | 35441996 |  | svorka odbočovací a spojovací pro spojování kruhových a páskových vodičů, FeZn | ks | 94 | 0 | 94 |  | 0 | SUB | ÚRS 2025-I |  | 0 |  | 0 | 21 | 0 | 0 | 6
[5 empty] | Výkaz výměr: |  | svorka odbočovací a spojovací pro spojování kruhových a páskových vodičů, FeZn
|  | 1464 |  |  | 741810003 |  | Celková prohlídka elektrického rozvodu a zařízení přes 0,5 do 1 milionu Kč | ks | 1 | 0 | 1 |  | 0 | SUB | ÚRS 2025-I |  | 0 |  | 0 | 21 | 0 | 0 | 6
[5 empty] | Výkaz výměr: |  | Zkoušky a prohlídky elektrických rozvodů a zařízení celková prohlídka a vyhotovení revizní zprávy pro objem montážních prací přes 500 do 1000 tis. Kč
|  | 1465 |  |  | 741810011 |  | Příplatek k celkové prohlídce za každých dalších 500 000,- Kč | ks | 8 | 0 | 8 |  | 0 | SUB | ÚRS 2025-I |  | 0 |  | 0 | 21 | 0 | 0 | 6
[5 empty] | Výkaz výměr: |  | Zkoušky a prohlídky elektrických rozvodů a zařízení celková prohlídka a vyhotovení revizní zprávy pro objem montážních prací Příplatek k ceně 0003 za každých dalších i započatých 500 tis. Kč přes 1000 tis. Kč
|  | 1466 |  |  | 741854923 |  | Vypnutí vedení se zajištěním proti nedovolenému zapnutí,vyzkoušením a s opětovným zapnutím | ks | 12 | 0 | 12 |  | 0 | SUB | ÚRS 2025-I |  | 0 |  | 0 | 21 | 0 | 0 | 6
[5 empty] | Výkaz výměr: |  | Kontrola a zjištění stavu vedení vypnutí vedení (hlavním spínačem) se zajištěním proti nedovolenému zapnutí, s vyzkoušením vypnutého stavu vedení, zavěšením výstražné tabulky na zapínací mechanizmus (přístroj) s pozdějším opětovným zapnutím
S/B.3/B.3.5/B.3.5.01/HZS | 5 | [5 empty] | HZS: Hodinové zúčtovací sazby | [5 empty] | 0 | Pododdíl |  |  | 0 |  | 0 |  | 0 | 0
|  | 1467 |  |  | HZS2231R |  | Hodinová zúčtovací sazba elektrikář, předpokládaná náročnost 60 hodin | kpl | 1 | 0 | 1 |  | 0 | SUB | odvozeno ÚRS |  | 0 |  | 0 | 21 | 0 | 0 | 7
[5 empty] | Výkaz výměr: |  | Hodinové zúčtovací sazby profesí PSV provádění stavebních instalací elektrikář
Poznámka k položce: ostatní práce neuvedené v ceníku, ale nezbytné pro řádné provedení díla
S/B.3/B.3.5/B.3.5.01/OST_00 | 5 | [5 empty] | OST_00: Ostatní | [5 empty] | 0 | Pododdíl |  |  | 0 |  | 0 |  | 0 | 0
|  | 1468 |  |  | K0015 |  | Podružný materiál, počítáno jako 3% ze součtu ceny materiálu | kpl | 1 | 0 | 1 |  | 0 | SUB | vlastní |  | 0 |  | 0 | 21 | 0 | 0 | 8
[5 empty] | Výkaz výměr: |  | Podružný materiál, počítáno jako 3% ze součtu ceny materiálu
Poznámka k položce: pomocný podružný montážní materiál jako např. izolační pásky, těsnící tmely, těsníc páska, smršťovací trubice apod.
|  | 1469 |  |  | K018.1 |  | Montážní mechanismy, zařízení, lešení, žebříky atp. | kpl | 1 | 0 | 1 |  | 0 | SUB | vlastní |  | 0 |  | 0 | 21 | 0 | 0 | 8
[5 empty] | Výkaz výměr: |  | Montážní mechanismy, zařízení, lešení, žebříky, jeřáb atp.
Poznámka k položce: cena zahrnuje náklady spojené s pronájmem montážních mechanismů jako jsou lešení, mobilní lešení, montážní plošiny a jiné mechanismy nutné k řádné a bezpečné montáži. Obsahuje rovněž náklady spojené s užíváním montážních mechanismů jako pravidelné revize, zkoušky, doplnění pohonných hmot atp.
S/B.3/B.3.6 | 3 | [5 empty] | B.3.6: Elektromobilita | [5 empty] | 0 | Objekt |  |  | 0 |  | 0 |  | 0 | 0
S/B.3/B.3.6/IO06.01 | 4 | [5 empty] | IO06.01: Elektromobilita - rozvody | [5 empty] | 0 | Podobjekt |  |  | 0 |  | 0 |  | 0 | 0
S/B.3/B.3.6/IO06.01/21-M | 5 | [5 empty] | 21-M: Elektromontáže | [5 empty] | 0 | Pododdíl |  |  | 0 |  | 0 |  | 0 | 0
|  | 1470 |  |  | 210100193 |  | Ukončení kabelů smršťovací koncovkou nebo páskou se zapojením bez letování žíly do 3x240+120 mm2 | ks | 28 | 0 | 28 |  | 0 | SUB | ÚRS 2025-I |  | 0 |  | 0 | 21 | 0 | 0 | 6
[5 empty] | Výkaz výměr: |  | Ukončení kabelů smršťovací koncovkou nebo páskou se zapojením bez letování počtu a průřezu žil 3 x 240 + 120 mm2
|  | 1471 |  |  | 35436316 |  | hlava rozdělovací smršťovaná přímá do 1kV SKE 4f/5 kabel 37-72mm/průřez 150-400mm | ks | 14 | 0 | 14 |  | 0 | SUB | ÚRS 2025-I |  | 0 |  | 0 | 21 | 0 | 0 | 6
[5 empty] | Výkaz výměr: |  | hlava rozdělovací smršťovaná přímá do 1kV SKE 4f/5 kabel 37-72mm/průřez 150-400mm
|  | 1472 |  |  | M007 |  | Smršťovací kabelová čepička do 1kV pro kabely do průměru 70mm s termoplastickým lepidlem | ks | 14 | 0 | 14 |  | 0 | SUB | vlastní |  | 0 |  | 0 | 21 | 0 | 0 | 8
[5 empty] | Výkaz výměr: |  | Smršťovací kabelová čepička do 1kV pro kabely do průměru 70mm s termoplastickým lepidlem
|  | 1473 |  |  | 210220020 |  | Montáž uzemňovacího vedení vodičů FeZn pomocí svorek v zemi páskou do 120 mm2 ve městské zástavbě | m | 796 | 0 | 796 |  | 0 | SUB | ÚRS 2025-I |  | 0 |  | 0 | 21 | 0 | 0 | 6
[5 empty] | Výkaz výměr: |  | Montáž uzemňovacího vedení s upevněním, propojením a připojením pomocí svorek v zemi s izolací spojů vodičů FeZn páskou průřezu do 120 mm2 v městské zástavbě
|  | 1474 |  |  | 35442062 |  | pás zemnící 30x4mm FeZn | kg | 796 | 0 | 796 |  | 0 | SUB | ÚRS 2025-I |  | 0 |  | 0 | 21 | 0 | 0 | 6
[5 empty] | Výkaz výměr: |  | pás zemnící 30x4mm FeZn
|  | 1475 |  |  | 35442236 |  | páska PVC | ks | 6 | 0 | 6 |  | 0 | SUB | ÚRS 2025-I |  | 0 |  | 0 | 21 | 0 | 0 | 6
[5 empty] | Výkaz výměr: |  | páska PVC
|  | 1476 |  |  | 35442235 |  | antikorozní páska petrolátová | ks | 6 | 0 | 6 |  | 0 | SUB | ÚRS 2025-I |  | 0 |  | 0 | 21 | 0 | 0 | 6
[5 empty] | Výkaz výměr: |  | antikorozní páska petrolátová
|  | 1477 |  |  | 210220022 |  | Montáž uzemňovacího vedení vodičů FeZn pomocí svorek v zemi drátem průměru do 10 mm ve městské zástavbě | m | 10 | 0 | 10 |  | 0 | SUB | ÚRS 2025-I |  | 0 |  | 0 | 21 | 0 | 0 | 6
[5 empty] | Výkaz výměr: |  | Montáž uzemňovacího vedení s upevněním, propojením a připojením pomocí svorek v zemi s izolací spojů vodičů FeZn drátem nebo lanem průměru do 10 mm v městské zástavbě
|  | 1478 |  |  | 35442135 |  | drát D 10/13mm FeZn + PVC | kg | 10 | 0 | 10 |  | 0 | SUB | ÚRS 2025-I |  | 0 |  | 0 | 21 | 0 | 0 | 6
[5 empty] | Výkaz výměr: |  | drát D 10/13mm FeZn + PVC
|  | 1479 |  |  | 210220301 |  | Montáž svorek hromosvodných se 2 šrouby | ks | 15 | 0 | 15 |  | 0 | SUB | ÚRS 2025-I |  | 0 |  | 0 | 21 | 0 | 0 | 6
[5 empty] | Výkaz výměr: |  | Montáž hromosvodného vedení svorek se 2 šrouby
|  | 1480 |  |  | 210220441R |  | ochrana zemní svorky/svaru asfaltovým nátěrem | ks | 10 | 0 | 10 |  | 0 | SUB | odvozeno ÚRS |  | 0 |  | 0 | 21 | 0 | 0 | 7
[5 empty] | Výkaz výměr: |  | ochrana zemní svorky/svaru asfaltovým nátěrem
|  | 1481 |  |  | 35441996 |  | svorka odbočovací a spojovací pro spojování kruhových a páskových vodičů, FeZn | ks | 10 | 0 | 10 |  | 0 | SUB | ÚRS 2025-I |  | 0 |  | 0 | 21 | 0 | 0 | 6
[5 empty] | Výkaz výměr: |  | svorka odbočovací a spojovací pro spojování kruhových a páskových vodičů, FeZn
|  | 1482 |  |  | 35441895 |  | svorka připojovací k připojení kovových částí | ks | 5 | 0 | 5 |  | 0 | SUB | ÚRS 2025-I |  | 0 |  | 0 | 21 | 0 | 0 | 6
[5 empty] | Výkaz výměr: |  | svorka připojovací k připojení kovových částí
|  | 1483 |  |  | 10.048.994 |  | Bužírka WST2 12,7/6,4 smršť.ZŽ | ks | 5 | 0 | 5 |  | 0 | SUB | vlastní |  | 0 |  | 0 | 21 | 0 | 0 | 8
[5 empty] | Výkaz výměr: |  | Bužírka WST2 12,7/6,4 smršť.ZŽ
Poznámka k položce: universální slabostěnná tepl. smrštitelná trubice, 2:1, samozhášivá, -55°C až +125°C, UL, 12,7 / 6,4 mm2(1/2"), žluto/zelená, bal. 1 0 x 1 m
|  | 1484 |  |  | 210812065 |  | Montáž kabelu Cu plného nebo laněného do 1 kV žíly 5x10 až 16 mm2 (např. CYKY) bez ukončení uloženého volně nebo v liště | m | 203 | 0 | 203 |  | 0 | SUB | ÚRS 2025-I |  | 0 |  | 0 | 21 | 0 | 0 | 6
[5 empty] | Výkaz výměr: |  | Montáž izolovaných kabelů měděných do 1 kV bez ukončení plných nebo laněných kulatých (např. CYKY, CHKE-R) uložených volně nebo v liště počtu a průřezu žil 5x10 až 16 mm2
|  | 1485 |  |  | 34113035 |  | kabel instalační jádro Cu plné izolace PVC plášť PVC 450/750V (CYKY) 5x16mm2 | m | 203 | 0 | 203 |  | 0 | SUB | ÚRS 2025-I |  | 0 |  | 0 | 21 | 0 | 0 | 6
[5 empty] | Výkaz výměr: |  | kabel instalační jádro Cu plné izolace PVC plášť PVC 450/750V (CYKY) 5x16mm2
|  | 1486 |  |  | 210890001 |  | Montáž ball markeru pro kabely a vodiče | ks | 80 | 0 | 80 |  | 0 | SUB | ÚRS 2025-I |  | 0 |  | 0 | 21 | 0 | 0 | 6
[5 empty] | Výkaz výměr: |  | Montáž označovacích nebo trasovacích prvků pro kabely a vodiče ball markeru
|  | 1487 |  |  | 34571965 |  | ball marker - lokalizace podzemních sítí | ks | 80 | 0 | 80 |  | 0 | SUB | ÚRS 2025-I |  | 0 |  | 0 | 21 | 0 | 0 | 6
[5 empty] | Výkaz výměr: |  | ball marker - lokalizace podzemních sítí
|  | 1488 |  |  | 210902145 |  | Montáž kabelu Al do 1 kV plného nebo laněného kulatého žíly 3x185+95 mm2 (např. AYKY) bez ukončení uloženého pevně | m | 854 | 0 | 854 |  | 0 | SUB | ÚRS 2025-I |  | 0 |  | 0 | 21 | 0 | 0 | 6
[5 empty] | Výkaz výměr: |  | Montáž izolovaných kabelů hliníkových do 1 kV bez ukončení plných nebo laněných kulatých (např. AYKY) uložených pevně počtu a průřezu žil 3x185+95 mm2
|  | 1489 |  |  | 34113235 |  | kabel silový jádro Al izolace PVC plášť PVC 0,6/1kV (1-AYKY) 3x185+95mm2 | m | 854 | 0 | 854 |  | 0 | SUB | ÚRS 2025-I |  | 0 |  | 0 | 21 | 0 | 0 | 6
[5 empty] | Výkaz výměr: |  | kabel silový jádro Al izolace PVC plášť PVC 0,6/1kV (1-AYKY) 3x185+95mm2
|  | 1490 |  |  | 210902147 |  | Montáž kabelu Al do 1 kV plného nebo laněného kulatého žíly 3x240+120 mm2 (např. AYKY) bez ukončení uloženého pevně | m | 636 | 0 | 636 |  | 0 | SUB | ÚRS 2025-I |  | 0 |  | 0 | 21 | 0 | 0 | 6
[5 empty] | Výkaz výměr: |  | Montáž izolovaných kabelů hliníkových do 1 kV bez ukončení plných nebo laněných kulatých (např. AYKY) uložených pevně počtu a průřezu žil 3x240+120 mm2
|  | 1491 |  |  | 34113241 |  | kabel silový jádro Al izolace PVC plášť PVC 0,6/1kV (1-AYKY) 3x240+120mm2 | m | 636 | 0 | 636 |  | 0 | SUB | ÚRS 2025-I |  | 0 |  | 0 | 21 | 0 | 0 | 6
[5 empty] | Výkaz výměr: |  | kabel silový jádro Al izolace PVC plášť PVC 0,6/1kV (1-AYKY) 3x240+120mm2
S/B.3/B.3.6/IO06.01/46-M | 5 | [5 empty] | 46-M: Zemní práce při exteriérových montovacích pracích | [5 empty] | 0 | Pododdíl |  |  | 0 |  | 0 |  | 0 | 0
|  | 1492 |  |  | 460131113 |  | Hloubení nezapažených jam při elektromontážích ručně v hornině tř I skupiny 3 | m3 | 5.9 | 0 | 5.9 |  | 0 | SUB | ÚRS 2025-I |  | 0 |  | 0 | 21 | 0 | 0 | 6
[5 empty] | Výkaz výměr: |  | Hloubení jam ručně včetně urovnání dna s přemístěním výkopku do vzdálenosti 3 m od okraje jámy nebo s naložením na dopravní prostředek v hornině třídy těžitelnosti I skupiny 3
|  | 1493 |  |  | 460391123 |  | Zásyp jam při elektromontážích ručně se zhutněním z hornin třídy I skupiny 3 | m3 | 2.5 | 0 | 2.5 |  | 0 | SUB | ÚRS 2025-I |  | 0 |  | 0 | 21 | 0 | 0 | 6
[5 empty] | Výkaz výměr: |  | Zásyp jam ručně s uložením výkopku ve vrstvách a úpravou povrchu s přemístění sypaniny ze vzdálenosti do 10 m se zhutněním z horniny třídy těžitelnosti I skupiny 3
|  | 1494 |  |  | 460172112 |  | Hloubení kabelových nezapažených rýh strojně v hornině tř I skupiny 3 | m3 | 1567 | 0 | 1567 |  | 0 | SUB | ÚRS 2025-I |  | 0 |  | 0 | 21 | 0 | 0 | 6
[5 empty] | Výkaz výměr: |  | Hloubení kabelových rýh strojně včetně urovnání dna s přemístěním výkopku do vzdálenosti 3 m od okraje jámy nebo s naložením na dopravní prostředek ostatních rozměrů v hornině třídy těžitelnosti I skupiny 3
|  | 1495 |  |  | 460452112 |  | Zásyp kabelových rýh strojně se zhutněním z horniny tř I skupiny 3 | m3 | 1567 | 0 | 1567 |  | 0 | SUB | ÚRS 2025-I |  | 0 |  | 0 | 21 | 0 | 0 | 6
[5 empty] | Výkaz výměr: |  | Zásyp kabelových rýh strojně s přemístěním sypaniny ze vzdálenosti do 10 m, s uložením výkopku ve vrstvách včetně zhutnění a urovnání povrchu ostatních rozměrů z horniny třídy těžitelnosti I skupiny 3
|  | 1496 |  |  | 460470012 |  | Provizorní zajištění kabelů ve výkopech při jejich souběhu | m | 750 | 0 | 750 |  | 0 | SUB | ÚRS 2025-I |  | 0 |  | 0 | 21 | 0 | 0 | 6
[5 empty] | Výkaz výměr: |  | Provizorní zajištění inženýrských sítí ve výkopech kabelů při souběhu
|  | 1497 |  |  | 460490012 |  | Výstražná fólie pro krytí kabelů šířky 25 cm | m | 1514 | 0 | 1514 |  | 0 | SUB | ÚRS 2025-I |  | 0 |  | 0 | 21 | 0 | 0 | 6
[5 empty] | Výkaz výměr: |  | Výstražná fólie z PVC pro krytí kabelů včetně vyrovnání povrchu rýhy, rozvinutí a uložení fólie šířky do 25 cm
|  | 1498 |  |  | 10.044.576 |  | Folie 33 rudá - blesk 250m/bal | m | 1514 | 0 | 1514 |  | 0 | SUB | vlastní |  | 0 |  | 0 | 21 | 0 | 0 | 8
[5 empty] | Výkaz výměr: |  | Folie 33 rudá - blesk 250m/bal
Poznámka k položce: Použití: výstražná fólie do výkopu
|  | 1499 |  |  | 460661116 |  | Kabelové lože z písku pro kabely nn bez zakrytí š lože přes 100 do 120 cm | m | 1135 | 0 | 1135 |  | 0 | SUB | ÚRS 2025-I |  | 0 |  | 0 | 21 | 0 | 0 | 6
[5 empty] | Výkaz výměr: |  | Kabelové lože z písku včetně podsypu, zhutnění a urovnání povrchu pro kabely nn bez zakrytí, šířky přes 100 do 120 cm
|  | 1500 |  |  | 58156562 |  | písek podsypový spárovací frakce 0/1 | kg | 181000 | 0 | 181000 |  | 0 | SUB | ÚRS 2025-I |  | 0 |  | 0 | 21 | 0 | 0 | 6
[5 empty] | Výkaz výměr: |  | písek podsypový spárovací frakce 0/1
|  | 1501 |  |  | 899623131R00 |  | Obetonování potrubí nebo zdiva stok betonem C 8/10 | m3 | 10 | 0 | 10 |  | 0 | SUB | odvozeno ÚRS |  | 0 |  | 0 | 21 | 0 | 0 | 7
[5 empty] | Výkaz výměr: |  | Obetonování potrubí nebo zdiva stok betonem C 8/10
Poznámka k položce: obetonování chrániček pod komunikacemi
|  | 1502 |  |  | 58931963 |  | beton C 8/10 kamenivo frakce 0/8 | m3 | 10 | 0 | 10 |  | 0 | SUB | ÚRS 2025-I |  | 0 |  | 0 | 21 | 0 | 0 | 6
[5 empty] | Výkaz výměr: |  | beton C 8/10 kamenivo frakce 0/8
Poznámka k položce: Položka je určena pro obetonování potrubí v otevřeném výkopu, pro práce ve štole se k položce používá příplatek 89962-3192. Obetonování zdiva stok ve štole se oceňuje položkami 35931 Výplň za rubem cihelného zdiva stok části A 03 tohoto sborníku
|  | 1503 |  |  | 460751113 |  | Osazení kabelových kanálů do rýhy z prefabrikovaných betonových žlabů vnější šířky přes 25 do 35 cm | m | 156 | 0 | 156 |  | 0 | SUB | ÚRS 2025-I |  | 0 |  | 0 | 21 | 0 | 0 | 6
[5 empty] | Výkaz výměr: |  | Osazení kabelových kanálů včetně utěsnění, vyspárování a zakrytí víkem z prefabrikovaných betonových žlabů do rýhy, bez výkopových prací vnější šířky přes 25 do 35 cm
|  | 1504 |  |  | 59213010 |  | žlab kabelový betonový k ochraně zemního drátovodného vedení 100x31x26cm | m | 156 | 0 | 156 |  | 0 | SUB | ÚRS 2025-I |  | 0 |  | 0 | 21 | 0 | 0 | 6
[5 empty] | Výkaz výměr: |  | žlab kabelový betonový k ochraně zemního drátovodného vedení 100x31x26cm
|  | 1505 |  |  | 59213345 |  | poklop kabelového žlabu betonový 500x230x40mm | ks | 312 | 0 | 312 |  | 0 | SUB | ÚRS 2025-I |  | 0 |  | 0 | 21 | 0 | 0 | 6
[5 empty] | Výkaz výměr: |  | poklop kabelového žlabu betonový 500x230x40mm
|  | 1506 |  |  | 460791214 |  | Montáž trubek ochranných plastových uložených volně do rýhy ohebných přes 90 do 110 mm | m | 1820 | 0 | 1820 |  | 0 | SUB | ÚRS 2025-I |  | 0 |  | 0 | 21 | 0 | 0 | 6
[5 empty] | Výkaz výměr: |  | Montáž trubek ochranných uložených volně do rýhy plastových ohebných, vnitřního průměru přes 90 do 110 mm
|  | 1507 |  |  | 34571355 |  | trubka elektroinstalační ohebná dvouplášťová korugovaná HDPE (chránička) D 93/110mm | m | 1820 | 0 | 1820 |  | 0 | SUB | ÚRS 2025-I |  | 0 |  | 0 | 21 | 0 | 0 | 6
[5 empty] | Výkaz výměr: |  | trubka elektroinstalační ohebná dvouplášťová korugovaná HDPE (chránička) D 93/110mm
|  | 1508 |  |  | M004 |  | Distanční příchytka chrániček pro fixaci 8ks (2x4) 110mm | ks | 26 | 0 | 26 |  | 0 | SUB | vlastní |  | 0 |  | 0 | 21 | 0 | 0 | 8
[5 empty] | Výkaz výměr: |  | Distanční příchytka chrániček pro fixaci 8ks (2x4) 110mm
|  | 1509 |  |  | 460791213 |  | Montáž trubek ochranných plastových uložených volně do rýhy ohebných přes 50 do 90 mm | m | 2801 | 0 | 2801 |  | 0 | SUB | ÚRS 2025-I |  | 0 |  | 0 | 21 | 0 | 0 | 6
[5 empty] | Výkaz výměr: |  | Montáž trubek ochranných uložených volně do rýhy plastových ohebných, vnitřního průměru přes 50 do 90 mm
|  | 1510 |  |  | 34571352 |  | trubka elektroinstalační ohebná dvouplášťová korugovaná HDPE (chránička) D 52/63mm | m | 2801 | 0 | 2801 |  | 0 | SUB | ÚRS 2025-I |  | 0 |  | 0 | 21 | 0 | 0 | 6
[5 empty] | Výkaz výměr: |  | trubka elektroinstalační ohebná dvouplášťová korugovaná HDPE (chránička) D 52/63mm
|  | 1511 |  |  | 34571951 |  | lubrikant pro zatahování kabelů do chrániček gel | litr | 5 | 0 | 5 |  | 0 | SUB | ÚRS 2025-I |  | 0 |  | 0 | 21 | 0 | 0 | 6
[5 empty] | Výkaz výměr: |  | lubrikant pro zatahování kabelů do chrániček gel
|  | 1512 |  |  | 10.074.782 |  | Spojka Ø 63 pro chráničky násuvná černá | ks | 80 | 0 | 80 |  | 0 | SUB | vlastní |  | 0 |  | 0 | 21 | 0 | 0 | 8
[5 empty] | Výkaz výměr: |  | Spojka Ø 63 pro chráničky násuvná černá
|  | 1513 |  |  | 1225404 |  | TESNICI KROUZEK 63MM | ks | 198 | 0 | 198 |  | 0 | SUB | ÚRS 2025-I |  | 0 |  | 0 | 21 | 0 | 0 | 6
[5 empty] | Výkaz výměr: |  | TESNICI KROUZEK 63MM
|  | 1514 |  |  | 1000289718 |  | ZÁTKA UZAV. PRO KORUG.TR. 63mm | ks | 118 | 0 | 118 |  | 0 | SUB | vlastní |  | 0 |  | 0 | 21 | 0 | 0 | 8
[5 empty] | Výkaz výměr: |  | ZÁTKA UZAV. PRO KORUG.TR. 63mm
|  | 1515 |  |  | 460841111 |  | Osazení kabelové komory z dílu HDPE plochy do 1 m2 hl do 0,5 m pro běžné zatížení | ks | 10 | 0 | 10 |  | 0 | SUB | ÚRS 2025-I |  | 0 |  | 0 | 21 | 0 | 0 | 6
[5 empty] | Výkaz výměr: |  | Osazení kabelové komory z plastů pro běžné zatížení komorového dílu z polyetylénu HDPE půdorysné plochy do 1,0 m2, světlé hloubky do 0,5 m
|  | 1516 |  |  | 460841141 |  | Osazení víka z HDPE plochy do 1,0 m2 pro kabelové komory z plastů pro běžné zatížení | ks | 10 | 0 | 10 |  | 0 | SUB | ÚRS 2025-I |  | 0 |  | 0 | 21 | 0 | 0 | 6
[5 empty] | Výkaz výměr: |  | Osazení kabelové komory z plastů pro běžné zatížení víka z polyetylénu HDPE půdorysné plochy do 1,0 m2
|  | 1517 |  |  | RMAT0001 |  | komora kabelová plastová 1242/482/500MM (vnitřní rozměr 290x1050) včetně víka B125 | ks | 7 | 0 | 7 |  | 0 | SUB | vlastní |  | 0 |  | 0 | 21 | 0 | 0 | 8
[5 empty] | Výkaz výměr: |  | komora kabelová plastová 1242/482/500MM (vnitřní rozměr 290x1050) včetně víka B125
|  | 1518 |  |  | 1757088 |  | Kabelová komora PE, DN625, v=80cm | ks | 3 | 0 | 3 |  | 0 | SUB | ÚRS 2025-I |  | 0 |  | 0 | 21 | 0 | 0 | 6
[5 empty] | Výkaz výměr: |  | Kabelová komora PE, DN625, v=80cm
|  | 1519 |  |  | 1675258 |  | VIKO ROMOLD LGH 63 DD A15 | ks | 3 | 0 | 3 |  | 0 | SUB | ÚRS 2025-I |  | 0 |  | 0 | 21 | 0 | 0 | 6
[5 empty] | Výkaz výměr: |  | Víko kabelové komory DN625, pochozí, B125
|  | 1520 |  |  | 460841811 |  | Vyříznutí otvoru ve stěně kabelové komory z plastů HDPE kruhového nebo čtvercového profilu | ks | 91 | 0 | 91 |  | 0 | SUB | ÚRS 2025-I |  | 0 |  | 0 | 21 | 0 | 0 | 6
[5 empty] | Výkaz výměr: |  | Osazení kabelové komory z plastů vyříznutí otvoru ve stěně kabelové komory HDPE
|  | 1521 |  |  | K024 |  | Osazení základu pro nabíjecí stanici 22kW | ks | 5 | 0 | 5 |  | 0 | SUB | vlastní |  | 0 |  | 0 | 21 | 0 | 0 | 8
[5 empty] | Výkaz výměr: |  | Osazení základu pro nabíjecí stanici 22kW
|  | 1522 |  |  | M032 |  | Prefabrikovaný základ pro EV nabíječky | ks | 5 | 0 | 5 |  | 0 | SUB | vlastní |  | 0 |  | 0 | 21 | 0 | 0 | 8
[5 empty] | Výkaz výměr: |  | Prefabrikovaný základ pro EV nabíječky
Poznámka k položce: kompaktní plastpový základ pro dobíjecí stanice, vnější rozměry cca 394x675x789mm, hmotnost cca 65kg, materiál tělesa polykarbnonát s předlisovanými otvory pro vstup kabelů/chrániček, vyztužení ocelovým rámem, krycí deska z betonu obaleným polypropylenem a předlisovaným otvorem pro protažení kabelu do nabíjecíího stojanu
S/B.3/B.3.6/IO06.01/741 | 5 | [5 empty] | 741: Elektroinstalace - silnoproud | [5 empty] | 0 | Pododdíl |  |  | 0 |  | 0 |  | 0 | 0
|  | 1523 |  |  | 741420022 |  | Montáž svorka hromosvodná se 3 a více šrouby | ks | 96 | 0 | 96 |  | 0 | SUB | ÚRS 2025-I |  | 0 |  | 0 | 21 | 0 | 0 | 6
[5 empty] | Výkaz výměr: |  | Montáž hromosvodného vedení svorek se 3 a více šrouby
|  | 1524 |  |  | 35441986 |  | svorka odbočovací a spojovací pro pásek 30x4mm, FeZn | ks | 96 | 0 | 96 |  | 0 | SUB | ÚRS 2025-I |  | 0 |  | 0 | 21 | 0 | 0 | 6
[5 empty] | Výkaz výměr: |  | svorka odbočovací a spojovací pro pásek 30x4mm, FeZn
|  | 1525 |  |  | 741810003 |  | Celková prohlídka elektrického rozvodu a zařízení přes 0,5 do 1 milionu Kč | ks | 1 | 0 | 1 |  | 0 | SUB | ÚRS 2025-I |  | 0 |  | 0 | 21 | 0 | 0 | 6
[5 empty] | Výkaz výměr: |  | Zkoušky a prohlídky elektrických rozvodů a zařízení celková prohlídka a vyhotovení revizní zprávy pro objem montážních prací přes 500 do 1000 tis. Kč
|  | 1526 |  |  | 741810011 |  | Příplatek k celkové prohlídce za každých dalších 500 000,- Kč | ks | 9 | 0 | 9 |  | 0 | SUB | ÚRS 2025-I |  | 0 |  | 0 | 21 | 0 | 0 | 6
[5 empty] | Výkaz výměr: |  | Zkoušky a prohlídky elektrických rozvodů a zařízení celková prohlídka a vyhotovení revizní zprávy pro objem montážních prací Příplatek k ceně 0003 za každých dalších i započatých 500 tis. Kč přes 1000 tis. Kč
|  | 1527 |  |  | 741930001 |  | Montáž nabíjecí stanice pro elektromobily nástěnné včetně usazení a zapojení | ks | 5 | 0 | 5 |  | 0 | SUB | ÚRS 2025-I |  | 0 |  | 0 | 21 | 0 | 0 | 6
[5 empty] | Výkaz výměr: |  | Montáž nabíjecí stanice pro elektromobily nástěnné včetně zapojení
|  | 1528 |  |  | RMAT0004 |  | sestava nabíjecí stanice AC/AC 22kW, 32A, 3P+N na kovovém stojanu pro venkovní montáž, včetně RCD B-EV, elektroměru MID, přechodové krabice pro napojení kabelu 5x25 | ks | 5 | 0 | 5 |  | 0 | SUB | vlastní |  | 0 |  | 0 | 21 | 0 | 0 | 8
[5 empty] | Výkaz výměr: |  | sestava nabíjecí stanice AC/AC 22kW, 32A, 3P+N na kovovém stojanu pro venkovní montáž, včetně RCD B-EV, elektroměru MID, přechodové krabice pro napojení kabelu 5x25
Poznámka k položce: typ komunikační sítě Ethernet Bluetooth 3G/4G modem volitelně Modbus TCP typ konektoru 2 RJ45 pro Ethernet připojení LAN Komunikační protokol portu OCPP 1.6 komunikační služba JSON smart nabíjení pro OCPP 1.6 pracovní režim Klastrová architektura Samostatný dostupné funkce Diagnosticka Záznam detailů o nabíjení Správa zátěže typ instalace Venkovní součást výrobku 1 proudový chránič (RCD) integrovaný 1 pomocný kontakt integrovaný 1 měřič energie (elektroměr) Třída přesnosti elektroměru Třída 1 typ ochraného přístroje Proudový chránič (RCD)typ B-EV (elektrické vozidlo) popis pólů 3P + N pro výkonový obvod 1P + N pro výkonový obvod montáž Nástěnná montáž Nástěnná montáž (sada rozvaděče) Samostatně stojící (podstavec) Samostatně stojící (sada rozvaděče) montážní držák Podstavec, objednává se samostatně Sada rozvaděče, objednává se samostatně Kabelový vstup Dolní vstup Horní vstup Zadní vstup [Us] jmenovité napájecí napětí 380...415 V AC 50/60 Hz 220...240 V AC 50/60 Hz jm. výstupní výkon 22 kW 32 A 380...415 V počet zásuvek 2 typ výstupu Čelní strana T2 s clonkami zásuvka / postříbřené kontakty Čelní strana TE zásuvka systém řízení přístupu Přístupová karta RFID podle ISO/IEC 14443 A a B Přístupová karta RFID podle ISO/IEC 15693 Přístupová karta NFC Volný přístup Technologie kompatibilní RFID MIFARE Classic MIFARE Ultralight MIFARE Plus Frekvence NFC 13,56 MHz typ NFC Typ 1 Typ 2 Typ 4 Typ 4 uzemňovací soustava TT TN-S TN-C-S IT (single phase network only allowed, 400V 3 phases network forbidden) podmínky použití Single phase distribution or 3x230VAC (ph-ph) distribution forbidden počet vstupů 3 typ vstupu Binární pro omezení výkonu spínací kontakt Binární pro zpožděné nabíjení spínací kontakt Binární pro detekce vozidla spínací kontakt typ ovládání může být ovládán vzdáleně místní signalizace 1 zelená LED světelný pásek, funkce: dostupná 1 modrá LED světelný pásek, funkce: nabíjení 1 červená LED světelný pásek, funkce: ukazatele poruchy Standardy EN/IEC 61851-1:ed. 3 EN/IEC 62196-1:ed. 2 EN/IEC 62196-2:ed. 1 MIFARE Ultralight:2019 5 Mbps:2007 5 Mbps:2011/A1 IEC 60884-1 NF C 61314 ISO 15118 certifikace výrobků EV Ready CE Pracovní nadmořská výška 2000 m bez snížení zatížení výška 529 mm šířka 317 mm hloubka 158 mm hmotnost přístroje 7,2 kg barva Čelní: bílá (RAL 9003) Skříňka: tmavě šedá (RAL 7016) Zadní díl: černá (RAL 9005) Prostředí stupeň krytí IP IP54 stupeň ochrany IK IK10 teplota okolního vzduchu pro provoz -30…50 °C teplota okolí pro uskladnění -40…80 °C relativní vlhkost 5…95 % Jednotky balení Typ balení 1 PCE Počet jednotek v balení 1 1 Výška balení 1 28,000 cm Šířka balení 1 35,500 cm Délka balení 1 57,500 cm Hmotnost balení 1 8,948 kg Typ balení 2 P06 Počet jednotek v balení 2 4 Výška balení 2 73,000 cm Šířka balení 2 60,000 cm Délka balení 2 80,000 cm Hmotnost balení 2 44,000 kg
|  | 1529 |  |  | 741930002 |  | Oživení nabíjecí stanice pro elektromobily nástěnné | ks | 5 | 0 | 5 |  | 0 | SUB | ÚRS 2025-I |  | 0 |  | 0 | 21 | 0 | 0 | 6
[5 empty] | Výkaz výměr: |  | Montáž nabíjecí stanice pro elektromobily nástěnné oživení stanice
|  | 1530 |  |  | 741930003 |  | Revize nabíjecí stanice pro elektromobily nástěnné | ks | 5 | 0 | 5 |  | 0 | SUB | ÚRS 2025-I |  | 0 |  | 0 | 21 | 0 | 0 | 6
[5 empty] | Výkaz výměr: |  | Montáž nabíjecí stanice pro elektromobily nástěnné revize stanice
S/B.3/B.3.6/IO06.01/742 | 5 | [5 empty] | 742: Elektroinstalace - slaboproud | [5 empty] | 0 | Pododdíl |  |  | 0 |  | 0 |  | 0 | 0
|  | 1531 |  |  | 742124005 |  | Montáž kabelů datových FTP, UTP, STP ukončení kabelu konektorem | ks | 10 | 0 | 10 |  | 0 | SUB | ÚRS 2025-I |  | 0 |  | 0 | 21 | 0 | 0 | 6
[5 empty] | Výkaz výměr: |  | Montáž kabelů datových FTP, UTP, STP ukončení kabelu konektorem
|  | 1532 |  |  | 37459025 |  | konektor na drát/lanko s vložkou RJ45 FTP Cat6 stíněný | ks | 10 | 0 | 10 |  | 0 | SUB | ÚRS 2025-I |  | 0 |  | 0 | 21 | 0 | 0 | 6
[5 empty] | Výkaz výměr: |  | konektor na drát/lanko s vložkou RJ45 FTP Cat6 stíněný
|  | 1533 |  |  | 37459040 |  | botka ochranná pro konektory RJ45 s výřezem bez krytu zámku | ks | 10 | 0 | 10 |  | 0 | SUB | ÚRS 2025-I |  | 0 |  | 0 | 21 | 0 | 0 | 6
[5 empty] | Výkaz výměr: |  | botka ochranná pro konektory RJ45 s výřezem bez krytu zámku
|  | 1534 |  |  | 742124009 |  | Montáž kabelů datových FTP, UTP, STP pro vnější rozvody do trubky | m | 60 | 0 | 60 |  | 0 | SUB | ÚRS 2025-I |  | 0 |  | 0 | 21 | 0 | 0 | 6
[5 empty] | Výkaz výměr: |  | Montáž kabelů datových FTP, UTP, STP pro vnější rozvody do trubky
|  | 1535 |  |  | 34121273 |  | kabel datový venkovní se stíněnými páry Al fólií jádro Cu plné (U/FTP) kategorie 6a | m | 60 | 0 | 60 |  | 0 | SUB | ÚRS 2025-I |  | 0 |  | 0 | 21 | 0 | 0 | 6
[5 empty] | Výkaz výměr: |  | kabel datový venkovní se stíněnými páry Al fólií jádro Cu plné (U/FTP) kategorie 6a
S/B.3/B.3.6/IO06.01/HZS | 5 | [5 empty] | HZS: Hodinové zúčtovací sazby | [5 empty] | 0 | Pododdíl |  |  | 0 |  | 0 |  | 0 | 0
|  | 1536 |  |  | HZS2231 |  | Hodinová zúčtovací sazba elektrikář předpokládaná náročnost 60 hodin | kpl | 1 | 0 | 1 |  | 0 | SUB | ÚRS 2025-I |  | 0 |  | 0 | 21 | 0 | 0 | 6
[5 empty] | Výkaz výměr: |  | Hodinové zúčtovací sazby profesí PSV provádění stavebních instalací elektrikář
Poznámka k položce: ostatní práce neuvedené v ceníku, ale nezbytné pro řádné provedení díla
S/B.3/B.3.6/IO06.02 | 4 | [5 empty] | IO06.02: Elektromobilita - trafostanice | [5 empty] | 0 | Podobjekt |  |  | 0 |  | 0 |  | 0 | 0
S/B.3/B.3.6/IO06.02/21-M | 5 | [5 empty] | 21-M: Elektromontáže | [5 empty] | 0 | Pododdíl |  |  | 0 |  | 0 |  | 0 | 0
|  | 1537 |  |  | 210020951x |  | Montáž tabulky výstražné | ks | 13 | 0 | 13 |  | 0 | SUB | odvozeno ÚRS |  | 0 |  | 0 | 21 | 0 | 0 | 7
[5 empty] | Výkaz výměr: |  | Ostatní elektromontážní doplňkové práce osazení tabulek pro rozvodny a elektrická zařízení výstražných a označovacích
|  | 1538 |  |  | 7499100150 |  | Ochranné prostředky a pracovní pomůcky Bezpečnostní tabulky Vysoké napětí, životu nebezpečno, 3010 | ks | 1 | 0 | 1 |  | 0 | SUB | vlastní |  | 0 |  | 0 | 21 | 0 | 0 | 8
[5 empty] | Výkaz výměr: |  | Ochranné prostředky a pracovní pomůcky Bezpečnostní tabulky Vysoké napětí, životu nebezpečno, 3010
|  | 1539 |  |  | 7499100160 |  | Ochranné prostředky a pracovní pomůcky Bezpečnostní tabulky Pozor-pod napětím, 30121 | ks | 1 | 0 | 1 |  | 0 | SUB | vlastní |  | 0 |  | 0 | 21 | 0 | 0 | 8
[5 empty] | Výkaz výměr: |  | Ochranné prostředky a pracovní pomůcky Bezpečnostní tabulky Pozor-pod napětím, 30121
|  | 1540 |  |  | 7499100190 |  | Ochranné prostředky a pracovní pomůcky Bezpečnostní tabulky Pozor-systém pod napětím | ks | 1 | 0 | 1 |  | 0 | SUB | vlastní |  | 0 |  | 0 | 21 | 0 | 0 | 8
[5 empty] | Výkaz výměr: |  | Ochranné prostředky a pracovní pomůcky Bezpečnostní tabulky Pozor-systém pod napětím
|  | 1541 |  |  | 7499100180 |  | Ochranné prostředky a pracovní pomůcky Bezpečnostní tabulky Pozor-uzemněno, 30137 | ks | 1 | 0 | 1 |  | 0 | SUB | vlastní |  | 0 |  | 0 | 21 | 0 | 0 | 8
[5 empty] | Výkaz výměr: |  | Ochranné prostředky a pracovní pomůcky Bezpečnostní tabulky Pozor-uzemněno, 30137
|  | 1542 |  |  | 7499100200 |  | Ochranné prostředky a pracovní pomůcky Bezpečnostní tabulky Pozor-na zařízení se pracuje, 31931 | ks | 1 | 0 | 1 |  | 0 | SUB | vlastní |  | 0 |  | 0 | 21 | 0 | 0 | 8
[5 empty] | Výkaz výměr: |  | Ochranné prostředky a pracovní pomůcky Bezpečnostní tabulky Pozor-na zařízení se pracuje, 31931
|  | 1543 |  |  | 7499100210 |  | Ochranné prostředky a pracovní pomůcky Bezpečnostní tabulky Jen zde pracuj, 23902 | ks | 1 | 0 | 1 |  | 0 | SUB | vlastní |  | 0 |  | 0 | 21 | 0 | 0 | 8
[5 empty] | Výkaz výměr: |  | Ochranné prostředky a pracovní pomůcky Bezpečnostní tabulky Jen zde pracuj, 23902
|  | 1544 |  |  | 7499100220 |  | Ochranné prostředky a pracovní pomůcky Bezpečnostní tabulky Nezapínej-na zařízení se pracuje, 14103 | ks | 1 | 0 | 1 |  | 0 | SUB | vlastní |  | 0 |  | 0 | 21 | 0 | 0 | 8
[5 empty] | Výkaz výměr: |  | Ochranné prostředky a pracovní pomůcky Bezpečnostní tabulky Nezapínej-na zařízení se pracuje, 14103
|  | 1545 |  |  | 7499100240 |  | Ochranné prostředky a pracovní pomůcky Bezpečnostní tabulky První pomoc při úrazu elektřinou, 87781 | ks | 1 | 0 | 1 |  | 0 | SUB | vlastní |  | 0 |  | 0 | 21 | 0 | 0 | 8
[5 empty] | Výkaz výměr: |  | Ochranné prostředky a pracovní pomůcky Bezpečnostní tabulky První pomoc při úrazu elektřinou, 87781
|  | 1546 |  |  | 7499100250 |  | Ochranné prostředky a pracovní pomůcky Bezpečnostní tabulky Všeobecné zásady bezpečnosti práce, 81811 | ks | 1 | 0 | 1 |  | 0 | SUB | vlastní |  | 0 |  | 0 | 21 | 0 | 0 | 8
[5 empty] | Výkaz výměr: |  | Ochranné prostředky a pracovní pomůcky Bezpečnostní tabulky Všeobecné zásady bezpečnosti práce, 81811
|  | 1547 |  |  | 7499100270 |  | Ochranné prostředky a pracovní pomůcky Bezpečnostní tabulky Pozor-pod napětím i při vypnutém hlavním vypínači!, 20122 | ks | 1 | 0 | 1 |  | 0 | SUB | vlastní |  | 0 |  | 0 | 21 | 0 | 0 | 8
[5 empty] | Výkaz výměr: |  | Ochranné prostředky a pracovní pomůcky Bezpečnostní tabulky Pozor-pod napětím i při vypnutém hlavním vypínači!, 20122
|  | 1548 |  |  | 7499100280 |  | Ochranné prostředky a pracovní pomůcky Bezpečnostní tabulky Pozor-pomocný obvod zústává pod napětím!, 20125 | ks | 1 | 0 | 1 |  | 0 | SUB | vlastní |  | 0 |  | 0 | 21 | 0 | 0 | 8
[5 empty] | Výkaz výměr: |  | Ochranné prostředky a pracovní pomůcky Bezpečnostní tabulky Pozor-pomocný obvod zústává pod napětím!, 20125
|  | 1549 |  |  | 7499100290 |  | Ochranné prostředky a pracovní pomůcky Bezpečnostní tabulky Nepovolaným vstup zakázán!, 25399 | ks | 1 | 0 | 1 |  | 0 | SUB | vlastní |  | 0 |  | 0 | 21 | 0 | 0 | 8
[5 empty] | Výkaz výměr: |  | Ochranné prostředky a pracovní pomůcky Bezpečnostní tabulky Nepovolaným vstup zakázán!, 25399
|  | 1550 |  |  | 7499100300 |  | Ochranné prostředky a pracovní pomůcky Bezpečnostní tabulky Zařízení smí obsluhovat jen pověřený pracovník!, 23907 | ks | 1 | 0 | 1 |  | 0 | SUB | vlastní |  | 0 |  | 0 | 21 | 0 | 0 | 8
[5 empty] | Výkaz výměr: |  | Ochranné prostředky a pracovní pomůcky Bezpečnostní tabulky Zařízení smí obsluhovat jen pověřený pracovník!, 23907
|  | 1551 |  |  | 210120102 |  | Montáž pojistkových patron nožových | ks | 36 | 0 | 36 |  | 0 | SUB | ÚRS 2025-I |  | 0 |  | 0 | 21 | 0 | 0 | 6
[5 empty] | Výkaz výměr: |  | Montáž pojistek se zapojením vodičů závitových pojistkových částí pojistkových patron nožových
|  | 1552 |  |  | 35825276 |  | pojistka nožová 315A nízkoztrátová 28,10W, provedení normální, charakteristika gG | ks | 9 | 0 | 9 |  | 0 | SUB | ÚRS 2025-I |  | 0 |  | 0 | 21 | 0 | 0 | 6
[5 empty] | Výkaz výměr: |  | pojistka nožová 315A nízkoztrátová 28,10W, provedení normální, charakteristika gG
|  | 1553 |  |  | 35825272 |  | pojistka nožová 224A nízkoztrátová 19,90W, provedení normální, charakteristika gG | ks | 9 | 0 | 9 |  | 0 | SUB | ÚRS 2025-I |  | 0 |  | 0 | 21 | 0 | 0 | 6
[5 empty] | Výkaz výměr: |  | pojistka nožová 224A nízkoztrátová 19,90W, provedení normální, charakteristika gG
|  | 1554 |  |  | 35825228 |  | pojistka nožová 32A nízkoztrátová 3,10W, provedení normální, charakteristika gG | ks | 3 | 0 | 3 |  | 0 | SUB | ÚRS 2025-I |  | 0 |  | 0 | 21 | 0 | 0 | 6
[5 empty] | Výkaz výměr: |  | pojistka nožová 355A nízkoztrátová 3,10W, provedení normální, charakteristika gG
|  | 1555 |  |  | 35825230 |  | pojistka nožová 40A nízkoztrátová 3,60W, provedení normální, charakteristika gG | ks | 15 | 0 | 15 |  | 0 | SUB | ÚRS 2025-I |  | 0 |  | 0 | 21 | 0 | 0 | 6
[5 empty] | Výkaz výměr: |  | pojistka nožová 40A nízkoztrátová 3,60W, provedení normální, charakteristika gG
|  | 1556 |  |  | 210190403 |  | Montáž rozvaděčů vn vnitřních Irodel 22 kV bez zapojení vodičů | ks | 3 | 0 | 3 |  | 0 | SUB | ÚRS 2025-I |  | 0 |  | 0 | 21 | 0 | 0 | 6
[5 empty] | Výkaz výměr: |  | Montáž rozváděčů vn bez zapojení vodičů vnitřních 22 kV
|  | 1557 |  |  | 210190616r01 |  | Montáž blokových trafostanic vn venkovních provedení 22 kV - 800 kVA bez zapojení vodičů | ks | 1 | 0 | 1 |  | 0 | SUB | odvozeno ÚRS |  | 0 |  | 0 | 21 | 0 | 0 | 7
[5 empty] | Výkaz výměr: |  | Montáž blokových trafostanic vn venkovních provedení 22 kV - 800 kVA bez zapojení vodičů
|  | 1558 |  |  | RMAT0002 |  | kiosková trafostanice betonová, 7,78m x 3,02m x 3,61m (rozměry cca) , vč. transformátoru 22/0,4kV 800kVA uk=6% olejový AoAk včetně přepravy a usazení na místo, fasádní omítka v barvě RAL dle výběru architekta, včetně VN rozvaděče odběratele V sestavě K-M- | ks | 1 | 0 | 1 |  | 0 | SUB | vlastní |  | 0 |  | 0 | 21 | 0 | 0 | 8
[5 empty] | Výkaz výměr: |  | kiosková trafostanice betonová, 7,78m x 3,02m x 3,61m (rozměry cca) , vč. transformátoru 22/0,4kV 800kVA uk=6% olejový AoAk včetně přepravy a usazení na místo, fasádní omítka v barvě RAL dle výběru architekta, včetně VN rozvaděče odběratele V sestavě K-M-T
Poznámka k položce: VN rozvaděč o parametrech : POLE PŘÍVODU Jmenovité napětí Ur: 24 kV Jmenovité provozní napětí Un: 22 kV Jmenovitý proud přípojnic Ir: 630 A Jmenovitý krátkodobý výdržný proud Ik: 16 kA / 1s Ip: 40 kAJmenovitý dynamický vydržný proud Jmenovité střídavé výdržné napětí průmyslového kmitočtu Ud: 50 kV Jmenovité výdržné napětí při atmosferickém impulsu Up: 125 kV Jmenovitý kmitočet Fr: 50 Hz Třída odolnosti proti vnitřnímu oblouku IAC IAC: AFL Proud a doba trvání obloukového zkratu 16 kA/1s Ztráta nepřeruš. Provozu LSC2A Odfuk plynů Spodem jednotka indikace přítomnosti napětí bez svodiče přepětí pomocné kontakty odpínače pomocné kontakty uzemňovače ovládací mechanismus : ruční POLE MĚŘENÍ osazeno MTP 20/5/5A, 10/10VA, cl. 0,5s/0,5 s úředním ověřením osazeno MTN 22/V3/0,1/V3 /0,1/V3/ 0,1/V3 // 0,5/0,5/6P // 10/10/30VA, pojistka 0,3A, s úředním ověřením inteligentní zátěž AFR POLE VÝVODU NA TRANSFORMÁTOR odpínač s pojistkami a uzemňovačem Jmenovitý proud přípojnic : 630A Jmenovitý proud pole : 200A ovládací mechanismus : ruční se střadačem mechanické vypínací tlačítko mechanické zapínací tlačítko pomocné kontakty odpínače pomocné kontakty uzemňovače bez motorového pohonu jednotka indikace přítomnosti napětí 3ks pojistky VN 40A CELKOVÉ UVAŽOVANÉ PŮDORYSNÉ ROZMĚRY SESTAVY : š 1500 x h 1030mm
|  | 1559 |  |  | 210220001 |  | Montáž uzemňovacího vedení vodičů FeZn pomocí svorek na povrchu páskou do 120 mm2 | m | 35 | 0 | 35 |  | 0 | SUB | ÚRS 2025-I |  | 0 |  | 0 | 21 | 0 | 0 | 6
[5 empty] | Výkaz výměr: |  | Montáž uzemňovacího vedení s upevněním, propojením a připojením pomocí svorek na povrchu vodičů FeZn páskou průřezu do 120 mm2
|  | 1560 |  |  | 210220020 |  | Montáž uzemňovacího vedení vodičů FeZn pomocí svorek v zemi páskou do 120 mm2 ve městské zástavbě | m | 60 | 0 | 60 |  | 0 | SUB | ÚRS 2025-I |  | 0 |  | 0 | 21 | 0 | 0 | 6
[5 empty] | Výkaz výměr: |  | Montáž uzemňovacího vedení s upevněním, propojením a připojením pomocí svorek v zemi s izolací spojů vodičů FeZn páskou průřezu do 120 mm2 v městské zástavbě
|  | 1561 |  |  | 35442062 |  | pás zemnící 30x4mm FeZn | kg | 95 | 0 | 95 |  | 0 | SUB | ÚRS 2025-I |  | 0 |  | 0 | 21 | 0 | 0 | 6
[5 empty] | Výkaz výměr: |  | pás zemnící 30x4mm FeZn
|  | 1562 |  |  | 35441660 |  | podpěra vedení FeZn na konstrukce pro zemní pásek 30x4mm | ks | 35 | 0 | 35 |  | 0 | SUB | ÚRS 2025-I |  | 0 |  | 0 | 21 | 0 | 0 | 6
[5 empty] | Výkaz výměr: |  | podpěra vedení FeZn na konstrukce pro zemní pásek 30x4mm
|  | 1563 |  |  | 210220302 |  | Montáž svorek hromosvodných se 3 a více šrouby | ks | 25 | 0 | 25 |  | 0 | SUB | ÚRS 2025-I |  | 0 |  | 0 | 21 | 0 | 0 | 6
[5 empty] | Výkaz výměr: |  | Montáž hromosvodného vedení svorek se 3 a více šrouby
|  | 1564 |  |  | 35441986 |  | svorka odbočovací a spojovací pro pásek 30x4mm, FeZn | ks | 25 | 0 | 25 |  | 0 | SUB | ÚRS 2025-I |  | 0 |  | 0 | 21 | 0 | 0 | 6
[5 empty] | Výkaz výměr: |  | svorka odbočovací a spojovací pro pásek 30x4mm, FeZn
|  | 1565 |  |  | 210220361 |  | Montáž tyčí zemnicích délky do 2 m s připojením na svodové nebo uzemňovací vedení | ks | 4 | 0 | 4 |  | 0 | SUB | ÚRS 2025-I |  | 0 |  | 0 | 21 | 0 | 0 | 6
[5 empty] | Výkaz výměr: |  | Montáž hromosvodného vedení zemnicích desek a tyčí s připojením na svodové nebo uzemňovací vedení bez příslušenství tyčí, délky do 2 m
|  | 1566 |  |  | 35442090 |  | tyč zemnící 2m FeZn | ks | 4 | 0 | 4 |  | 0 | SUB | ÚRS 2025-I |  | 0 |  | 0 | 21 | 0 | 0 | 6
[5 empty] | Výkaz výměr: |  | tyč zemnící 2m FeZn
|  | 1567 |  |  | 210280003 |  | Zkoušky a prohlídky el rozvodů a zařízení celková prohlídka pro objem montážních prací přes 500 do 1 000 tis Kč | ks | 1 | 0 | 1 |  | 0 | SUB | ÚRS 2025-I |  | 0 |  | 0 | 21 | 0 | 0 | 6
[5 empty] | Výkaz výměr: |  | Zkoušky a prohlídky elektrických rozvodů a zařízení celková prohlídka, zkoušení, měření a vyhotovení revizní zprávy pro objem montážních prací přes 500 do 1000 tisíc Kč
|  | 1568 |  |  | 210280010 |  | Příplatek k celkové prohlídce za dalších i započatých 500 tis Kč přes 1 000 tis Kč | ks | 5 | 0 | 5 |  | 0 | SUB | ÚRS 2025-I |  | 0 |  | 0 | 21 | 0 | 0 | 6
[5 empty] | Výkaz výměr: |  | Zkoušky a prohlídky elektrických rozvodů a zařízení celková prohlídka, zkoušení, měření a vyhotovení revizní zprávy pro objem montážních prací Příplatek k ceně -0003 za každých dalších i započatých 500 tisíc Kč přes 1000 tisíc Kč
|  | 1569 |  |  | 210280121 |  | Kontrola rozváděčů vn typ Irodel, RIO bez nastavení ochrany | ks | 3 | 0 | 3 |  | 0 | SUB | ÚRS 2025-I |  | 0 |  | 0 | 21 | 0 | 0 | 6
[5 empty] | Výkaz výměr: |  | Zkoušky a prohlídky rozvodných zařízení kontrola rozváděčů vn, (1 pole) bez nastavení ochrany
|  | 1570 |  |  | 210280142 |  | Napěťová zkouška rozvodny včetně spínacích prvků přes 6 do 22 kV | ks | 1 | 0 | 1 |  | 0 | SUB | ÚRS 2025-I |  | 0 |  | 0 | 21 | 0 | 0 | 6
[5 empty] | Výkaz výměr: |  | Zkoušky a prohlídky rozvodných zařízení napěťová zkouška rozvodny včetně spínacích prvků přes 6 do 22 kV
|  | 1571 |  |  | 210280211 |  | Měření zemních odporů zemniče prvního nebo samostatného | ks | 1 | 0 | 1 |  | 0 | SUB | ÚRS 2025-I |  | 0 |  | 0 | 21 | 0 | 0 | 6
[5 empty] | Výkaz výměr: |  | Měření zemních odporů zemniče prvního nebo samostatného
|  | 1572 |  |  | 210280215 |  | Příplatek za každý další zemnič v síti | ks | 5 | 0 | 5 |  | 0 | SUB | ÚRS 2025-I |  | 0 |  | 0 | 21 | 0 | 0 | 6
[5 empty] | Výkaz výměr: |  | Měření zemních odporů zemniče Příplatek k ceně za každý další zemnič v síti
|  | 1573 |  |  | 210280221 |  | Měření zemních odporů zemnící sítě dl pásku do 100 m | ks | 1 | 0 | 1 |  | 0 | SUB | ÚRS 2025-I |  | 0 |  | 0 | 21 | 0 | 0 | 6
[5 empty] | Výkaz výměr: |  | Měření zemních odporů zemnicí sítě délky pásku do 100 m
|  | 1574 |  |  | 210280391 |  | Zkoušky kabelů silových do 35 kV zvýšeným napětím | ks | 5 | 0 | 5 |  | 0 | SUB | ÚRS 2025-I |  | 0 |  | 0 | 21 | 0 | 0 | 6
[5 empty] | Výkaz výměr: |  | Zkoušky vodičů a kabelů zvýšeným napětím kabelů silových do 35 kV
|  | 1575 |  |  | 210280521 |  | Uvedení do provozu transformátoru nn/vn olejového výkonu do 1000 kVA | ks | 1 | 0 | 1 |  | 0 | SUB | ÚRS 2025-I |  | 0 |  | 0 | 21 | 0 | 0 | 6
[5 empty] | Výkaz výměr: |  | Zkoušky a prohlídky elektrických přístrojů uvedení do provozu transformátoru olejového vn/nn, výkonu do 1000 kVA
|  | 1576 |  |  | 210871111 |  | Montáž kabelů Cu stíněných plných nebo laněných s XLPE izolací nebo bezhalogenových do 35 kV žíla 1x35 mm2 (např. CXEKVCE-R) bez ukončení uložených pevně | m | 33 | 0 | 33 |  | 0 | SUB | ÚRS 2025-I |  | 0 |  | 0 | 21 | 0 | 0 | 6
[5 empty] | Výkaz výměr: |  | Montáž kabelů měděných vn 22 kV a 35 kV bez ukončení stíněných plných nebo laněných kulatých s izolací ze sítěného polyetylenu nebo bezhalogenových (např. CXEKCY, CXEKVCE-R) uložených pevně počtu a průřezu žil 1x35 mm2
|  | 1577 |  |  | 34112038 |  | kabel energetický stíněný s ochranou proti podélnému šíření vody pod pláštěm jádro Cu izolace XLPE plášť PVC 12,7/22kV (22-CXEKVCY) 1x35/16mm2 | m | 33 | 0 | 33 |  | 0 | SUB | ÚRS 2025-I |  | 0 |  | 0 | 21 | 0 | 0 | 6
[5 empty] | Výkaz výměr: |  | kabel energetický stíněný s ochranou proti podélnému šíření vody pod pláštěm jádro Cu izolace XLPE plášť PVC 12,7/22kV (22-CXEKVCY) 1x35/16mm2
|  | 1578 |  |  | 210931038 |  | Montáž kabelů Al stíněných plných nebo laněných s XLPE izolací nebo bezhalogenových do 35 kV žíla 1x240 mm2 uložených pevně (např. AXEKCE) | m | 27 | 0 | 27 |  | 0 | SUB | ÚRS 2025-I |  | 0 |  | 0 | 21 | 0 | 0 | 6
[5 empty] | Výkaz výměr: |  | Montáž kabelů hliníkových vn 22 kV a 35 kV bez ukončení stíněných plných nebo laněných kulatých s izolací ze sítěného polyetylenu nebo bezhalogenových (např. AXEKVCE, AXEKCE) uložených pevně, počtu a průřezu žil 1x240 mm2
|  | 1579 |  |  | 34116054 |  | kabel energetický stíněný s ochranou proti podélnému šíření vody pod pláštěm jádro Al izolace XLPE plášť PE 12,7/22kV (22-AXEKVCE) 1x240/25mm2 | m | 27 | 0 | 27 |  | 0 | SUB | ÚRS 2025-I |  | 0 |  | 0 | 21 | 0 | 0 | 6
[5 empty] | Výkaz výměr: |  | kabel energetický stíněný s ochranou proti podélnému šíření vody pod pláštěm jádro Al izolace XLPE plášť PE 12,7/22kV (22-AXEKVCE) 1x240/25mm2
|  | 1580 |  |  | 7492454030 |  | Montáž připojovacích systémů pro izolované vodiče a pomocné práce pro kabely vn sady izolovaných adaptérů (3 ks) pro připojení vn kabelu do vn rozvaděče - včetně přípravy kabelu, ukončení žil a stínění | kpl | 1 | 0 | 1 |  | 0 | SUB | ÚRS 2025-I |  | 0 |  | 0 | 21 | 0 | 0 | 6
[5 empty] | Výkaz výměr: |  | Montáž připojovacích systémů pro izolované vodiče a pomocné práce pro kabely vn sady izolovaných adaptérů (3 ks) pro připojení vn kabelu do vn rozvaděče - včetně přípravy kabelu, ukončení žil a stínění
Poznámka k položce: 2x připojení pole přívodu 1x připojení pole vývodu na transformátor
|  | 1581 |  |  | 7492701050 |  | Ukončení vodičů a kabelů VN Připojovací systémy pro izolované rozvaděče vn Izolovaný T-adaptér 22kV pro plynem izolované rozvaděče osazené průchodkami bez omezovače přepětí, 1 a 3-žilové kabely 22 kV 50-300 mm? se šroubovacím okem | kpl | 1 | 0 | 1 |  | 0 | SUB | ÚRS 2025-I |  | 0 |  | 0 | 21 | 0 | 0 | 6
[5 empty] | Výkaz výměr: |  | Ukončení vodičů a kabelů VN Připojovací systémy pro izolované rozvaděče vn Izolovaný T-adaptér 22kV pro plynem izolované rozvaděče osazené průchodkami bez omezovače přepětí, 1 a 3-žilové kabely 22 kV 50-300 mm? se šroubovacím okem
|  | 1582 |  |  | 7492454040x |  | Montáž připojovacích systémů pro izolované vodiče a pomocné práce pro kabely vn sady izolovaných adaptérů (3 ks) pro připojení vn kabelu k transformátoru - včetně přípravy kabelu, ukončení žil a stínění | kpl | 1 | 0 | 1 |  | 0 | SUB | odvozeno ÚRS |  | 0 |  | 0 | 21 | 0 | 0 | 7
[5 empty] | Výkaz výměr: |  | Montáž připojovacích systémů pro izolované vodiče a pomocné práce pro kabely vn sady izolovaných adaptérů (3 ks) pro připojení vn kabelu k transformátoru - včetně přípravy kabelu, ukončení žil a stínění
|  | 1583 |  |  | 1252119 |  | KONCOVKA POLT-24C/1XI-ML-1-13 | kpl | 1 | 0 | 1 |  | 0 | SUB | vlastní |  | 0 |  | 0 | 21 | 0 | 0 | 8
[5 empty] | Výkaz výměr: |  | KONCOVKA POLT-24C/1XI-ML-1-13
Poznámka k položce: nebo jiná vhodná sada koncovek pro 3 žíly napojení k RICS adaptéru
|  | 1584 |  |  | HZS3132 |  | Hodinová zúčtovací sazba elektromontér VN a VVN odborný předpokládaná náročnost cca 32 hod | kpl | 1 | 0 | 1 |  | 0 | SUB | ÚRS 2025-I |  | 0 |  | 0 | 21 | 0 | 0 | 6
[5 empty] | Výkaz výměr: |  | Hodinové zúčtovací sazby montáží technologických zařízení při externích montážích elektromontér VN a VVN odborný
Poznámka k položce: ostatní práce jinde neuvedené potřebné pro správnou montáž díla
S/B.3/B.3.6/IO06.02/46-M | 5 | [5 empty] | 46-M: Zemní práce při exteriérových montovacích pracích | [5 empty] | 0 | Pododdíl |  |  | 0 |  | 0 |  | 0 | 0
|  | 1585 |  |  | 460141112 |  | Hloubení nezapažených jam při elektromontážích strojně v hornině tř I skupiny 3 | m3 | 50 | 0 | 50 |  | 0 | SUB | ÚRS 2025-I |  | 0 |  | 0 | 21 | 0 | 0 | 6
[5 empty] | Výkaz výměr: |  | Hloubení jam strojně včetně urovnáním dna s přemístěním výkopku do vzdálenosti 3 m od okraje jámy nebo s naložením na dopravní prostředek v hornině třídy těžitelnosti I skupiny 3
|  | 1586 |  |  | 460411122 |  | Zásyp jam při elektromontážích strojně včetně zhutnění v hornině tř I skupiny 3 | m3 | 26 | 0 | 26 |  | 0 | SUB | ÚRS 2025-I |  | 0 |  | 0 | 21 | 0 | 0 | 6
[5 empty] | Výkaz výměr: |  | Zásyp jam strojně s uložením výkopku ve vrstvách a urovnáním povrchu s přemístění sypaniny ze vzdálenosti do 10 m se zhutněním z horniny třídy těžitelnosti I skupiny 3
|  | 1587 |  |  | 460641311 |  | Štěrkový základ se zhutněním pro dřevěný perforovaný nebo jednoduchý betonový sloup | m3 | 7.2 | 0 | 7.2 |  | 0 | SUB | ÚRS 2025-I |  | 0 |  | 0 | 21 | 0 | 0 | 6
[5 empty] | Výkaz výměr: |  | Základové konstrukce štěrkový základ pro dřevěný perforovaný nebo jednoduchý betonový sloup se zhutněním
Poznámka k položce: štěrkový podsyp pod betonovou kioskovou trafostanici
|  | 1588 |  |  | 58337310.ZP |  | štěrkopísek frakce 4/8 | t | 4.4 | 0 | 4.4 |  | 0 | SUB | odvozeno ÚRS |  | 0 |  | 0 | 21 | 0 | 0 | 7
[5 empty] | Výkaz výměr: |  | kamenivo drcené hrubé frakce 4/8
|  | 1589 |  |  | 58343872 |  | kamenivo drcené hrubé frakce 8/16 | t | 6.2 | 0 | 6.2 |  | 0 | SUB | ÚRS 2025-I |  | 0 |  | 0 | 21 | 0 | 0 | 6
[5 empty] | Výkaz výměr: |  | kamenivo drcené hrubé frakce 8/16
|  | 1590 |  |  | 460881611 |  | Kladení dlažby z dlaždic betonových 4hranných do lože z kameniva těženého při elektromontážích | m2 | 6.7 | 0 | 6.7 |  | 0 | SUB | ÚRS 2025-I |  | 0 |  | 0 | 21 | 0 | 0 | 6
[5 empty] | Výkaz výměr: |  | Kryt vozovek a chodníků kladení dlažby (materiál ve specifikaci) včetně spárování, do lože z kameniva těženého z dlaždic betonových čtyřhranných
|  | 1591 |  |  | 59245601 |  | dlažba desková betonová tl 50mm přírodní | m2 | 6.7 | 0 | 6.7 |  | 0 | SUB | ÚRS 2025-I |  | 0 |  | 0 | 21 | 0 | 0 | 6
[5 empty] | Výkaz výměr: |  | dlažba desková betonová tl 50mm přírodní
S/B.3/B.3.6/IO06.02/741 | 5 | [5 empty] | 741: Elektroinstalace - silnoproud | [5 empty] | 0 | Pododdíl |  |  | 0 |  | 0 |  | 0 | 0
|  | 1592 |  |  | 210220441R |  | ochrana zemní svorky/svaru asfaltovým nátěrem | ks | 20 | 0 | 20 |  | 0 | SUB | odvozeno ÚRS |  | 0 |  | 0 | 21 | 0 | 0 | 7
[5 empty] | Výkaz výměr: |  | ochrana zemní svorky/svaru asfaltovým nátěrem
|  | 1593 |  |  | 35441996 |  | svorka odbočovací a spojovací pro spojování kruhových a páskových vodičů, FeZn | ks | 40 | 0 | 40 |  | 0 | SUB | ÚRS 2025-I |  | 0 |  | 0 | 21 | 0 | 0 | 6
[5 empty] | Výkaz výměr: |  | svorka odbočovací a spojovací pro spojování kruhových a páskových vodičů, FeZn
|  | 1594 |  |  | 35441885 |  | svorka spojovací pro lano D 8-10mm | ks | 8 | 0 | 8 |  | 0 | SUB | ÚRS 2025-I |  | 0 |  | 0 | 21 | 0 | 0 | 6
[5 empty] | Výkaz výměr: |  | svorka spojovací pro lano D 8-10mm
|  | 1595 |  |  | 35441925 |  | svorka zkušební pro lano D 6-12mm, FeZn | ks | 2 | 0 | 2 |  | 0 | SUB | ÚRS 2025-I |  | 0 |  | 0 | 21 | 0 | 0 | 6
[5 empty] | Výkaz výměr: |  | svorka zkušební pro lano D 6-12mm, FeZn
|  | 1596 |  |  | 741210002 |  | Montáž rozvodnice oceloplechová nebo plastová běžná do 50 kg | ks | 2 | 0 | 2 |  | 0 | SUB | ÚRS 2025-I |  | 0 |  | 0 | 21 | 0 | 0 | 6
[5 empty] | Výkaz výměr: |  | Montáž rozvodnic oceloplechových nebo plastových bez zapojení vodičů běžných, hmotnosti do 50 kg
|  | 1597 |  |  | SM2CEZ |  | Univerzální skříň fakturačního měření - standard ČEZ | ks | 2 | 0 | 2 |  | 0 | SUB | vlastní |  | 0 |  | 0 | 21 | 0 | 0 | 8
[5 empty] | Výkaz výměr: |  | Univerzální skříň fakturačního měření - standard ČEZ vč. HDO, instalace do výřezu betonové stěny spínací stanice
Poznámka k položce: 1ks skříně bude použit jako rezervní prostor pro instalaci technologie poskytovatele datového připojení. V této USM bude instalován pouze přívodní jistič 16A/1 pro zásuvku a topidlo 50W s termostatem
|  | 1598 |  |  | 742110013 |  | Montáž trubek pro slaboproud plastových tuhých pro vnitřní rozvody pro optická vlákna | m | 420 | 0 | 420 |  | 0 | SUB | ÚRS 2025-I |  | 0 |  | 0 | 21 | 0 | 0 | 6
[5 empty] | Výkaz výměr: |  | Montáž trubek elektroinstalačních plastových tuhých pro vnitřní rozvody pro optická vlákna
|  | 1599 |  |  | 34571829 |  | mikrotrubička HDPE zemní zodolněná vnitřní lubrikační vrstva D 14/10mm | m | 420 | 0 | 420 |  | 0 | SUB | ÚRS 2025-I |  | 0 |  | 0 | 21 | 0 | 0 | 6
[5 empty] | Výkaz výměr: |  | mikrotrubička HDPE zemní zodolněná vnitřní lubrikační vrstva D 14/10mm
|  | 1600 |  |  | 34123030 |  | kabel datový optický OS zafukovací MINI 12 vláken 9/125 plášť HDPE | m | 70 | 0 | 70 |  | 0 | SUB | ÚRS 2025-I |  | 0 |  | 0 | 21 | 0 | 0 | 6
[5 empty] | Výkaz výměr: |  | kabel datový optický OS zafukovací MINI 12 vláken 9/125 plášť HDPE
|  | 1601 |  |  | 34571926 |  | spojka optická kabelová zemní odklopná těsná pro max 48 svarů kabelové průchodky 2x D 8-10mm 2x D 5-8mm 8x D 2-3,5mm | ks | 1 | 0 | 1 |  | 0 | SUB | ÚRS 2025-I |  | 0 |  | 0 | 21 | 0 | 0 | 6
[5 empty] | Výkaz výměr: |  | spojka optická kabelová zemní odklopná těsná pro max 48 svarů kabelové průchodky 2x D 8-10mm 2x D 5-8mm 8x D 2-3,5mm
|  | 1602 |  |  | M006 |  | Koncovka pro utěsnění konce nepoužitého optického kabelu | ks | 2 | 0 | 2 |  | 0 | SUB | vlastní |  | 0 |  | 0 | 21 | 0 | 0 | 8
[5 empty] | Výkaz výměr: |  | Koncovka pro utěsnění konce nepoužitého optického kabelu
|  | 1603 |  |  | 34571865 |  | koncovka trubičky D vodotěsně utěsňující pro vnější průměr trubičky D 14mm | ks | 14 | 0 | 14 |  | 0 | SUB | ÚRS 2025-I |  | 0 |  | 0 | 21 | 0 | 0 | 6
[5 empty] | Výkaz výměr: |  | koncovka trubičky D vodotěsně utěsňující pro vnější průměr trubičky D 14mm
|  | 1604 |  |  | 34571887 |  | spojka mikrotrubiček přímá průhledná plynotěsně utěsňující utažením pro vnější průměr trubičky D 14mm | ks | 10 | 0 | 10 |  | 0 | SUB | ÚRS 2025-I |  | 0 |  | 0 | 21 | 0 | 0 | 6
[5 empty] | Výkaz výměr: |  | spojka mikrotrubiček přímá průhledná plynotěsně utěsňující utažením pro vnější průměr trubičky D 14mm
|  | 1605 |  |  | 34571915 |  | ochrana spojky nacvakávací transparentní D 14mm | ks | 10 | 0 | 10 |  | 0 | SUB | ÚRS 2025-I |  | 0 |  | 0 | 21 | 0 | 0 | 6
[5 empty] | Výkaz výměr: |  | ochrana spojky nacvakávací transparentní D 14mm
|  | 1606 |  |  | 741210203 |  | Montáž rozvaděč skříňový nebo panelový dělitelný pole do 400 kg | ks | 1 | 0 | 1 |  | 0 | SUB | ÚRS 2025-I |  | 0 |  | 0 | 21 | 0 | 0 | 6
[5 empty] | Výkaz výměr: |  | Montáž rozvaděčů skříňových nebo panelových bez zapojení vodičů dělitelných, hmotnosti jednoho pole do 400 kg
|  | 1607 |  |  | M005 |  | Rozvaděč NN trafostanice | ks | 1 | 0 | 1 |  | 0 | SUB | vlastní |  | 0 |  | 0 | 21 | 0 | 0 | 8
[5 empty] | Výkaz výměr: |  | Rozvaděč NN trafostanice
Poznámka k položce: - VÝKONOVÝ JISTIČ DO 1250A + NAPĚŤOVÁ SPOUŠŤ 230V AC - 1 ks - NAPĚŤOVÁ SPOUŠŤ ODJIŠTĚNA, VYSVORKOVÁNA - LIŠTOVÝ POJISTKOVÝ ODPÍNAČ DO 400A BEZ POJISTEK - 8 KS - LIŠTOVÝ POJISTKOVÝ ODPÍNAČ DO 160A BEZ POJISTEK - 12 KS ( MOŽNOST PŘIPOJEÍ MAX 95MM² ) - MTP 1250/5A; 10VA; TŘ.1 - 3 KS - ANALYZÁTOR SÍTĚ RS485 / ModBus RTU / TCP - 1 KS - JIŠTĚNÍ ZÁSUVEK ROZVÁDĚČE, OSVĚTLENÍ ROZVODNY - NUCENÁ VENTILACE ROZVÁDĚČE - HORNÍ PŘÍVOD, VÝVODY DOLŮ - SBĚRNICE O PROUDOVÉ ZATÍŽITELNOSTI 1600A ROZMĚRY : Š.1600 × HL.600 × V.2000MM Cena zahrnuje: - konstrukční zpracování výrobní dokumentace dle tech. podkladů dodaných při závazné objednávce - výrobu rozváděče dle technické dokumentace - výrobu dílců rozváděče dle technické dokumentace - přípravu zboží k expedici
|  | 1608 |  |  | 741410041 |  | Montáž drátu nebo lana uzemňovacího průměru do 10 mm v městské zástavbě v zemi | m | 10 | 0 | 10 |  | 0 | SUB | ÚRS 2025-I |  | 0 |  | 0 | 21 | 0 | 0 | 6
[5 empty] | Výkaz výměr: |  | Montáž uzemňovacího vedení s upevněním, propojením a připojením pomocí svorek v zemi s izolací spojů drátu nebo lana Ø do 10 mm v městské zástavbě
|  | 1609 |  |  | 35441073 |  | drát D 10mm FeZn | kg | 6.2 | 0 | 6.2 |  | 0 | SUB | ÚRS 2025-I |  | 0 |  | 0 | 21 | 0 | 0 | 6
[5 empty] | Výkaz výměr: |  | drát D 10mm FeZn
|  | 1610 |  |  | 741420001 |  | Montáž drát nebo lano hromosvodné svodové D do 10 mm s podpěrou | m | 25 | 0 | 25 |  | 0 | SUB | ÚRS 2025-I |  | 0 |  | 0 | 21 | 0 | 0 | 6
[5 empty] | Výkaz výměr: |  | Montáž hromosvodného vedení svodových drátů nebo lan s podpěrami, Ø do 10 mm
|  | 1611 |  |  | 35441077-1 |  | drát D 8mm AlMgSi | m | 25 | 0 | 25 |  | 0 | SUB | odvozeno ÚRS |  | 0 |  | 0 | 21 | 0 | 0 | 7
[5 empty] | Výkaz výměr: |  | drát D 8mm AlMgSi
|  | 1612 |  |  | 35442251 |  | podpěra vedení na ploché střechy k nalepení výšky 55mm, FeZn, základna 100x100mm | ks | 8 | 0 | 8 |  | 0 | SUB | ÚRS 2025-I |  | 0 |  | 0 | 21 | 0 | 0 | 6
[5 empty] | Výkaz výměr: |  | podpěra vedení na ploché střechy k nalepení výšky 55mm, FeZn, základna 100x100mm
|  | 1613 |  |  | 4012195405016 |  | podpěra vedení do zdiva PV1p | ks | 8 | 0 | 8 |  | 0 | SUB | vlastní |  | 0 |  | 0 | 21 | 0 | 0 | 8
[5 empty] | Výkaz výměr: |  | podpěra vedení do zdiva PV1p
|  | 1614 |  |  | 741420022 |  | Montáž svorka hromosvodná se 3 a více šrouby | ks | 40 | 0 | 40 |  | 0 | SUB | ÚRS 2025-I |  | 0 |  | 0 | 21 | 0 | 0 | 6
[5 empty] | Výkaz výměr: |  | Montáž hromosvodného vedení svorek se 3 a více šrouby
|  | 1615 |  |  | 35441986 |  | svorka odbočovací a spojovací pro pásek 30x4mm, FeZn | ks | 40 | 0 | 40 |  | 0 | SUB | ÚRS 2025-I |  | 0 |  | 0 | 21 | 0 | 0 | 6
[5 empty] | Výkaz výměr: |  | svorka odbočovací a spojovací pro pásek 30x4mm, FeZn
|  | 1616 |  |  | 741420051 |  | Montáž vedení hromosvodné-úhelník nebo trubka s držáky do zdiva | ks | 2 | 0 | 2 |  | 0 | SUB | ÚRS 2025-I |  | 0 |  | 0 | 21 | 0 | 0 | 6
[5 empty] | Výkaz výměr: |  | Montáž hromosvodného vedení ochranných prvků úhelníků nebo trubek s držáky do zdiva
|  | 1617 |  |  | 35441804 |  | trubka ochranná na ochranu svodu - 1700mm, nerez | ks | 2 | 0 | 2 |  | 0 | SUB | ÚRS 2025-I |  | 0 |  | 0 | 21 | 0 | 0 | 6
[5 empty] | Výkaz výměr: |  | trubka ochranná na ochranu svodu - 1700mm, nerez
|  | 1618 |  |  | 35441857 |  | držák jímače a ochranné trubky s vrutem - 200mm, nerez | ks | 6 | 0 | 6 |  | 0 | SUB | ÚRS 2025-I |  | 0 |  | 0 | 21 | 0 | 0 | 6
[5 empty] | Výkaz výměr: |  | držák jímače a ochranné trubky s vrutem - 200mm, nerez
|  | 1619 |  |  | 741420083 |  | Montáž vedení hromosvodné-štítek k označení svodu | ks | 2 | 0 | 2 |  | 0 | SUB | ÚRS 2025-I |  | 0 |  | 0 | 21 | 0 | 0 | 6
[5 empty] | Výkaz výměr: |  | Montáž hromosvodného vedení doplňků štítků k označení svodů
|  | 1620 |  |  | DTT104190 |  | Štítek - Štítek k označení svodu | ks | 2 | 0 | 2 |  | 0 | SUB | vlastní |  | 0 |  | 0 | 21 | 0 | 0 | 8
S/VRN | 2 | [5 empty] | VRN: Vedlejší rozpočtové náklady | [5 empty] | 0 | Skupina objektů |  |  | 0 |  | 0 |  | 0 | 0
S/VRN/VRN.01 | 3 | [5 empty] | VRN.01: Vedlejší rozpočtové náklady | [5 empty] | 0 | Objekt |  |  | 0 |  | 0 |  | 0 | 0
S/VRN/VRN.01/VRN.1.01 | 4 | [5 empty] | VRN.1.01: Vedlejší rozpočtové náklady | [5 empty] | 0 | Podobjekt |  |  | 0 |  | 0 |  | 0 | 0
S/VRN/VRN.01/VRN.1.01/VRN.1.1.01 | 5 | [5 empty] | VRN.1.1.01: Vedlejší rozpočtové náklady | [5 empty] | 0 | Pododdíl |  |  | 0 |  | 0 |  | 0 | 0
|  | 1621 |  |  | VRN_001 |  | ADMINISTRATIVNÍ ÚKONY | soubor | 1 | 0 | 1 |  | 0 | SUB | vlastní |  | 0 |  | 0 | 21 | 0 | 0 | 8
[5 empty] | Výkaz výměr: |  | Zajištění a projednání všech nezbytných administrativních úkonů spojených s realizací stavby, zajištění kompletační a koordinační činnosti spojených s realizací a následným uvedením do užívání, jednání s dotčenými institucemi, orgány státní správy a samosprávy (zajištění dokladů nutných k získání kolaudačního rozhodnutí, povolení, rozhodnutí pro realizaci stavby, zajištění souhlasného protokolu o zaslání stavby do projektu digitální technické mapy kraje apod.), součinnost se všemi zúčastněnými stranami (investor, budoucí uživatel, projektant, autorský dozor, technický dozor investora, zástupci organizací státní správy, koordinátor BOZP, zástupci společnosti ČEZu, Cetinu, JTA, exclusive, spol. s.r.o. aj.), koordinace s archeology
|  | 1622 |  |  | VRN_002 |  | OSTATNÍ NÁKLADY | soubor | 1 | 0 | 1 |  | 0 | SUB | vlastní |  | 0 |  | 0 | 21 | 0 | 0 | 8
[5 empty] | Výkaz výměr: |  | Ostatní náklady spojené s požadavky objednatele, které jsou uvedeny v jednotlivých článcích smlouvy o dílo, pokud nejsou zahrnuty v soupisech prací vč. požadované záruky (60 měsíců) na provedené práce a dodávky
|  | 1623 |  |  | VRN_003 |  | ZKOUŠENÍ KONSTRUKCÍ A PRACÍ | soubor | 1 | 0 | 1 |  | 0 | SUB | vlastní |  | 0 |  | 0 | 21 | 0 | 0 | 8
[5 empty] | Výkaz výměr: |  | Provedení veškerých měření a zkoušek, revizních zpráv apod. dle platné legislativy a dle SoD a zajištění průzkumů, zkoušek, atestů, sond apod. uvedených v rozhodnutích, ve vyjádřeních ke stavbě a v projektové dokumentaci, které jsou nezbytně nutné k provedení díla.
|  | 1624 |  |  | VRN_004 |  | POMOCNÉ PRÁCE- ZŘÍZ. NEBO ZAJIŠŤ. OBJÍŽĎKY A PŘÍSTUPOVÉ CESTY | soubor | 1 | 0 | 1 |  | 0 | SUB | vlastní |  | 0 |  | 0 | 21 | 0 | 0 | 8
[5 empty] | Výkaz výměr: |  | Dopravní opatření - regulace dopravy, provizorní dopravní značení a jeho přesuny dle TKP na celý objekt (když není obsaženo v položkách), projednání dočasné úpravy dopravního značení po dobu výstavby s územně příslušným odborem dopravy a s DI Policie ČR; zřízení, údržba a odstranění dopravního značení vč. čištění a opravy povrchu komunikací, po nichž byla vedena staveništní doprava.
|  | 1625 |  |  | VRN_005 |  | POMOCNÉ PRÁCE ZŘÍZ. NEBO ZAJIŠŤ. REGULACE A OCHRANU DOPRAVY | soubor | 1 | 0 | 1 |  | 0 | SUB | vlastní |  | 0 |  | 0 | 21 | 0 | 0 | 8
[5 empty] | Výkaz výměr: |  | Dopravní opatření v místě startovací jámy protlaku.
|  | 1626 |  |  | VRN_006 |  | POMOCNÉ PRÁCE ZŘÍZ. NEBO ZAJIŠŤ. OCHRANY INŽENÝRSKÝCH SÍTÍ | soubor | 1 | 0 | 1 |  | 0 | SUB | vlastní |  | 0 |  | 0 | 21 | 0 | 0 | 8
[5 empty] | Výkaz výměr: |  | Průzkum, vytyčení polohy dopravní a technické infrastruktury, ochrana inženýrských sítí během stavby - vč. případných kopaných sond, vč. projednání se správci sítí apod.
|  | 1627 |  |  | VRN_007 |  | PRŮZKUMNÉ PRÁCE GEOTECHNICKÉ NA POVRCHU | soubor | 1 | 0 | 1 |  | 0 | SUB | vlastní |  | 0 |  | 0 | 21 | 0 | 0 | 8
[5 empty] | Výkaz výměr: |  | Průzkumné práce v místě stavby pro možnost jeho odvodnění (zasakování), dodatečné průzkumné práce v rozsahu stavby.
|  | 1628 |  |  | VRN_008 |  | OSTATNÍ POŽADAVKY - ZEMĚMĚŘIČSKÁ MĚŘENÍ | soubor | 1 | 0 | 1 |  | 0 | SUB | vlastní |  | 0 |  | 0 | 21 | 0 | 0 | 8
[5 empty] | Výkaz výměr: |  | Vytýčení stavby
|  | 1629 |  |  | VRN_009 |  | OSTATNÍ POŽADAVKY - GEODETICKÉ ZAMĚŘENÍ | soubor | 1 | 0 | 1 |  | 0 | SUB | vlastní |  | 0 |  | 0 | 21 | 0 | 0 | 8
[5 empty] | Výkaz výměr: |  | Vytyčování polohy a výšek konstrukcí během provádění prací- geodetické zaměření před zahájením stavby, geodetické práce během provádění stavby, veškeré vytyčovací práce a provádění sond, zpracování geodetického zaměření skutečného provedení stavby a geometrických plánů dle SoD a požadavků DOSS a zápisu do KN (je-li vyžadováno).
Zajištění geodetických podkladů a zaslání dat na portál DMVS (digitální technické mapy kraje)
|  | 1630 |  |  | VRN_010 |  | OSTATNÍ POŽADAVKY - PUBLICITA | ks | 1 | 0 | 1 |  | 0 | SUB | vlastní |  | 0 |  | 0 | 21 | 0 | 0 | 8
[5 empty] | Výkaz výměr: |  | Informační tabule s textem obsahující např. údaje o názvu zhotovitele stavby, termíny realizace stavby, jméno a kontakt na odpovědného stavbyvedoucího
Součástí položky je dodání a osazení informační tabule, veškeré nosné a upevňovací konstrukce, základové konstrukce vč. zemních prací, demontáž a odvoz po skončení platnosti a případné opravy poškozených částí během platnosti.
|  | 1631 |  |  | VRN_011 |  | OSTATNÍ POŽADAVKY – VYPRACOVÁNÍ | soubor | 1 | 0 | 1 |  | 0 | SUB | vlastní |  | 0 |  | 0 | 21 | 0 | 0 | 8
[5 empty] | Výkaz výměr: |  | Zpracování harmonogramu stavby, popis realizovaných prací po jednotlivých měsících, zpracování ZOV a její průběžné aktualizace průběžné aktualizace
|  | 1632 |  |  | VRN_012 |  | OSTATNÍ POŽADAVKY - VYPRACOVÁNÍ RDS | soubor | 1 | 0 | 1 |  | 0 | SUB | vlastní |  | 0 |  | 0 | 21 | 0 | 0 | 8
[5 empty] | Výkaz výměr: |  | Vypracování zhotovitelské realizační a výrobní projektové dokumentace stavby všech stavebních objektů (pokud bude potřeba) vypracování havarijního a povodňového plánu.
|  | 1633 |  |  | VRN_013 |  | OSTATNÍ POŽADAVKY NA ZPRACOVÁNÍ DOKUMENTACE SKUTEČ. PROVEDENÍ | soubor | 1 | 0 | 1 |  | 0 | SUB | vlastní |  | 0 |  | 0 | 21 | 0 | 0 | 8
[5 empty] | Výkaz výměr: |  | Dokumentace skutečného provedení stavby (výkresová a textová část) jednotlivých stavebních objektů dle platné legislativy, podmínek a požadavků investora, stavebního úřadu, správců inženýrských sítí.
Dále zpracování dokumentace dle požadavku poskytovatele dotace -zpracování dokumentace skutečného provedení ve formě digitálního modelu včetně detailních informací o technických zařízení jednotlivých objektů
|  | 1634 |  |  | VRN_014 |  | OSTATNÍ POŽADAVKY - FOTODOKUMENTACE | soubor | 1 | 0 | 1 |  | 0 | SUB | vlastní |  | 0 |  | 0 | 21 | 0 | 0 | 8
[5 empty] | Výkaz výměr: |  | Fotodokumentace dokládající technologické postupy prací na jednotlivých objektech, nasazení stavebních mechanismů i provádění zkoušek - dle specifikace uvedené SoD a podmínek dotačního titulu.
Fotodokumentace celého průběhu výstavby po jednotlivých měsících, která bude předkládána společně s fakturací
Fotodokumentace původního a nového stavu, bude vytvořeno 20 a více párů fotek vyhotovených ze stejného místa pohledu
|  | 1635 |  |  | VRN_015 |  | OSTATNÍ POŽADAVKY - POSUDKY, KONTROLY, REVIZNÍ ZPRÁVY AJ. | soubor | 1 | 0 | 1 |  | 0 | SUB | vlastní |  | 0 |  | 0 | 21 | 0 | 0 | 8
[5 empty] | Výkaz výměr: |  | Zajištění splnění podmínek vyplývajících z vydaných rozhodnutí, povolení, posudků, vyjádření k projektové dokumentaci apod.
Zpracování plánu údržby, harmonogramu revizí apod.
|  | 1636 |  |  | VRN_016 |  | OSTATNÍ POŽADAVKY - ODBORNÝ DOZOR | soubor | 1 | 0 | 1 |  | 0 | SUB | vlastní |  | 0 |  | 0 | 21 | 0 | 0 | 8
[5 empty] | Výkaz výměr: |  | Zaškolení obsluhy a investorem pověřených osob, vypracování a odsouhlasení provozních a manipulačních řádů, proškolení provozovatele s provozováním a užíváním realizovaného díla dle SoD a jiných podmínek.
|  | 1637 |  |  | VRN_017 |  | ZAŘÍZENÍ STAVENIŠTĚ - ZŘÍZENÍ, PROVOZ, DEMONTÁŽ | soubor | 1 | 0 | 1 |  | 0 | SUB | vlastní |  | 0 |  | 0 | 21 | 0 | 0 | 8
[5 empty] | Výkaz výměr: |  | Objekty a zařízení sloužící provozním, sociálním a výrobním účelům v době realizace stavby. Zařízení staveniště bude přizpůsobeno postupu výstavby.
Položka zahrnuje: přepravu stavebních materiálů, polotovarů, strojů a dalších zařízení, pohyb pracovníků, čištění komunikací apod.
|  | 1638 |  |  | VRN_018 |  | SLUŽBY ZAJIŠŤUJÍCÍ OSTRAHU | soubor | 1 | 0 | 1 |  | 0 | SUB | vlastní |  | 0 |  | 0 | 21 | 0 | 0 | 8
[5 empty] | Výkaz výměr: |  | Bezpečnostní opatření na ochranu osob a majetku v rozsahu platné legislativy a dle SoD.
Bezpečnostní hrazení, oplocení, zajištění přístupu na staveniště apod. Zajištění ostrahy majetku osob v průběhu realizace stavby až do předání stavby do užívání. Zabezpečení staveniště, vnější stavby a ploch dotčených stavbou, vybavení proti odcizení a škodám.
|  | 1639 |  |  | VRN_019 |  | POMOCNÉ PRÁCE ZAJIŠŤ. NEBO ZŘÍZ. REGULACI A OCHRANU DOPRAVY | soubor | 1 | 0 | 1 |  | 0 | SUB | vlastní |  | 0 |  | 0 | 21 | 0 | 0 | 8
[5 empty] | Výkaz výměr: |  | Pasportizace území stavby a jejího okolí, zejména stavu příjezdových komunikací staveništní dopravy, předpokládaných dotčených ploch zasažených realizací stavby, požadavků vlastníků a uživatelů sousedních nemovitostí, DOSS apod.
|  | 1640 |  |  | VRN_020 |  | POMOCNÉ PRÁCE ZAJIŠŤUJÍCÍ NEBO ZŘÍZENÍ SKLÁDKY | soubor | 1 | 0 | 1 |  | 0 | SUB | vlastní |  | 0 |  | 0 | 21 | 0 | 0 | 8
[5 empty] | Výkaz výměr: |  | Plochy pro skladování materiálu, ornice, hmot, sutin apod.
|  | 1641 |  |  | VRN_021 |  | NÁSLEDNÁ ÚDRŽBA VYSAZENÉ ZELENĚ PO DOBU JEDNOHO ROKU - V 1. ROCE PO DOKONČENÍ VÝSTAVBY | soubor | 1 |  | 1 |  | 0 | H |  |  | 0 |  | 0 | 21 | 0 | 0 | 8
|  | 1642 |  |  | VRN_022 |  | NÁSLEDNÁ ÚDRŽBA VYSAZENÉ ZELENĚ PO DOBU JEDNOHO ROKU - V 2. ROCE PO DOKONČENÍ VÝSTAVBY | soubor | 1 |  | 1 |  | 0 | H |  |  | 0 |  | 0 | 21 | 0 | 0 | 8
|  | 1643 |  |  | VRN_023 |  | NÁSLEDNÁ ÚDRŽBA VYSAZENÉ ZELENĚ PO DOBU JEDNOHO ROKU - V 3. ROCE PO DOKONČENÍ VÝSTAVBY | soubor | 1 |  | 1 |  | 0 | H |  |  | 0 |  | 0 | 21 | 0 | 0 | 8

## Figury (hidden)
Figura | Výraz | Hodnota | Popis