## Rekapitulace stavby
Export Komplet | [27 empty] | 2.0 | ZAMOK |  |  |  |  | False | False | {510c7ab0-c36a-464e-b4a4-2614765cf3eb}
[33 empty] | 0,01 | 21
[33 empty] | 0,01 | 12
|  | REKAPITULACE STAVBY | [17 empty] | v --- níže se nacházejí doplnkové a pomocné údaje k sestavám --- v | [11 empty] | Návod na vyplnění | 0,001
|  | Kód: |  |  |  |  | MAR_UZN_ENU | [24 empty] | Měnit lze pouze buňky se žlutým podbarvením! 1) na prvním listu Rekapitulace stavby vyplňte v sestavě a) Souhrnný list - údaje o Uchazeči (přenesou se do ostatních sestav i v jiných listech) b) Rekapitulace objektů - potřebné Ostatní náklady 2) na vybraných listech vyplňte v sestavě a) Krycí list - údaje o Uchazeči, pokud se liší od údajů o Uchazeči na Souhrnném listu (údaje se přenesou do ostatních sestav v daném listu) b) Rekapitulace rozpočtu - potřebné Ostatní náklady c) Celkové náklady za stavbu - ceny u položek - množství, pokud má žluté podbarvení - a v případě potřeby poznámku (ta je ve skrytém sloupci) | 0,01
|  | Stavba: |  |  |  |  | ZŠ Mařádkova - hala - rekonstrukce | [25 empty] | 0,01
|  | KSO: | [13 empty] | CC-CZ: | [16 empty] | 0,01
|  | Místo: |  |  |  |  | Mařádkova 518/15, Předměstí, 746 01 Opava | [8 empty] | Datum: |  | 26. 1. 2026 | [14 empty] | 0,01
0,01
|  | Zadavatel: | [13 empty] | IČ: | [16 empty] | 0,01
|  |  | Statutární město Opava | [12 empty] | DIČ: | [16 empty] | 0,01
0,01
|  | Uchazeč: | [13 empty] | IČ: |  | Vyplň údaj | [14 empty] | 0,01
|  |  | Vyplň údaj | [12 empty] | DIČ: |  | Vyplň údaj | [14 empty] | 0,01
False
|  | Projektant: | [13 empty] | IČ: | [16 empty] | False
|  |  | ARCHITEKTONICKÁ KANCELÁŘ CHVÁTAL | [12 empty] | DIČ: | [16 empty] | True
0,01
|  | Zpracovatel: | [13 empty] | IČ: | [16 empty] | 0,01
[16 empty] | DIČ: | [16 empty] | True
Poznámka:
|  | Cena bez DPH | [13 empty] | 0
[8 empty] | Sazba daně |  |  | Základ daně |  |  |  |  | Výše daně
|  | DPH |  | základní |  |  |  | 21% |  |  | 0 |  |  |  |  | 0
|  |  |  | snížená |  |  |  | 12% |  |  | 0 |  |  |  |  | 0
|  |  |  | zákl. přenesená |  |  |  | 21% |  |  | 0 |  |  |  |  | 0
|  |  |  | sníž. přenesená |  |  |  | 12% |  |  | 0 |  |  |  |  | 0
|  |  |  | nulová |  |  |  | 0% |  |  | 0 |  |  |  |  | 0
|  | Cena s DPH | [6 empty] | v |  |  | CZK |  |  |  | 0
|  | Projektant | [11 empty] | Zpracovatel
|  | Datum a podpis: | [7 empty] | Razítko |  |  |  | Datum a podpis: |  |  | Razítko
|  | Objednavatel | [11 empty] | Uchazeč
|  | Datum a podpis: | [7 empty] | Razítko |  |  |  | Datum a podpis: |  |  | Razítko
REKAPITULACE OBJEKTŮ STAVBY A SOUPISŮ PRACÍ
| Kód: | [6 empty] | MAR_UZN_ENU
| Stavba: | [6 empty] | ZŠ Mařádkova - hala - rekonstrukce
| Místo: | [6 empty] | Mařádkova 518/15, Předměstí, 746 01 Opava | [6 empty] | Datum: |  | 26. 1. 2026
| Zadavatel: | [6 empty] | Statutární město Opava | [6 empty] | Projektant: |  | ARCHITEKTONICKÁ KANCELÁŘ CHVÁTAL |  |  | Informatívní údaje z listů zakázek
| Uchazeč: | [13 empty] | Zpracovatel:
| Kód |  |  |  | Popis | [7 empty] | Cena bez DPH [CZK] |  |  |  |  | Cena s DPH [CZK] | Typ | z toho Ostat. náklady [CZK] | DPH [CZK] | Normohodiny [h] | DPH základní [CZK] | DPH snížená [CZK] | DPH základní přenesená [CZK] | DPH snížená přenesená [CZK] | Základna DPH základní | Základna DPH snížená | Základna DPH zákl. přenesená | Základna DPH sníž. přenesená | Základna DPH nulová
| Náklady z rozpočtů | [11 empty] | 0 |  |  |  |  | 0 |  | 0 | 0 | 0 | 0 | 0 | 0 | 0 | 0 | 0 | 0 | 0 | 0 |  | D | 0 | ###NOIMPORT### | IMPORT | {510c7ab0-c36a-464e-b4a4-2614765cf3eb} | {00000000-0000-0000-0000-000000000000}
/ |  | D.1.1. |  |  |  | Architektonicko stavební řešení | [6 empty] | 0 |  |  |  |  | 0 | STA | 0 | 0 | 0 | 0 | 0 | 0 | 0 | 0 | 0 | 0 | 0 | 0 |  |  | 1 |  | IMPORT | {5c530e8d-a932-4300-8dbb-cbea709fb351} | {510c7ab0-c36a-464e-b4a4-2614765cf3eb} | 2
/ |  | D.1.2.3.a |  |  |  | Vytápění | [6 empty] | 0 |  |  |  |  | 0 | STA | 0 | 0 | 0 | 0 | 0 | 0 | 0 | 0 | 0 | 0 | 0 | 0 |  |  | 1 |  | IMPORT | {3dd55a23-ffdd-41af-96e9-e6d6a2505036} | {510c7ab0-c36a-464e-b4a4-2614765cf3eb} | 2
/ |  | D.1.2.3.b |  |  |  | Vytápění - kotelna školy | [6 empty] | 0 |  |  |  |  | 0 | STA | 0 | 0 | 0 | 0 | 0 | 0 | 0 | 0 | 0 | 0 | 0 | 0 |  |  | 1 |  | IMPORT | {3b6ef744-02da-4227-bcfd-504d3967d55b} | {510c7ab0-c36a-464e-b4a4-2614765cf3eb} | 2
/ |  | D.1.2.4. |  |  |  | Chlazení a vzduchotechnika | [6 empty] | 0 |  |  |  |  | 0 | STA | 0 | 0 | 0 | 0 | 0 | 0 | 0 | 0 | 0 | 0 | 0 | 0 |  |  | 1 |  | IMPORT | {92f9e295-2a2f-42da-ac5a-61e1e5ace656} | {510c7ab0-c36a-464e-b4a4-2614765cf3eb} | 2
/ |  | D.1.2.5.a |  |  |  | Silnoproud - 1NP | [6 empty] | 0 |  |  |  |  | 0 | STA | 0 | 0 | 0 | 0 | 0 | 0 | 0 | 0 | 0 | 0 | 0 | 0 |  |  | 1 |  | IMPORT | {56fa14d8-9a8e-41c9-ae37-5db20a40378f} | {510c7ab0-c36a-464e-b4a4-2614765cf3eb} | 2
/ |  | D.1.2.5.b |  |  |  | Silnoproud - 2NP | [6 empty] | 0 |  |  |  |  | 0 | STA | 0 | 0 | 0 | 0 | 0 | 0 | 0 | 0 | 0 | 0 | 0 | 0 |  |  | 1 |  | IMPORT | {51b2ca20-4da2-4312-9d59-396118f26363} | {510c7ab0-c36a-464e-b4a4-2614765cf3eb} | 2
/ |  | D.1.2.5.c |  |  |  | Silnoproud - Hromosvod | [6 empty] | 0 |  |  |  |  | 0 | STA | 0 | 0 | 0 | 0 | 0 | 0 | 0 | 0 | 0 | 0 | 0 | 0 |  |  | 1 |  | IMPORT | {9c9be089-7185-42ab-9735-3957126ca63e} | {510c7ab0-c36a-464e-b4a4-2614765cf3eb} | 2
/ |  | D.1.2.7. |  |  |  | Měření a regulace | [6 empty] | 0 |  |  |  |  | 0 | STA | 0 | 0 | 0 | 0 | 0 | 0 | 0 | 0 | 0 | 0 | 0 | 0 |  |  | 1 |  | IMPORT | {d862f6fb-a3f3-4d2d-9d75-13c6ef2afb29} | {510c7ab0-c36a-464e-b4a4-2614765cf3eb} | 2
/ |  | D.2.6. |  |  |  | Fotovoltaická elektrárna | [6 empty] | 0 |  |  |  |  | 0 | STA | 0 | 0 | 0 | 0 | 0 | 0 | 0 | 0 | 0 | 0 | 0 | 0 |  |  | 1 |  | IMPORT | {88786cd6-cb0f-4fc7-9ee9-619163255d4d} | {510c7ab0-c36a-464e-b4a4-2614765cf3eb} | 2
/ |  | VRN |  |  |  | Vedlejší rozpočtové náklady | [6 empty] | 0 |  |  |  |  | 0 | STA | 0 | 0 | 0 | 0 | 0 | 0 | 0 | 0 | 0 | 0 | 0 | 0 |  |  | 1 |  | IMPORT | {1e903386-e06f-4848-81ac-654fcecca905} | {510c7ab0-c36a-464e-b4a4-2614765cf3eb} | 2

## D.1.1. - Architektonicko ...
{5c530e8d-a932-4300-8dbb-cbea709fb351}
2
| KRYCÍ LIST SOUPISU PRACÍ | [7 empty] | v --- níže se nacházejí doplnkové a pomocné údaje k sestavám --- v | [8 empty] | False
Stavba:
ZŠ Mařádkova - hala - rekonstrukce
Objekt:
D.1.1. - Architektonicko stavební řešení
| KSO: |  |  |  |  | CC-CZ:
| Místo: |  | Mařádkova 518/15, Předměstí, 746 01 Opava |  |  | Datum: | 26. 1. 2026
| Zadavatel: |  |  |  |  | IČ:
|  | Statutární město Opava |  |  |  | DIČ:
| Uchazeč: |  |  |  |  | IČ: | Vyplň údaj
|  | Vyplň údaj |  |  |  | DIČ: | Vyplň údaj
| Projektant: |  |  |  |  | IČ:
|  | ARCHITEKTONICKÁ KANCELÁŘ CHVÁTAL |  |  |  | DIČ:
| Zpracovatel: |  |  |  |  | IČ:
DIČ:
Poznámka:
| Cena bez DPH | [5 empty] | 0
|  |  | Základ daně |  |  | Sazba daně | Výše daně
| DPH | základní | 0 |  |  | 21% | 0
|  | snížená | 0 |  |  | 12% | 0
|  | zákl. přenesená | 0 |  |  | 21% | 0
|  | sníž. přenesená | 0 |  |  | 12% | 0
|  | nulová | 0 |  |  | 0% | 0
| Cena s DPH |  |  | v | CZK |  | 0
| Projektant |  |  | Zpracovatel
| Datum a podpis: |  | Razítko | Datum a podpis: |  |  | Razítko
| Objednavatel |  |  | Uchazeč
| Datum a podpis: |  | Razítko | Datum a podpis: |  |  | Razítko
REKAPITULACE ČLENĚNÍ SOUPISU PRACÍ
Stavba:
ZŠ Mařádkova - hala - rekonstrukce
Objekt:
D.1.1. - Architektonicko stavební řešení
Místo: |  |  | Mařádkova 518/15, Předměstí, 746 01 Opava |  |  | Datum: | 26. 1. 2026
Zadavatel: |  |  | Statutární město Opava |  |  | Projektant: | ARCHITEKTONICKÁ KANCELÁŘ CHVÁTAL
Uchazeč: |  |  | Vyplň údaj |  |  | Zpracovatel:
Kód dílu - Popis | [6 empty] | Cena celkem [CZK]
Náklady ze soupisu prací | [6 empty] | 0 | [11 empty] | -1
| HSV - Práce a dodávky HSV | [5 empty] | 0
| 1 - Zemní práce | [5 empty] | 0
| 3 - Svislé a kompletní konstrukce | [5 empty] | 0
| 4 - Vodorovné konstrukce | [5 empty] | 0
| 6 - Úpravy povrchů, podlahy a osazování výplní | [5 empty] | 0
| 9 - Ostatní konstrukce a práce, bourání | [5 empty] | 0
| 997 - Doprava suti a vybouraných hmot | [5 empty] | 0
| 998 - Přesun hmot | [5 empty] | 0
| PSV - Práce a dodávky PSV | [5 empty] | 0
| 711 - Izolace proti vodě, vlhkosti a plynům | [5 empty] | 0
| 712 - Povlakové krytiny | [5 empty] | 0
| 713 - Izolace tepelné | [5 empty] | 0
| 762 - Konstrukce tesařské | [5 empty] | 0
| 764 - Konstrukce klempířské | [5 empty] | 0
| 765 - Krytina skládaná | [5 empty] | 0
| 766 - Konstrukce truhlářské | [5 empty] | 0
| 767 - Konstrukce zámečnické | [5 empty] | 0
| 786 - Dokončovací práce - čalounické úpravy | [5 empty] | 0
| 790 - Ostatní konstrukce a práce | [5 empty] | 0
SOUPIS PRACÍ
Stavba:
ZŠ Mařádkova - hala - rekonstrukce
Objekt:
D.1.1. - Architektonicko stavební řešení
Místo: |  |  | Mařádkova 518/15, Předměstí, 746 01 Opava |  |  | Datum: | 26. 1. 2026
Zadavatel: |  |  | Statutární město Opava |  |  | Projektant: | ARCHITEKTONICKÁ KANCELÁŘ CHVÁTAL
Uchazeč: |  |  | Vyplň údaj |  |  | Zpracovatel:
PČ | Typ | Kód | Popis | MJ | Množství | J.cena [CZK] | Cena celkem [CZK] | Cenová soustava |  | DPH | J. Nh [h] | Nh celkem [h] | J. hmotnost [t] | Hmotnost celkem [t] | J. suť [t] | Suť Celkem [t]
Náklady soupisu celkem | [6 empty] | 0 |  |  |  |  | 0 |  | 165.1286 |  | 229.5816 |  | D | -1 | [10 empty] | 0
| D | HSV | Práce a dodávky HSV |  |  |  | 0 |  |  |  |  | 0 |  | 122.364 |  | 142.8146 | 1 | D | 0 |  |  |  | ROZPOCET | [6 empty] | 0
| D | 1 | Zemní práce |  |  |  | 0 |  |  |  |  | 0 |  | 0 |  | 0 | 1 | D | 1 |  |  |  | ROZPOCET | [6 empty] | 0
7 | K | 132212131 | Hloubení nezapažených rýh šířky do 800 mm v soudržných horninách třídy těžitelnosti I skupiny 3 ručně | m3 | 146.012 |  | 0 | CS ÚRS 2025 02 |  | základní |  | 0 | 0 | 0 | 0 | 0 | 4 | K | 2 |  |  |  | ROZPOCET | 0 | 0 | 0 | 0 | 0 | 1 | 0 | 4 | 339849409
| PP |  | Hloubení nezapažených rýh šířky do 800 mm ručně s urovnáním dna do předepsaného profilu a spádu v hornině třídy těžitelnosti I skupiny 3 soudržných | [14 empty] | PP | 2
| Online PSC |  | https://podminky.urs.cz/item/CS_URS_2025_02/132212131 | [14 empty] | Online PSC | 2
| VV |  | "Hloubení rýh pro nové příčky, po odbourání podlahových souvrství" | [14 empty] | VV | 2 | 1 | True | 0 | ROZPOCET
| VV |  | 0,6*0,45*(5,62+5,62-0,9) |  | 2.792 | [12 empty] | VV | 2 | 2 | True | 0 | ROZPOCET
| VV |  | "Hloubení rýhy v okolí objektu pro potřeby provedení KZS" | [14 empty] | VV | 2 | 1 | True | 0 | ROZPOCET
| VV |  | 1,05*0,8*(30,32+3,26+0,95+49,32+37,76+48,89) |  | 143.22 | [12 empty] | VV | 2 | 2 | True | 0 | ROZPOCET
| VV |  | Součet |  | 146.012 | [12 empty] | VV | 2 | 4 | True | 1 | ROZPOCET
8 | K | 162351103 | Vodorovné přemístění přes 50 do 500 m výkopku/sypaniny z horniny třídy těžitelnosti I skupiny 1 až 3 | m3 | 232.315 |  | 0 | CS ÚRS 2025 02 |  | základní |  | 0 | 0 | 0 | 0 | 0 | 4 | K | 2 |  |  |  | ROZPOCET | 0 | 0 | 0 | 0 | 0 | 1 | 0 | 4 | 607147078
| PP |  | Vodorovné přemístění výkopku nebo sypaniny po suchu na obvyklém dopravním prostředku, bez naložení výkopku, avšak se složením bez rozhrnutí z horniny třídy těžitelnosti I skupiny 1 až 3 na vzdálenost přes 50 do 500 m | [14 empty] | PP | 2
| Online PSC |  | https://podminky.urs.cz/item/CS_URS_2025_02/162351103 | [14 empty] | Online PSC | 2
| VV |  | "Vnitrostaveništní přesun zeminy" | [14 empty] | VV | 2 | 1 | True | 0 | ROZPOCET
| VV |  | 86,303+146,012 |  | 232.315 | [12 empty] | VV | 2 | 2 | True | 0 | ROZPOCET
| VV |  | Součet |  | 232.315 | [12 empty] | VV | 2 | 4 | True | 1 | ROZPOCET
9 | K | 162751117 | Vodorovné přemístění přes 9 000 do 10000 m výkopku/sypaniny z horniny třídy těžitelnosti I skupiny 1 až 3 | m3 | 113.123 |  | 0 | CS ÚRS 2025 02 |  | základní |  | 0 | 0 | 0 | 0 | 0 | 4 | K | 2 |  |  |  | ROZPOCET | 0 | 0 | 0 | 0 | 0 | 1 | 0 | 4 | 637881352
| PP |  | Vodorovné přemístění výkopku nebo sypaniny po suchu na obvyklém dopravním prostředku, bez naložení výkopku, avšak se složením bez rozhrnutí z horniny třídy těžitelnosti I skupiny 1 až 3 na vzdálenost přes 9 000 do 10 000 m | [14 empty] | PP | 2
| Online PSC |  | https://podminky.urs.cz/item/CS_URS_2025_02/162751117 | [14 empty] | Online PSC | 2
| VV |  | "Odvoz přebytečné zeminy na skládku" | [14 empty] | VV | 2 | 1 | True | 0 | ROZPOCET
| VV |  | 232,315-119,192 |  | 113.123 | [12 empty] | VV | 2 | 2 | True | 0 | ROZPOCET
| VV |  | Součet |  | 113.123 | [12 empty] | VV | 2 | 4 | True | 1 | ROZPOCET
10 | K | 162751119 | Příplatek k vodorovnému přemístění výkopku/sypaniny z horniny třídy těžitelnosti I skupiny 1 až 3 ZKD 1000 m přes 10000 m | m3 | 2262.46 |  | 0 | CS ÚRS 2025 02 |  | základní |  | 0 | 0 | 0 | 0 | 0 | 4 | K | 2 |  |  |  | ROZPOCET | 0 | 0 | 0 | 0 | 0 | 1 | 0 | 4 | -1232496030
| PP |  | Vodorovné přemístění výkopku nebo sypaniny po suchu na obvyklém dopravním prostředku, bez naložení výkopku, avšak se složením bez rozhrnutí z horniny třídy těžitelnosti I skupiny 1 až 3 na vzdálenost Příplatek k ceně za každých dalších i započatých 1 000 m | [14 empty] | PP | 2
| Online PSC |  | https://podminky.urs.cz/item/CS_URS_2025_02/162751119 | [14 empty] | Online PSC | 2
| VV |  | "Vzdálenost skládky 30 km" | [14 empty] | VV | 2 | 1 | True | 0 | ROZPOCET
| VV |  | 20*113,123 |  | 2262.46 | [12 empty] | VV | 2 | 2 | True | 0 | ROZPOCET
| VV |  | Součet |  | 2262.46 | [12 empty] | VV | 2 | 4 | True | 1 | ROZPOCET
11 | K | 171152501 | Zhutnění podloží z hornin soudržných nebo nesoudržných pod násypy | m2 | 21.6 |  | 0 | CS ÚRS 2025 02 |  | základní |  | 0 | 0 | 0 | 0 | 0 | 4 | K | 2 |  |  |  | ROZPOCET | 0 | 0 | 0 | 0 | 0 | 1 | 0 | 4 | -1655337706
| PP |  | Zhutnění podloží pod násypy z rostlé horniny třídy těžitelnosti I a II, skupiny 1 až 4 z hornin soudružných a nesoudržných | [14 empty] | PP | 2
| Online PSC |  | https://podminky.urs.cz/item/CS_URS_2025_02/171152501 | [14 empty] | Online PSC | 2
| VV |  | "Hutnění pod zpevněnou plochou oplocení tepelných čerpadel" | [14 empty] | VV | 2 | 1 | True | 0 | ROZPOCET
| VV |  | 21,6 |  | 21.6 | [12 empty] | VV | 2 | 2 | True | 0 | ROZPOCET
| VV |  | Součet |  | 21.6 | [12 empty] | VV | 2 | 4 | True | 1 | ROZPOCET
12 | K | 171201221 | Poplatek za uložení na skládce (skládkovné) zeminy a kamení kód odpadu 17 05 04 | t | 203.621 |  | 0 | CS ÚRS 2025 02 |  | základní |  | 0 | 0 | 0 | 0 | 0 | 4 | K | 2 |  |  |  | ROZPOCET | 0 | 0 | 0 | 0 | 0 | 1 | 0 | 4 | -341895917
| PP |  | Poplatek za uložení stavebního odpadu na skládce (skládkovné) zeminy a kamení zatříděného do Katalogu odpadů pod kódem 17 05 04 | [14 empty] | PP | 2
| Online PSC |  | https://podminky.urs.cz/item/CS_URS_2025_02/171201221 | [14 empty] | Online PSC | 2
| VV |  | 113,123*1,8 |  | 203.621 | [12 empty] | VV | 2 | 2 | True | 0 | ROZPOCET
| VV |  | Součet |  | 203.621 | [12 empty] | VV | 2 | 4 | True | 1 | ROZPOCET
13 | K | 171251201 | Uložení sypaniny na skládky nebo meziskládky | m3 | 232.315 |  | 0 | CS ÚRS 2025 02 |  | základní |  | 0 | 0 | 0 | 0 | 0 | 4 | K | 2 |  |  |  | ROZPOCET | 0 | 0 | 0 | 0 | 0 | 1 | 0 | 4 | 1704978190
| PP |  | Uložení sypaniny na skládky nebo meziskládky bez hutnění s upravením uložené sypaniny do předepsaného tvaru | [14 empty] | PP | 2
| Online PSC |  | https://podminky.urs.cz/item/CS_URS_2025_02/171251201 | [14 empty] | Online PSC | 2
| VV |  | 232,315 |  | 232.315 | [12 empty] | VV | 2 | 2 | True | 0 | ROZPOCET
| VV |  | Součet |  | 232.315 | [12 empty] | VV | 2 | 4 | True | 1 | ROZPOCET
14 | K | 174151101 | Zásyp jam, šachet rýh nebo kolem objektů sypaninou se zhutněním | m3 | 119.192 |  | 0 | CS ÚRS 2025 02 |  | základní |  | 0 | 0 | 0 | 0 | 0 | 4 | K | 2 |  |  |  | ROZPOCET | 0 | 0 | 0 | 0 | 0 | 1 | 0 | 4 | -166780964
| PP |  | Zásyp sypaninou z jakékoliv horniny strojně s uložením výkopku ve vrstvách se zhutněním jam, šachet, rýh nebo kolem objektů v těchto vykopávkách | [14 empty] | PP | 2
| Online PSC |  | https://podminky.urs.cz/item/CS_URS_2025_02/174151101 | [14 empty] | Online PSC | 2
| VV |  | "Zásyp okolí objektu po provedení KZS" | [14 empty] | VV | 2 | 1 | True | 0 | ROZPOCET
| VV |  | 143,22 |  | 143.22 | [12 empty] | VV | 2 | 2 | True | 0 | ROZPOCET
| VV |  | "Odečet objemu zpevněných ploch" | [14 empty] | VV | 2 | 1 | True | 0 | ROZPOCET
| VV |  | -(7,474+16,554) |  | -24.028 | [12 empty] | VV | 2 | 2 | True | 0 | ROZPOCET
| VV |  | Součet |  | 119.192 | [12 empty] | VV | 2 | 4 | True | 1 | ROZPOCET
| D | 3 | Svislé a kompletní konstrukce |  |  |  | 0 |  |  |  |  | 0 |  | 34.9679 |  | 0 | 1 | D | 1 |  |  |  | ROZPOCET | [6 empty] | 0
29 | K | 311234221 | Zdivo jednovrstvé z cihel děrovaných do P10 na maltu M10 tl 200 mm | m2 | 36.075 |  | 0 | CS ÚRS 2025 02 |  | základní |  | 0 | 0.18587 | 6.7053 | 0 | 0 | 4 | K | 2 |  |  |  | ROZPOCET | 0 | 0 | 0 | 0 | 0 | 1 | 0 | 4 | -2061189721
| PP |  | Zdivo jednovrstvé z cihel děrovaných nebroušených klasických spojených na pero a drážku na maltu M10, pevnost cihel do P10, tl. zdiva 200 mm | [14 empty] | PP | 2
| Online PSC |  | https://podminky.urs.cz/item/CS_URS_2025_02/311234221 | [14 empty] | Online PSC | 2
| VV |  | "Doplnění nadezdívky v místě napojení střech haly a přístavby" | [14 empty] | VV | 2 | 1 | True | 0 | ROZPOCET
| VV |  | 48,32*0,38 |  | 18.362 | [12 empty] | VV | 2 | 2 | True | 0 | ROZPOCET
| VV |  | "Doplnění atiky mezi tělocvičnou a krčkem" | [14 empty] | VV | 2 | 1 | True | 0 | ROZPOCET
| VV |  | 2,32*0,75 |  | 1.74 | [12 empty] | VV | 2 | 2 | True | 0 | ROZPOCET
| VV |  | "Zdivo 2NP" | [14 empty] | VV | 2 | 1 | True | 0 | ROZPOCET
| VV |  | 3,06*5,22 |  | 15.973 | [12 empty] | VV | 2 | 2 | True | 0 | ROZPOCET
| VV |  | Součet |  | 36.075 | [12 empty] | VV | 2 | 4 | True | 1 | ROZPOCET
30 | K | 311235151 | Zdivo jednovrstvé z cihel broušených do P10 na tenkovrstvou maltu tl 300 mm | m2 | 87.353 |  | 0 | CS ÚRS 2025 02 |  | základní |  | 0 | 0.26905 | 23.5023 | 0 | 0 | 4 | K | 2 |  |  |  | ROZPOCET | 0 | 0 | 0 | 0 | 0 | 1 | 0 | 4 | -1925090380
| PP |  | Zdivo jednovrstvé z cihel děrovaných broušených na celoplošnou tenkovrstvou maltu, pevnost cihel do P10, tl. zdiva 300 mm | [14 empty] | PP | 2
| Online PSC |  | https://podminky.urs.cz/item/CS_URS_2025_02/311235151 | [14 empty] | Online PSC | 2
| VV |  | "Dozdění vybouraného štítu" | [14 empty] | VV | 2 | 1 | True | 0 | ROZPOCET
| VV |  | 64 |  | 64 | [12 empty] | VV | 2 | 2 | True | 0 | ROZPOCET
| VV |  | "Nadezdění římsy tělocvičny" | [14 empty] | VV | 2 | 1 | True | 0 | ROZPOCET
| VV |  | 48,24*0,25 |  | 12.06 | [12 empty] | VV | 2 | 2 | True | 0 | ROZPOCET
| VV |  | "Nadezdění atiky tělocvičny" | [14 empty] | VV | 2 | 1 | True | 0 | ROZPOCET
| VV |  | 32*0,15 |  | 4.8 | [12 empty] | VV | 2 | 2 | True | 0 | ROZPOCET
| VV |  | "Dozdívky vnitřní zdivo 1NP" | [14 empty] | VV | 2 | 1 | True | 0 | ROZPOCET
| VV |  | 1,78*2,64+0,61*2,94 |  | 6.493 | [12 empty] | VV | 2 | 2 | True | 0 | ROZPOCET
| VV |  | Součet |  | 87.353 | [12 empty] | VV | 2 | 4 | True | 1 | ROZPOCET
31 | K | 311235211 | Zdivo jednovrstvé z cihel broušených do P10 na tenkovrstvou maltu tl 440 mm | m2 | 13.63 |  | 0 | CS ÚRS 2025 02 |  | základní |  | 0 | 0.34925 | 4.7603 | 0 | 0 | 4 | K | 2 |  |  |  | ROZPOCET | 0 | 0 | 0 | 0 | 0 | 1 | 0 | 4 | -924732852
| PP |  | Zdivo jednovrstvé z cihel děrovaných broušených na celoplošnou tenkovrstvou maltu, pevnost cihel do P10, tl. zdiva 440 mm | [14 empty] | PP | 2
| Online PSC |  | https://podminky.urs.cz/item/CS_URS_2025_02/311235211 | [14 empty] | Online PSC | 2
| VV |  | "Dozdívky obvodového pláště" | [14 empty] | VV | 2 | 1 | True | 0 | ROZPOCET
| VV |  | 0,92+1,03*7 |  | 8.13 | [12 empty] | VV | 2 | 2 | True | 0 | ROZPOCET
| VV |  | 0,72+2,72 |  | 3.44 | [12 empty] | VV | 2 | 2 | True | 0 | ROZPOCET
| VV |  | 2,06 |  | 2.06 | [12 empty] | VV | 2 | 2 | True | 0 | ROZPOCET
| VV |  | Součet |  | 13.63 | [12 empty] | VV | 2 | 4 | True | 1 | ROZPOCET
| D | 4 | Vodorovné konstrukce |  |  |  | 0 |  |  |  |  | 0 |  | 8.9459 |  | 0 | 1 | D | 1 |  |  |  | ROZPOCET | [6 empty] | 0
71 | K | 417321313 | Ztužující pásy a věnce ze ŽB tř. C 16/20 | m3 | 3.571 |  | 0 | CS ÚRS 2025 02 |  | základní |  | 0 | 2.3011 | 8.2173 | 0 | 0 | 4 | K | 2 |  |  |  | ROZPOCET | 0 | 0 | 0 | 0 | 0 | 1 | 0 | 4 | -1446059307
| PP |  | Ztužující pásy a věnce z betonu železového (bez výztuže) tř. C 16/20 | [14 empty] | PP | 2
| Online PSC |  | https://podminky.urs.cz/item/CS_URS_2025_02/417321313 | [14 empty] | Online PSC | 2
| VV |  | "ŽB věnce štíty a atiky" | [14 empty] | VV | 2 | 1 | True | 0 | ROZPOCET
| VV |  | 0,3*0,25*(12,37+18,49) |  | 2.315 | [12 empty] | VV | 2 | 2 | True | 0 | ROZPOCET
| VV |  | 0,2*0,13*48,32 |  | 1.256 | [12 empty] | VV | 2 | 2 | True | 0 | ROZPOCET
| VV |  | Součet |  | 3.571 | [12 empty] | VV | 2 | 4 | True | 1 | ROZPOCET
72 | K | 417351115 | Zřízení bednění ztužujících věnců | m2 | 27.993 |  | 0 | CS ÚRS 2025 02 |  | základní |  | 0 | 0.01117 | 0.31268 | 0 | 0 | 4 | K | 2 |  |  |  | ROZPOCET | 0 | 0 | 0 | 0 | 0 | 1 | 0 | 4 | 1467875351
| PP |  | Bednění bočnic ztužujících pásů a věnců včetně vzpěr zřízení | [14 empty] | PP | 2
| Online PSC |  | https://podminky.urs.cz/item/CS_URS_2025_02/417351115 | [14 empty] | Online PSC | 2
| VV |  | 2*0,25*(12,37+18,49) |  | 15.43 | [12 empty] | VV | 2 | 2 | True | 0 | ROZPOCET
| VV |  | 2*0,13*48,32 |  | 12.563 | [12 empty] | VV | 2 | 2 | True | 0 | ROZPOCET
| VV |  | Součet |  | 27.993 | [12 empty] | VV | 2 | 4 | True | 1 | ROZPOCET
73 | K | 417351116 | Odstranění bednění ztužujících věnců | m2 | 27.993 |  | 0 | CS ÚRS 2025 02 |  | základní |  | 0 | 0 | 0 | 0 | 0 | 4 | K | 2 |  |  |  | ROZPOCET | 0 | 0 | 0 | 0 | 0 | 1 | 0 | 4 | 102759470
| PP |  | Bednění bočnic ztužujících pásů a věnců včetně vzpěr odstranění | [14 empty] | PP | 2
| Online PSC |  | https://podminky.urs.cz/item/CS_URS_2025_02/417351116 | [14 empty] | Online PSC | 2
74 | K | 417361821 | Výztuž ztužujících pásů a věnců betonářskou ocelí 10 505 | t | 0.395 |  | 0 | CS ÚRS 2025 02 |  | základní |  | 0 | 1.0529 | 0.4159 | 0 | 0 | 4 | K | 2 |  |  |  | ROZPOCET | 0 | 0 | 0 | 0 | 0 | 1 | 0 | 4 | -1404925621
| PP |  | Výztuž ztužujících pásů a věnců z betonářské oceli 10 505 (R) nebo BSt 500 | [14 empty] | PP | 2
| Online PSC |  | https://podminky.urs.cz/item/CS_URS_2025_02/417361821 | [14 empty] | Online PSC | 2
| VV |  | "Hmotnost 4x R12 + třmínky R6 á 250 mm = 4,53 kg/m délky věnce" | [14 empty] | VV | 2 | 1 | True | 0 | ROZPOCET
| VV |  | ((12,37+18,49)*4,53)*0,001 |  | 0.14 | [12 empty] | VV | 2 | 2 | True | 0 | ROZPOCET
| VV |  | (48,32*4,53)*0,001 |  | 0.219 | [12 empty] | VV | 2 | 2 | True | 0 | ROZPOCET
| VV |  | Mezisoučet |  | 0.359 | [12 empty] | VV | 2 | 3 | True | 0 | ROZPOCET
| VV |  | 0,359*0,1 |  | 0.036 | [12 empty] | VV | 2 | 2 | True | 0 | ROZPOCET
| VV |  | Součet |  | 0.395 | [12 empty] | VV | 2 | 4 | True | 1 | ROZPOCET
| D | 6 | Úpravy povrchů, podlahy a osazování výplní |  |  |  | 0 |  |  |  |  | 0 |  | 78.3843 |  | 0.048388 | 1 | D | 1 |  |  |  | ROZPOCET | [6 empty] | 0
88 | K | 619995001 | Začištění omítek kolem oken, dveří, podlah nebo obkladů | m | 816.1 |  | 0 | CS ÚRS 2025 02 |  | základní |  | 0 | 0.0015 | 1.2242 | 0 | 0 | 4 | K | 2 |  |  |  | ROZPOCET | 0 | 0 | 0 | 0 | 0 | 1 | 0 | 4 | 1615662344
| PP |  | Začištění omítek (s dodáním hmot) kolem oken, dveří, podlah, obkladů apod. | [14 empty] | PP | 2
| Online PSC |  | https://podminky.urs.cz/item/CS_URS_2025_02/619995001 | [14 empty] | Online PSC | 2
89 | K | 619996145 | Ochrana samostatných konstrukcí a prvků obalením geotextilií | m2 | 241.94 |  | 0 | CS ÚRS 2025 02 |  | základní |  | 0 | 0.00022 | 0.053227 | 0.0002 | 0.048388 | 4 | K | 2 |  |  |  | ROZPOCET | 0 | 0 | 0 | 0 | 0 | 1 | 0 | 4 | -229090250
| PP |  | Ochrana stavebních konstrukcí a samostatných prvků včetně pozdějšího odstranění geotextilií obalením samostatných konstrukcí a prvků | [14 empty] | PP | 2
| Online PSC |  | https://podminky.urs.cz/item/CS_URS_2025_02/619996145 | [14 empty] | Online PSC | 2
| VV |  | "Ochrana stávajících ponechávaných oken před stavební činností" | [14 empty] | VV | 2 | 1 | True | 0 | ROZPOCET
| VV |  | 1*(4,7*0,85) |  | 3.995 | [12 empty] | VV | 2 | 2 | True | 0 | ROZPOCET
| VV |  | 6*(4,72*4,35) |  | 123.192 | [12 empty] | VV | 2 | 2 | True | 0 | ROZPOCET
| VV |  | 1*(4,7*1,76) |  | 8.272 | [12 empty] | VV | 2 | 2 | True | 0 | ROZPOCET
| VV |  | 27*(1,18*1,75) |  | 55.755 | [12 empty] | VV | 2 | 2 | True | 0 | ROZPOCET
| VV |  | 6*(1,18*1,75) |  | 12.39 | [12 empty] | VV | 2 | 2 | True | 0 | ROZPOCET
| VV |  | 1*(1,18*0,9) |  | 1.062 | [12 empty] | VV | 2 | 2 | True | 0 | ROZPOCET
| VV |  | 1*(3,47*1,45) |  | 5.032 | [12 empty] | VV | 2 | 2 | True | 0 | ROZPOCET
| VV |  | 2*(0,58*2,89) |  | 3.352 | [12 empty] | VV | 2 | 2 | True | 0 | ROZPOCET
| VV |  | 1*(2,36*1,79) |  | 4.224 | [12 empty] | VV | 2 | 2 | True | 0 | ROZPOCET
| VV |  | "Ochrana stávajících ponechávaných dveří před stavební činností" | [14 empty] | VV | 2 | 1 | True | 0 | ROZPOCET
| VV |  | 1*(3,57*2,94) |  | 10.496 | [12 empty] | VV | 2 | 2 | True | 0 | ROZPOCET
| VV |  | 1*(1,13*2,72) |  | 3.074 | [12 empty] | VV | 2 | 2 | True | 0 | ROZPOCET
| VV |  | 1*(1,13*2,2) |  | 2.486 | [12 empty] | VV | 2 | 2 | True | 0 | ROZPOCET
| VV |  | 3*(1,4*2,05) |  | 8.61 | [12 empty] | VV | 2 | 2 | True | 0 | ROZPOCET
| VV |  | Součet |  | 241.94 | [12 empty] | VV | 2 | 4 | True | 1 | ROZPOCET
90 | K | 622131101 | Cementový postřik vnějších stěn nanášený celoplošně ručně | m2 | 182.919 |  | 0 | CS ÚRS 2025 02 |  | základní |  | 0 | 0.00735 | 1.3445 | 0 | 0 | 4 | K | 2 |  |  |  | ROZPOCET | 0 | 0 | 0 | 0 | 0 | 1 | 0 | 4 | -105017130
| PP |  | Podkladní a spojovací vrstva vnějších omítaných ploch cementový postřik nanášený ručně celoplošně stěn | [14 empty] | PP | 2
| Online PSC |  | https://podminky.urs.cz/item/CS_URS_2025_02/622131101 | [14 empty] | Online PSC | 2
| VV |  | "Skladba KZS OS3" | [14 empty] | VV | 2 | 1 | True | 0 | ROZPOCET
| VV |  | 1,1*(30,32+49,32+37,76+48,89) |  | 182.919 | [12 empty] | VV | 2 | 2 | True | 0 | ROZPOCET
| VV |  | Součet |  | 182.919 | [12 empty] | VV | 2 | 4 | True | 1 | ROZPOCET
91 | K | 622131321 | Penetrační nátěr vnějších stěn nanášený strojně | m2 | 1045.337 |  | 0 | CS ÚRS 2025 02 |  | základní |  | 0 | 0.00026 | 0.27179 | 0 | 0 | 4 | K | 2 |  |  |  | ROZPOCET | 0 | 0 | 0 | 0 | 0 | 1 | 0 | 4 | 1751717311
| PP |  | Podkladní a spojovací vrstva vnějších omítaných ploch penetrace nanášená strojně stěn | [14 empty] | PP | 2
| Online PSC |  | https://podminky.urs.cz/item/CS_URS_2025_02/622131321 | [14 empty] | Online PSC | 2
| VV |  | "Skladba KZS OS1" | [14 empty] | VV | 2 | 1 | True | 0 | ROZPOCET
| VV |  | 264,5-2,065*21-2*3,19-25*1,06 |  | 188.255 | [12 empty] | VV | 2 | 2 | True | 0 | ROZPOCET
| VV |  | 386,55-6*20,48-8,27-4,01 |  | 251.39 | [12 empty] | VV | 2 | 2 | True | 0 | ROZPOCET
| VV |  | 319,17-2,11 |  | 317.06 | [12 empty] | VV | 2 | 2 | True | 0 | ROZPOCET
| VV |  | 261,26-2*1,89-13*2,08-5,104-2*1,61 |  | 222.116 | [12 empty] | VV | 2 | 2 | True | 0 | ROZPOCET
| VV |  | "Skladba KZS OS2" | [14 empty] | VV | 2 | 1 | True | 0 | ROZPOCET
| VV |  | 0,4*(30,32+49,32+37,76+48,89) |  | 66.516 | [12 empty] | VV | 2 | 2 | True | 0 | ROZPOCET
| VV |  | Součet |  | 1045.337 | [12 empty] | VV | 2 | 4 | True | 1 | ROZPOCET
92 | K | 622151011R01 | Penetrační nátěr vnějších pastovitých tenkovrstvých minerálních omítek stěn | m2 | 978.821 |  | 0 |  |  | základní |  | 0 | 0.0002 | 0.19576 | 0 | 0 | 4 | K | 2 |  |  |  | ROZPOCET | 0 | 0 | 0 | 0 | 0 | 1 | 0 | 4 | -534322453
| PP |  | Penetrační nátěr vnějších pastovitých tenkovrstvých minerálních omítek stěn | [14 empty] | PP | 2
| VV |  | "Skladba KZS OS1" | [14 empty] | VV | 2 | 1 | True | 0 | ROZPOCET
| VV |  | 264,5-2,065*21-2*3,19-25*1,06 |  | 188.255 | [12 empty] | VV | 2 | 2 | True | 0 | ROZPOCET
| VV |  | 386,55-6*20,48-8,27-4,01 |  | 251.39 | [12 empty] | VV | 2 | 2 | True | 0 | ROZPOCET
| VV |  | 319,17-2,11 |  | 317.06 | [12 empty] | VV | 2 | 2 | True | 0 | ROZPOCET
| VV |  | 261,26-2*1,89-13*2,08-5,104-2*1,61 |  | 222.116 | [12 empty] | VV | 2 | 2 | True | 0 | ROZPOCET
| VV |  | Součet |  | 978.821 | [12 empty] | VV | 2 | 4 | True | 1 | ROZPOCET
93 | K | 622213001 | Montáž kontaktního zateplení vnějších stěn z polystyrénových desek lepením na betonu a zdivo tl do 40 mm | m2 | 13.275 |  | 0 | CS ÚRS 2025 02 |  | základní |  | 0 | 0.01119 | 0.14855 | 0 | 0 | 4 | K | 2 |  |  |  | ROZPOCET | 0 | 0 | 0 | 0 | 0 | 1 | 0 | 4 | 779456619
| PP |  | Montáž kontaktního zateplení lepením na vnější stěny, na podklad betonový nebo z tvárnic keramických nebo vápenopískových, z desek polystyrenových (dodávka ve specifikaci), tloušťky desek do 40 mm | [14 empty] | PP | 2
| Online PSC |  | https://podminky.urs.cz/item/CS_URS_2025_02/622213001 | [14 empty] | Online PSC | 2
| VV |  | "Zateplení kastlíků žaluzií" | [14 empty] | VV | 2 | 1 | True | 0 | ROZPOCET
| VV |  | 0,25*(21*1,18+6*4,72) |  | 13.275 | [12 empty] | VV | 2 | 2 | True | 0 | ROZPOCET
| VV |  | Součet |  | 13.275 | [12 empty] | VV | 2 | 4 | True | 1 | ROZPOCET
94 | M | 28376414 | deska XPS hrana polodrážková a hladký povrch 300kPA λ=0,035 tl 20mm | m2 | 13.939 |  | 0 | CS ÚRS 2025 02 |  | základní |  | 0 | 0.0006 | 0.0083634 | 0 | 0 | 8 | M | 2 |  |  |  | ROZPOCET | 0 | 0 | 0 | 0 | 0 | 1 | 0 | 4 | 1302838342
| PP |  | deska XPS hrana polodrážková a hladký povrch 300kPA λ=0,035 tl 20mm | [14 empty] | PP | 2
| VV |  | 13,275*1,05 'Přepočtené koeficientem množství |  | 13.939 | [12 empty] | VV | 2 | 2 | False | 1 | ROZPOCET
95 | K | 622213011 | Montáž kontaktního zateplení vnějších stěn polystyrénových desek lepením na beton a zdivo tl přes 40 do 80 mm | m2 | 13.275 |  | 0 | CS ÚRS 2025 02 |  | základní |  | 0 | 0.01119 | 0.14855 | 0 | 0 | 4 | K | 2 |  |  |  | ROZPOCET | 0 | 0 | 0 | 0 | 0 | 1 | 0 | 4 | 834271142
| PP |  | Montáž kontaktního zateplení lepením na vnější stěny, na podklad betonový nebo z tvárnic keramických nebo vápenopískových, z desek polystyrenových (dodávka ve specifikaci), tloušťky desek přes 40 do 80 mm | [14 empty] | PP | 2
| Online PSC |  | https://podminky.urs.cz/item/CS_URS_2025_02/622213011 | [14 empty] | Online PSC | 2
| VV |  | "Zateplení kastlíků žaluzií" | [14 empty] | VV | 2 | 1 | True | 0 | ROZPOCET
| VV |  | 0,25*(21*1,18+6*4,72) |  | 13.275 | [12 empty] | VV | 2 | 2 | True | 0 | ROZPOCET
| VV |  | Součet |  | 13.275 | [12 empty] | VV | 2 | 4 | True | 1 | ROZPOCET
96 | M | 28376421 | deska XPS hrana polodrážková a hladký povrch 300kPA λ=0,035 tl 80mm | m2 | 13.939 |  | 0 | CS ÚRS 2025 02 |  | základní |  | 0 | 0.0024 | 0.033454 | 0 | 0 | 8 | M | 2 |  |  |  | ROZPOCET | 0 | 0 | 0 | 0 | 0 | 1 | 0 | 4 | 1686564731
| PP |  | deska XPS hrana polodrážková a hladký povrch 300kPA λ=0,035 tl 80mm | [14 empty] | PP | 2
| VV |  | 13,275*1,05 'Přepočtené koeficientem množství |  | 13.939 | [12 empty] | VV | 2 | 2 | False | 1 | ROZPOCET
97 | K | 622213041 | Montáž kontaktního zateplení vnějších stěn polystyrénových desek lepením na beton a zdivo tl přes 160 do 200 mm | m2 | 66.516 |  | 0 | CS ÚRS 2025 02 |  | základní |  | 0 | 0.01119 | 0.74431 | 0 | 0 | 4 | K | 2 |  |  |  | ROZPOCET | 0 | 0 | 0 | 0 | 0 | 1 | 0 | 4 | 1716010462
| PP |  | Montáž kontaktního zateplení lepením na vnější stěny, na podklad betonový nebo z tvárnic keramických nebo vápenopískových, z desek polystyrenových (dodávka ve specifikaci), tloušťky desek přes 160 do 200 mm | [14 empty] | PP | 2
| Online PSC |  | https://podminky.urs.cz/item/CS_URS_2025_02/622213041 | [14 empty] | Online PSC | 2
| VV |  | "Skladba KZS OS2" | [14 empty] | VV | 2 | 1 | True | 0 | ROZPOCET
| VV |  | 0,4*(30,32+49,32+37,76+48,89) |  | 66.516 | [12 empty] | VV | 2 | 2 | True | 0 | ROZPOCET
| VV |  | Součet |  | 66.516 | [12 empty] | VV | 2 | 4 | True | 1 | ROZPOCET
98 | M | 28376450 | deska XPS hrana polodrážková a hladký povrch 300kPA λ=0,035 tl 180mm | m2 | 69.842 |  | 0 | CS ÚRS 2025 02 |  | základní |  | 0 | 0.0054 | 0.37715 | 0 | 0 | 8 | M | 2 |  |  |  | ROZPOCET | 0 | 0 | 0 | 0 | 0 | 1 | 0 | 4 | 1086224494
| PP |  | deska XPS hrana polodrážková a hladký povrch 300kPA λ=0,035 tl 180mm | [14 empty] | PP | 2
| VV |  | 66,516*1,05 'Přepočtené koeficientem množství |  | 69.842 | [12 empty] | VV | 2 | 2 | False | 1 | ROZPOCET
99 | K | 622221141 | Montáž kontaktního zateplení vnějších stěn lepením a mechanickým kotvením desek z minerální vlny s kolmou orientací do zdiva a betonu tl přes 160 do 200 mm | m2 | 978.821 |  | 0 | CS ÚRS 2025 02 |  | základní |  | 0 | 0.01276 | 12.4898 | 0 | 0 | 4 | K | 2 |  |  |  | ROZPOCET | 0 | 0 | 0 | 0 | 0 | 1 | 0 | 4 | 1401667357
| PP |  | Montáž kontaktního zateplení lepením a mechanickým kotvením z desek z minerální vlny s kolmou orientací vláken na vnější stěny, na podklad betonový nebo z lehčeného betonu, z tvárnic keramických nebo vápenopískových, tloušťky desek přes 160 do 200 mm | [14 empty] | PP | 2
| Online PSC |  | https://podminky.urs.cz/item/CS_URS_2025_02/622221141 | [14 empty] | Online PSC | 2
| VV |  | "Skladba KZS OS1" | [14 empty] | VV | 2 | 1 | True | 0 | ROZPOCET
| VV |  | 264,5-2,065*21-2*3,19-25*1,06 |  | 188.255 | [12 empty] | VV | 2 | 2 | True | 0 | ROZPOCET
| VV |  | 386,55-6*20,48-8,27-4,01 |  | 251.39 | [12 empty] | VV | 2 | 2 | True | 0 | ROZPOCET
| VV |  | 319,17-2,11 |  | 317.06 | [12 empty] | VV | 2 | 2 | True | 0 | ROZPOCET
| VV |  | 261,26-2*1,89-13*2,08-5,104-2*1,61 |  | 222.116 | [12 empty] | VV | 2 | 2 | True | 0 | ROZPOCET
| VV |  | Součet |  | 978.821 | [12 empty] | VV | 2 | 4 | True | 1 | ROZPOCET
100 | M | 63151534 | deska tepelně izolační minerální kontaktních fasád kolmé vlákno λ=0,040-0,041 tl 180mm | m2 | 1027.762 |  | 0 | CS ÚRS 2025 02 |  | základní |  | 0 | 0.018 | 18.4997 | 0 | 0 | 8 | M | 2 |  |  |  | ROZPOCET | 0 | 0 | 0 | 0 | 0 | 1 | 0 | 4 | 841806088
| PP |  | deska tepelně izolační minerální kontaktních fasád kolmé vlákno λ=0,040-0,041 tl 180mm | [14 empty] | PP | 2
| VV |  | 978,821*1,05 'Přepočtené koeficientem množství |  | 1027.762 | [12 empty] | VV | 2 | 2 | False | 1 | ROZPOCET
101 | K | 622221151 | Montáž kontaktního zateplení vnějších stěn lepením a mechanickým kotvením desek z minerální vlny s kolmou orientací do zdiva a betonu tl přes 200 do 240 mm | m2 | 11.52 |  | 0 | CS ÚRS 2025 02 |  | základní |  | 0 | 0.01284 | 0.14792 | 0 | 0 | 4 | K | 2 |  |  |  | ROZPOCET | 0 | 0 | 0 | 0 | 0 | 1 | 0 | 4 | 711098208
| PP |  | Montáž kontaktního zateplení lepením a mechanickým kotvením z desek z minerální vlny s kolmou orientací vláken na vnější stěny, na podklad betonový nebo z lehčeného betonu, z tvárnic keramických nebo vápenopískových, tloušťky desek přes 200 do 240 mm | [14 empty] | PP | 2
| Online PSC |  | https://podminky.urs.cz/item/CS_URS_2025_02/622221151 | [14 empty] | Online PSC | 2
| VV |  | "Vyrovnání podkladu nadpraží oken" | [14 empty] | VV | 2 | 1 | True | 0 | ROZPOCET
| VV |  | 16*(1,2*0,6) |  | 11.52 | [12 empty] | VV | 2 | 2 | True | 0 | ROZPOCET
| VV |  | Součet |  | 11.52 | [12 empty] | VV | 2 | 4 | True | 1 | ROZPOCET
102 | M | 63151537 | deska tepelně izolační minerální kontaktních fasád kolmé vlákno λ=0,040-0,041 tl 240mm | m2 | 12.096 |  | 0 | CS ÚRS 2025 02 |  | základní |  | 0 | 0.024 | 0.2903 | 0 | 0 | 8 | M | 2 |  |  |  | ROZPOCET | 0 | 0 | 0 | 0 | 0 | 1 | 0 | 4 | -1527317636
| PP |  | deska tepelně izolační minerální kontaktních fasád kolmé vlákno λ=0,040-0,041 tl 240mm | [14 empty] | PP | 2
| VV |  | 11,52*1,05 'Přepočtené koeficientem množství |  | 12.096 | [12 empty] | VV | 2 | 2 | False | 1 | ROZPOCET
103 | K | 622222051 | Montáž kontaktního zateplení vnějšího ostění, nadpraží nebo parapetu hl. špalety do 400 mm lepením desek z minerální vlny tl do 40 mm | m | 517.39 |  | 0 | CS ÚRS 2025 02 |  | základní |  | 0 | 0.00339 | 1.754 | 0 | 0 | 4 | K | 2 |  |  |  | ROZPOCET | 0 | 0 | 0 | 0 | 0 | 1 | 0 | 4 | -8539656
| PP |  | Montáž kontaktního zateplení vnějšího ostění, nadpraží nebo parapetu lepením z desek z minerální vlny s podélnou nebo kolmou orientací vláken nebo z kombinovaných desek (dodávka ve specifikaci) hloubky špalet přes 200 do 400 mm, tloušťky desek do 40 mm | [14 empty] | PP | 2
| Online PSC |  | https://podminky.urs.cz/item/CS_URS_2025_02/622222051 | [14 empty] | Online PSC | 2
| VV |  | "Zateplení ostění a nadpraží oken" | [14 empty] | VV | 2 | 1 | True | 0 | ROZPOCET
| VV |  | 7*(4,72+2*4,35) |  | 93.94 | [12 empty] | VV | 2 | 2 | True | 0 | ROZPOCET
| VV |  | 28*(1,18+2*2,64) |  | 180.88 | [12 empty] | VV | 2 | 2 | True | 0 | ROZPOCET
| VV |  | 33*(1,18+2*2,64) |  | 213.18 | [12 empty] | VV | 2 | 2 | True | 0 | ROZPOCET
| VV |  | 3,47+1,45*2 |  | 6.37 | [12 empty] | VV | 2 | 2 | True | 0 | ROZPOCET
| VV |  | 2*(0,56+2*2,8) |  | 12.32 | [12 empty] | VV | 2 | 2 | True | 0 | ROZPOCET
| VV |  | 1,5+2*2,4+1,2+2*1,6 |  | 10.7 | [12 empty] | VV | 2 | 2 | True | 0 | ROZPOCET
| VV |  | Součet |  | 517.39 | [12 empty] | VV | 2 | 4 | True | 1 | ROZPOCET
104 | M | 63142020 | deska tepelně izolační minerální kontaktních fasád podélné vlákno λ=0,035-0,036 tl 40mm | m2 | 517.39 |  | 0 | CS ÚRS 2025 02 |  | základní |  | 0 | 0.0048 | 2.4835 | 0 | 0 | 8 | M | 2 |  |  |  | ROZPOCET | 0 | 0 | 0 | 0 | 0 | 1 | 0 | 4 | 1781218810
| PP |  | deska tepelně izolační minerální kontaktních fasád podélné vlákno λ=0,035-0,036 tl 40mm | [14 empty] | PP | 2
105 | K | 622231111 | Montáž kontaktního zateplení vnějších stěn lepením a mechanickým kotvením desek z fenolické pěny tl přes 40 do 80 mm | m2 | 13.275 |  | 0 | CS ÚRS 2025 02 |  | základní |  | 0 | 0.01335 | 0.17722 | 0 | 0 | 4 | K | 2 |  |  |  | ROZPOCET | 0 | 0 | 0 | 0 | 0 | 1 | 0 | 4 | -1257360324
| PP |  | Montáž kontaktního zateplení lepením a mechanickým kotvením z desek z fenolické pěny (dodávka ve specifikaci) na vnější stěny, na podklad betonový nebo z lehčeného betonu, z tvárnic keramických nebo vápenopískových, tloušťky desek přes 40 do 80 mm | [14 empty] | PP | 2
| Online PSC |  | https://podminky.urs.cz/item/CS_URS_2025_02/622231111 | [14 empty] | Online PSC | 2
| VV |  | "Zateplení kastlíků žaluzií" | [14 empty] | VV | 2 | 1 | True | 0 | ROZPOCET
| VV |  | 0,25*(21*1,18+6*4,72) |  | 13.275 | [12 empty] | VV | 2 | 2 | True | 0 | ROZPOCET
| VV |  | Součet |  | 13.275 | [12 empty] | VV | 2 | 4 | True | 1 | ROZPOCET
106 | M | 28376803 | deska fenolická tepelně izolační fasádní λ=0,020 tl 50mm | m2 | 13.939 |  | 0 | CS ÚRS 2025 02 |  | základní |  | 0 | 0.0015 | 0.020909 | 0 | 0 | 8 | M | 2 |  |  |  | ROZPOCET | 0 | 0 | 0 | 0 | 0 | 1 | 0 | 4 | 31296469
| PP |  | deska fenolická tepelně izolační fasádní λ=0,020 tl 50mm | [14 empty] | PP | 2
| VV |  | 13,275*1,05 'Přepočtené koeficientem množství |  | 13.939 | [12 empty] | VV | 2 | 2 | False | 1 | ROZPOCET
107 | K | 622251105 | Příplatek k cenám kontaktního zateplení vnějších stěn za zápustnou montáž a použití tepelněizolačních zátek z minerální vlny | m2 | 978.821 |  | 0 | CS ÚRS 2025 02 |  | základní |  | 0 | 8e-05 | 0.078306 | 0 | 0 | 4 | K | 2 |  |  |  | ROZPOCET | 0 | 0 | 0 | 0 | 0 | 1 | 0 | 4 | -473651021
| PP |  | Montáž kontaktního zateplení lepením a mechanickým kotvením Příplatek k cenám za zápustnou montáž kotev s použitím tepelněizolačních zátek na vnější stěny z minerální vlny | [14 empty] | PP | 2
| Online PSC |  | https://podminky.urs.cz/item/CS_URS_2025_02/622251105 | [14 empty] | Online PSC | 2
108 | K | 622331121 | Cementová omítka hladká jednovrstvá vnějších stěn nanášená ručně | m2 | 182.919 |  | 0 | CS ÚRS 2025 02 |  | základní |  | 0 | 0.0315 | 5.7619 | 0 | 0 | 4 | K | 2 |  |  |  | ROZPOCET | 0 | 0 | 0 | 0 | 0 | 1 | 0 | 4 | -243672632
| PP |  | Omítka cementová vnějších ploch nanášená ručně jednovrstvá, tloušťky do 15 mm hladká stěn | [14 empty] | PP | 2
| Online PSC |  | https://podminky.urs.cz/item/CS_URS_2025_02/622331121 | [14 empty] | Online PSC | 2
| VV |  | "Skladba KZS OS3" | [14 empty] | VV | 2 | 1 | True | 0 | ROZPOCET
| VV |  | 1,1*(30,32+49,32+37,76+48,89) |  | 182.919 | [12 empty] | VV | 2 | 2 | True | 0 | ROZPOCET
| VV |  | Součet |  | 182.919 | [12 empty] | VV | 2 | 4 | True | 1 | ROZPOCET
109 | K | 622335103R01 | Oprava cementové hladké omítky vnějších stěn v rozsahu 100 % | m2 | 66.516 |  | 0 |  |  | základní |  | 0 | 0.02559 | 1.7021 | 0 | 0 | 4 | K | 2 |  |  |  | ROZPOCET | 0 | 0 | 0 | 0 | 0 | 1 | 0 | 4 | 24596941
| PP |  | Oprava cementové hladké omítky vnějších stěn v rozsahu 100 % | [14 empty] | PP | 2
| VV |  | "Skladba KZS OS2" | [14 empty] | VV | 2 | 1 | True | 0 | ROZPOCET
| VV |  | 0,4*(30,32+49,32+37,76+48,89) |  | 66.516 | [12 empty] | VV | 2 | 2 | True | 0 | ROZPOCET
| VV |  | Součet |  | 66.516 | [12 empty] | VV | 2 | 4 | True | 1 | ROZPOCET
110 | K | 622335113R01 | Oprava cementové dvouvrstvé omítky vnějších stěn v rozsahu jádrová omítka 100%, hladká omítka 30% | m2 | 978.821 |  | 0 |  |  | základní |  | 0 | 0.0279 | 27.3091 | 0 | 0 | 4 | K | 2 |  |  |  | ROZPOCET | 0 | 0 | 0 | 0 | 0 | 1 | 0 | 4 | -1355180046
| PP |  | Oprava cementové dvouvrstvé omítky vnějších stěn v rozsahu jádrová omítka 100%, hladká omítka 30% | [14 empty] | PP | 2
| VV |  | "Skladba KZS OS1" | [14 empty] | VV | 2 | 1 | True | 0 | ROZPOCET
| VV |  | 264,5-2,065*21-2*3,19-25*1,06 |  | 188.255 | [12 empty] | VV | 2 | 2 | True | 0 | ROZPOCET
| VV |  | 386,55-6*20,48-8,27-4,01 |  | 251.39 | [12 empty] | VV | 2 | 2 | True | 0 | ROZPOCET
| VV |  | 319,17-2,11 |  | 317.06 | [12 empty] | VV | 2 | 2 | True | 0 | ROZPOCET
| VV |  | 261,26-2*1,89-13*2,08-5,104-2*1,61 |  | 222.116 | [12 empty] | VV | 2 | 2 | True | 0 | ROZPOCET
| VV |  | Součet |  | 978.821 | [12 empty] | VV | 2 | 4 | True | 1 | ROZPOCET
111 | K | 622381012R01 | Samočisticí tenkovrstvá minerální pastovitá omítka vnějších stěn, s fotokatalytickým efektem, vysoce paropropustná, zrnitost 1,5 mm | m2 | 978.821 |  | 0 |  |  | základní |  | 0 | 0.0028 | 2.7407 | 0 | 0 | 4 | K | 2 |  |  |  | ROZPOCET | 0 | 0 | 0 | 0 | 0 | 1 | 0 | 4 | 1353308875
| PP |  | Samočisticí tenkovrstvá minerální pastovitá omítka vnějších stěn, s fotokatalytickým efektem, vysoce paropropustná, zrnitost 1,5 mm | [14 empty] | PP | 2
| VV |  | "Skladba KZS OS1" | [14 empty] | VV | 2 | 1 | True | 0 | ROZPOCET
| VV |  | 264,5-2,065*21-2*3,19-25*1,06 |  | 188.255 | [12 empty] | VV | 2 | 2 | True | 0 | ROZPOCET
| VV |  | 386,55-6*20,48-8,27-4,01 |  | 251.39 | [12 empty] | VV | 2 | 2 | True | 0 | ROZPOCET
| VV |  | 319,17-2,11 |  | 317.06 | [12 empty] | VV | 2 | 2 | True | 0 | ROZPOCET
| VV |  | 261,26-2*1,89-13*2,08-5,104-2*1,61 |  | 222.116 | [12 empty] | VV | 2 | 2 | True | 0 | ROZPOCET
| VV |  | Součet |  | 978.821 | [12 empty] | VV | 2 | 4 | True | 1 | ROZPOCET
112 | K | 622511112R01 | Dekorační omítka na bázi barevných křemičitých zrnek s použitím stříkací pistole s vrchním otevřeným zásobníkem, průměr trysky 6/8 mm a talkem přibližně 2,5 atm, tl omítky min 1,5 mm, včetně podkladního systémového nátěru | m2 | 66.516 |  | 0 |  |  | základní |  | 0 | 0.0057 | 0.37914 | 0 | 0 | 4 | K | 2 |  |  |  | ROZPOCET | 0 | 0 | 0 | 0 | 0 | 1 | 0 | 4 | -270210903
| PP |  | Dekorační omítka na bázi barevných křemičitých zrnek s použitím stříkací pistole s vrchním otevřeným zásobníkem, průměr trysky 6/8 mm a talkem přibližně 2,5 atm, tl omítky min 1,5 mm, včetně podkladního systémového nátěru | [14 empty] | PP | 2
| VV |  | "Skladba KZS OS2" | [14 empty] | VV | 2 | 1 | True | 0 | ROZPOCET
| VV |  | 0,4*(30,32+49,32+37,76+48,89) |  | 66.516 | [12 empty] | VV | 2 | 2 | True | 0 | ROZPOCET
| VV |  | Součet |  | 66.516 | [12 empty] | VV | 2 | 4 | True | 1 | ROZPOCET
| D | 9 | Ostatní konstrukce a práce, bourání |  |  |  | 0 |  |  |  |  | 0 |  | 0.065891 |  | 142.7662 | 1 | D | 1 |  |  |  | ROZPOCET | [6 empty] | 0
121 | K | 941121112 | Montáž lešení řadového trubkového těžkého s podlahami zatížení do 300 kg/m2 š od 1,5 do 1,8 m v přes 10 do 20 m | m2 | 1518.066 |  | 0 | CS ÚRS 2025 02 |  | základní |  | 0 | 0 | 0 | 0 | 0 | 4 | K | 2 |  |  |  | ROZPOCET | 0 | 0 | 0 | 0 | 0 | 1 | 0 | 4 | 1938663791
| PP |  | Lešení řadové trubkové těžké pracovní s podlahami z fošen nebo dílců min. tl. 38 mm, s provozním zatížením tř. 4 do 300 kg/m2 šířky tř. W15 od 1,5 do 1,8 m výšky přes 10 do 20 m montáž | [14 empty] | PP | 2
| Online PSC |  | https://podminky.urs.cz/item/CS_URS_2025_02/941121112 | [14 empty] | Online PSC | 2
| VV |  | "Lešení exteriér" | [14 empty] | VV | 2 | 1 | True | 0 | ROZPOCET
| VV |  | 8,71*(48,89+37,76+49,32+30,32+8) |  | 1518.066 | [12 empty] | VV | 2 | 2 | True | 0 | ROZPOCET
| VV |  | Součet |  | 1518.066 | [12 empty] | VV | 2 | 4 | True | 1 | ROZPOCET
122 | K | 941121212 | Příplatek k lešení řadovému trubkovému těžkému s podlahami do 300 kg/m2 š od 1,5 do 1,8 m v přes 10 do 20 m za každý den použití | m2 | 91083.96 |  | 0 | CS ÚRS 2025 02 |  | základní |  | 0 | 0 | 0 | 0 | 0 | 4 | K | 2 |  |  |  | ROZPOCET | 0 | 0 | 0 | 0 | 0 | 1 | 0 | 4 | -1735120430
| PP |  | Lešení řadové trubkové těžké pracovní s podlahami z fošen nebo dílců min. tl. 38 mm, s provozním zatížením tř. 4 do 300 kg/m2 šířky tř. W15 od 1,5 do 1,8 m výšky přes 10 do 20 m příplatek za každý den použití | [14 empty] | PP | 2
| Online PSC |  | https://podminky.urs.cz/item/CS_URS_2025_02/941121212 | [14 empty] | Online PSC | 2
| VV |  | "Doba pronájmu lešení 60 dní" | [14 empty] | VV | 2 | 1 | True | 0 | ROZPOCET
| VV |  | 1518,066*60 |  | 91083.96 | [12 empty] | VV | 2 | 2 | True | 0 | ROZPOCET
| VV |  | Součet |  | 91083.96 | [12 empty] | VV | 2 | 4 | True | 1 | ROZPOCET
123 | K | 941121812 | Demontáž lešení řadového trubkového těžkého s podlahami zatížení do 300 kg/m2 š od 1,5 do 1,8 m v přes 10 do 20 m | m2 | 1518.066 |  | 0 | CS ÚRS 2025 02 |  | základní |  | 0 | 0 | 0 | 0 | 0 | 4 | K | 2 |  |  |  | ROZPOCET | 0 | 0 | 0 | 0 | 0 | 1 | 0 | 4 | 68695126
| PP |  | Lešení řadové trubkové těžké pracovní s podlahami z fošen nebo dílců min. tl. 38 mm, s provozním zatížením tř. 4 do 300 kg/m2 šířky tř. W15 od 1,5 do 1,8 m výšky přes 10 do 20 m demontáž | [14 empty] | PP | 2
| Online PSC |  | https://podminky.urs.cz/item/CS_URS_2025_02/941121812 | [14 empty] | Online PSC | 2
124 | K | 944511111 | Montáž ochranné sítě z textilie z umělých vláken | m2 | 1518.066 |  | 0 | CS ÚRS 2025 02 |  | základní |  | 0 | 0 | 0 | 0 | 0 | 4 | K | 2 |  |  |  | ROZPOCET | 0 | 0 | 0 | 0 | 0 | 1 | 0 | 4 | -7800098
| PP |  | Síť ochranná zavěšená na konstrukci lešení z textilie z umělých vláken montáž | [14 empty] | PP | 2
| Online PSC |  | https://podminky.urs.cz/item/CS_URS_2025_02/944511111 | [14 empty] | Online PSC | 2
125 | K | 944511211 | Příplatek k ochranné síti za každý den použití | m2 | 91083.96 |  | 0 | CS ÚRS 2025 02 |  | základní |  | 0 | 0 | 0 | 0 | 0 | 4 | K | 2 |  |  |  | ROZPOCET | 0 | 0 | 0 | 0 | 0 | 1 | 0 | 4 | 446516054
| PP |  | Síť ochranná zavěšená na konstrukci lešení z textilie z umělých vláken příplatek k ceně za každý den použití | [14 empty] | PP | 2
| Online PSC |  | https://podminky.urs.cz/item/CS_URS_2025_02/944511211 | [14 empty] | Online PSC | 2
126 | K | 944511811 | Demontáž ochranné sítě z textilie z umělých vláken | m2 | 1518.066 |  | 0 | CS ÚRS 2025 02 |  | základní |  | 0 | 0 | 0 | 0 | 0 | 4 | K | 2 |  |  |  | ROZPOCET | 0 | 0 | 0 | 0 | 0 | 1 | 0 | 4 | 2044862540
| PP |  | Síť ochranná zavěšená na konstrukci lešení z textilie z umělých vláken demontáž | [14 empty] | PP | 2
| Online PSC |  | https://podminky.urs.cz/item/CS_URS_2025_02/944511811 | [14 empty] | Online PSC | 2
127 | K | 944711111 | Montáž záchytné stříšky š do 1,5 m | m | 174.29 |  | 0 | CS ÚRS 2025 02 |  | základní |  | 0 | 0 | 0 | 0 | 0 | 4 | K | 2 |  |  |  | ROZPOCET | 0 | 0 | 0 | 0 | 0 | 1 | 0 | 4 | -477553844
| PP |  | Stříška záchytná zřizovaná současně s lehkým nebo těžkým lešením šířky do 1,5 m montáž | [14 empty] | PP | 2
| Online PSC |  | https://podminky.urs.cz/item/CS_URS_2025_02/944711111 | [14 empty] | Online PSC | 2
| VV |  | 48,89+37,76+49,32+30,32+8 |  | 174.29 | [12 empty] | VV | 2 | 2 | True | 0 | ROZPOCET
| VV |  | Součet |  | 174.29 | [12 empty] | VV | 2 | 4 | True | 1 | ROZPOCET
128 | K | 944711211 | Příplatek k záchytné stříšce š přes do 1,5 m za každý den použití | m | 10457.4 |  | 0 | CS ÚRS 2025 02 |  | základní |  | 0 | 0 | 0 | 0 | 0 | 4 | K | 2 |  |  |  | ROZPOCET | 0 | 0 | 0 | 0 | 0 | 1 | 0 | 4 | -602261836
| PP |  | Stříška záchytná zřizovaná současně s lehkým nebo těžkým lešením šířky do 1,5 m příplatek k ceně za každý den použití | [14 empty] | PP | 2
| Online PSC |  | https://podminky.urs.cz/item/CS_URS_2025_02/944711211 | [14 empty] | Online PSC | 2
| VV |  | 174,29*60 |  | 10457.4 | [12 empty] | VV | 2 | 2 | True | 0 | ROZPOCET
| VV |  | Součet |  | 10457.4 | [12 empty] | VV | 2 | 4 | True | 1 | ROZPOCET
129 | K | 944711811 | Demontáž záchytné stříšky š přes do 1,5 m | m | 174.29 |  | 0 | CS ÚRS 2025 02 |  | základní |  | 0 | 0 | 0 | 0 | 0 | 4 | K | 2 |  |  |  | ROZPOCET | 0 | 0 | 0 | 0 | 0 | 1 | 0 | 4 | -1071377766
| PP |  | Stříška záchytná zřizovaná současně s lehkým nebo těžkým lešením šířky do 1,5 m demontáž | [14 empty] | PP | 2
| Online PSC |  | https://podminky.urs.cz/item/CS_URS_2025_02/944711811 | [14 empty] | Online PSC | 2
130 | K | 946111112 | Montáž pojízdných věží trubkových/dílcových š od 0,6 do 0,9 m dl do 3,2 m v přes 1,5 do 2,5 m | kus | 3 |  | 0 | CS ÚRS 2025 02 |  | základní |  | 0 | 0 | 0 | 0 | 0 | 4 | K | 2 |  |  |  | ROZPOCET | 0 | 0 | 0 | 0 | 0 | 1 | 0 | 4 | 1134772413
| PP |  | Věže pojízdné trubkové nebo dílcové s maximálním zatížením podlahy do 200 kg/m2 šířky od 0,6 do 0,9 m, délky do 3,2 m výšky přes 1,5 m do 2,5 m montáž | [14 empty] | PP | 2
| Online PSC |  | https://podminky.urs.cz/item/CS_URS_2025_02/946111112 | [14 empty] | Online PSC | 2
| VV |  | "Lešení interiér, tři věže" | [14 empty] | VV | 2 | 1 | True | 0 | ROZPOCET
| VV |  | 3 |  | 3 | [12 empty] | VV | 2 | 2 | True | 0 | ROZPOCET
| VV |  | Součet |  | 3 | [12 empty] | VV | 2 | 4 | True | 1 | ROZPOCET
131 | K | 946111114 | Montáž pojízdných věží trubkových/dílcových š od 0,6 do 0,9 m dl do 3,2 m v přes 3,5 do 4,5 m | kus | 1 |  | 0 | CS ÚRS 2025 02 |  | základní |  | 0 | 0 | 0 | 0 | 0 | 4 | K | 2 |  |  |  | ROZPOCET | 0 | 0 | 0 | 0 | 0 | 1 | 0 | 4 | 1922260923
| PP |  | Věže pojízdné trubkové nebo dílcové s maximálním zatížením podlahy do 200 kg/m2 šířky od 0,6 do 0,9 m, délky do 3,2 m výšky přes 3,5 m do 4,5 m montáž | [14 empty] | PP | 2
| Online PSC |  | https://podminky.urs.cz/item/CS_URS_2025_02/946111114 | [14 empty] | Online PSC | 2
| VV |  | "Lešení interiér, jedna věž" | [14 empty] | VV | 2 | 1 | True | 0 | ROZPOCET
| VV |  | 1 |  | 1 | [12 empty] | VV | 2 | 2 | True | 0 | ROZPOCET
| VV |  | Součet |  | 1 | [12 empty] | VV | 2 | 4 | True | 1 | ROZPOCET
132 | K | 946111212 | Příplatek k pojízdným věžím š od 0,6 do 0,9 m dl do 3,2 m v přes 1,5 do 2,5 m za každý den použití | kus | 180 |  | 0 | CS ÚRS 2025 02 |  | základní |  | 0 | 0 | 0 | 0 | 0 | 4 | K | 2 |  |  |  | ROZPOCET | 0 | 0 | 0 | 0 | 0 | 1 | 0 | 4 | -795338038
| PP |  | Věže pojízdné trubkové nebo dílcové s maximálním zatížením podlahy do 200 kg/m2 šířky od 0,6 do 0,9 m, délky do 3,2 m výšky přes 1,5 m do 2,5 m příplatek k ceně za každý den použití | [14 empty] | PP | 2
| Online PSC |  | https://podminky.urs.cz/item/CS_URS_2025_02/946111212 | [14 empty] | Online PSC | 2
| VV |  | "Doba pronájmu lešení interiér 60 dní" | [14 empty] | VV | 2 | 1 | True | 0 | ROZPOCET
| VV |  | 3*60 |  | 180 | [12 empty] | VV | 2 | 2 | True | 0 | ROZPOCET
| VV |  | Součet |  | 180 | [12 empty] | VV | 2 | 4 | True | 1 | ROZPOCET
133 | K | 946111214 | Příplatek k pojízdným věžím š od 0,6 do 0,9 m dl do 3,2 m v přes 3,5 do 4,5 m za každý den použití | kus | 60 |  | 0 | CS ÚRS 2025 02 |  | základní |  | 0 | 0 | 0 | 0 | 0 | 4 | K | 2 |  |  |  | ROZPOCET | 0 | 0 | 0 | 0 | 0 | 1 | 0 | 4 | 1617766402
| PP |  | Věže pojízdné trubkové nebo dílcové s maximálním zatížením podlahy do 200 kg/m2 šířky od 0,6 do 0,9 m, délky do 3,2 m výšky přes 3,5 m do 4,5 m příplatek k ceně za každý den použití | [14 empty] | PP | 2
| Online PSC |  | https://podminky.urs.cz/item/CS_URS_2025_02/946111214 | [14 empty] | Online PSC | 2
| VV |  | "Doba pronájmu lešení interiér 60 dní" | [14 empty] | VV | 2 | 1 | True | 0 | ROZPOCET
| VV |  | 60 |  | 60 | [12 empty] | VV | 2 | 2 | True | 0 | ROZPOCET
| VV |  | Součet |  | 60 | [12 empty] | VV | 2 | 4 | True | 1 | ROZPOCET
134 | K | 946111812 | Demontáž pojízdných věží trubkových/dílcových š od 0,6 do 0,9 m dl do 3,2 m v přes 1,5 do 2,5 m | kus | 3 |  | 0 | CS ÚRS 2025 02 |  | základní |  | 0 | 0 | 0 | 0 | 0 | 4 | K | 2 |  |  |  | ROZPOCET | 0 | 0 | 0 | 0 | 0 | 1 | 0 | 4 | 1317395725
| PP |  | Věže pojízdné trubkové nebo dílcové s maximálním zatížením podlahy do 200 kg/m2 šířky od 0,6 do 0,9 m, délky do 3,2 m výšky přes 1,5 m do 2,5 m demontáž | [14 empty] | PP | 2
| Online PSC |  | https://podminky.urs.cz/item/CS_URS_2025_02/946111812 | [14 empty] | Online PSC | 2
135 | K | 946111814 | Demontáž pojízdných věží trubkových/dílcových š od 0,6 do 0,9 m dl do 3,2 m v přes 3,5 do 4,5 m | kus | 1 |  | 0 | CS ÚRS 2025 02 |  | základní |  | 0 | 0 | 0 | 0 | 0 | 4 | K | 2 |  |  |  | ROZPOCET | 0 | 0 | 0 | 0 | 0 | 1 | 0 | 4 | 450999691
| PP |  | Věže pojízdné trubkové nebo dílcové s maximálním zatížením podlahy do 200 kg/m2 šířky od 0,6 do 0,9 m, délky do 3,2 m výšky přes 3,5 m do 4,5 m demontáž | [14 empty] | PP | 2
| Online PSC |  | https://podminky.urs.cz/item/CS_URS_2025_02/946111814 | [14 empty] | Online PSC | 2
142 | K | 953946126 | Montáž ocelových kcí hmotnosti přes 20 do 40 t z profilů hmotnosti přes 13 do 30 kg/m | t | 28.563 |  | 0 | CS ÚRS 2025 02 |  | základní |  | 0 | 0 | 0 | 0 | 0 | 4 | K | 2 |  |  |  | ROZPOCET | 0 | 0 | 0 | 0 | 0 | 1 | 0 | 4 | -88426527
| PP |  | Montáž ocelových konstrukcí profilů hmotnosti přes 13 do 30 kg/m, hmotnosti konstrukce přes 20 do 40 t | [14 empty] | PP | 2
| Online PSC |  | https://podminky.urs.cz/item/CS_URS_2025_02/953946126 | [14 empty] | Online PSC | 2
| VV |  | "Montáž ocelových konstrukcí zastřešení, zesílení sloupů a ostatních" | [14 empty] | VV | 2 | 1 | True | 0 | ROZPOCET
| VV |  | "Konstrukce včetně povrchých úprav" | [14 empty] | VV | 2 | 1 | True | 0 | ROZPOCET
| VV |  | "Konstrukce bude podrobně specifikována na základě vypracované dílenské dokumentace" | [14 empty] | VV | 2 | 1 | True | 0 | ROZPOCET
| VV |  | 28,563 |  | 28.563 | [12 empty] | VV | 2 | 2 | True | 0 | ROZPOCET
| VV |  | Součet |  | 28.563 | [12 empty] | VV | 2 | 4 | True | 1 | ROZPOCET
143 | M | OK.R01 | ocelové konstrukce Metsec, VHP, TRO, válcovaná ocel, povrchově upravené + příslušenství a spojovací prvky - dle výrobní dokumentace | t | 28.563 |  | 0 |  |  | základní |  | 0 | 0 | 0 | 0 | 0 | 8 | M | 2 |  |  |  | ROZPOCET | 0 | 0 | 0 | 0 | 0 | 1 | 0 | 4 | -1105421678
| PP |  | ocelové konstrukce Metsec, VHP, TRO, válcovaná ocel, povrchově upravené + příslušenství a spojovací prvky - dle výrobní dokumentace | [14 empty] | PP | 2
145 | K | 962032241 | Bourání zdiva z cihel pálených nebo vápenopískových na MC přes 1 m3 | m3 | 51.799 |  | 0 | CS ÚRS 2025 02 |  | základní |  | 0 | 0 | 0 | 1.95 | 101.008 | 4 | K | 2 |  |  |  | ROZPOCET | 0 | 0 | 0 | 0 | 0 | 1 | 0 | 4 | -1051182668
| PP |  | Bourání zdiva nadzákladového z cihel pálených plných nebo lícových nebo vápenopískových cementovou, objemu přes 1 m3 | [14 empty] | PP | 2
| Online PSC |  | https://podminky.urs.cz/item/CS_URS_2025_02/962032241 | [14 empty] | Online PSC | 2
| VV |  | "Snesení štítové stěny" | [14 empty] | VV | 2 | 1 | True | 0 | ROZPOCET
| VV |  | 0,36*71 |  | 25.56 | [12 empty] | VV | 2 | 2 | True | 0 | ROZPOCET
| VV |  | "Vybourání montážního otvoru VZT 3NP" | [14 empty] | VV | 2 | 1 | True | 0 | ROZPOCET
| VV |  | 0,36*1,5*2,4 |  | 1.296 | [12 empty] | VV | 2 | 2 | True | 0 | ROZPOCET
| VV |  | "Bourání parapetu 1NP" | [14 empty] | VV | 2 | 1 | True | 0 | ROZPOCET
| VV |  | 0,56*1,16 |  | 0.65 | [12 empty] | VV | 2 | 2 | True | 0 | ROZPOCET
| VV |  | "Bourání parapetu 2NP" | [14 empty] | VV | 2 | 1 | True | 0 | ROZPOCET
| VV |  | 0,55*0,83 |  | 0.457 | [12 empty] | VV | 2 | 2 | True | 0 | ROZPOCET
| VV |  | "Bourání parapetu 3NP" | [14 empty] | VV | 2 | 1 | True | 0 | ROZPOCET
| VV |  | 0,55*1,11 |  | 0.611 | [12 empty] | VV | 2 | 2 | True | 0 | ROZPOCET
| VV |  | "Bourání příček 1NP" | [14 empty] | VV | 2 | 1 | True | 0 | ROZPOCET
| VV |  | 0,16*(0,5*2,84+0,9*0,87+1,8*2,84+4,47*2,84+4,47*2,84) |  | 5.233 | [12 empty] | VV | 2 | 2 | True | 0 | ROZPOCET
| VV |  | 0,12*(0,4*2,84) |  | 0.136 | [12 empty] | VV | 2 | 2 | True | 0 | ROZPOCET
| VV |  | 0,1*((4*1,58)*2,84+(2*2,93)*2,84-6*(0,6*1,97)+0,9*0,97) |  | 2.837 | [12 empty] | VV | 2 | 2 | True | 0 | ROZPOCET
| VV |  | 0,1*(3,21*(2,3+1,72+1,98+3,05+1,9)-3*(0,6*1,97)) |  | 3.16 | [12 empty] | VV | 2 | 2 | True | 0 | ROZPOCET
| VV |  | "Bourání příček 2NP" | [14 empty] | VV | 2 | 1 | True | 0 | ROZPOCET
| VV |  | 0,16*(0,5*2,84+0,9*0,87+1,8*2,84+4,47*2,84+4,47*2,84) |  | 5.233 | [12 empty] | VV | 2 | 2 | True | 0 | ROZPOCET
| VV |  | 0,12*(0,4*2,84) |  | 0.136 | [12 empty] | VV | 2 | 2 | True | 0 | ROZPOCET
| VV |  | 0,1*((4*1,58)*2,84+(2*2,93)*2,84-6*(0,6*1,97)+0,9*0,97) |  | 2.837 | [12 empty] | VV | 2 | 2 | True | 0 | ROZPOCET
| VV |  | 0,1*(3,21*(2,3+1,72+1,98+3,05+1,9)-3*(0,6*1,97)) |  | 3.16 | [12 empty] | VV | 2 | 2 | True | 0 | ROZPOCET
| VV |  | "Probourání otvorů ve zdivu 3NP" | [14 empty] | VV | 2 | 1 | True | 0 | ROZPOCET
| VV |  | 0,32*((0,7*0,55)*4) |  | 0.493 | [12 empty] | VV | 2 | 2 | True | 0 | ROZPOCET
| VV |  | Součet |  | 51.799 | [12 empty] | VV | 2 | 4 | True | 1 | ROZPOCET
149 | K | 964999R01 | Demontáž střešní vazníkové konstrukce, včetně zavětrování a ostatních systémových a spojovacích prvků, včetně odvozu a uložení na skládce | m2 | 1494.749 |  | 0 |  |  | základní |  | 0 | 0 | 0 | 0 | 0 | 4 | K | 2 |  |  |  | ROZPOCET | 0 | 0 | 0 | 0 | 0 | 1 | 0 | 4 | 246738135
| PP |  | Demontáž střešní vazníkové konstrukce, včetně zavětrování a ostatních systémových a spojovacích prvků, včetně odvozu a uložení na skládce | [14 empty] | PP | 2
| VV |  | 30,53*48,96 |  | 1494.749 | [12 empty] | VV | 2 | 2 | True | 0 | ROZPOCET
| VV |  | Součet |  | 1494.749 | [12 empty] | VV | 2 | 4 | True | 1 | ROZPOCET
154 | K | 968082017 | Vybourání plastových rámů oken včetně křídel plochy přes 2 do 4 m2 | m2 | 38.704 |  | 0 | CS ÚRS 2025 02 |  | základní |  | 0 | 0 | 0 | 0.051 | 1.9739 | 4 | K | 2 |  |  |  | ROZPOCET | 0 | 0 | 0 | 0 | 0 | 1 | 0 | 4 | 915276861
| PP |  | Vybourání plastových rámů oken s křídly, dveřních zárubní, vrat rámu oken s křídly, plochy přes 2 do 4 m2 | [14 empty] | PP | 2
| Online PSC |  | https://podminky.urs.cz/item/CS_URS_2025_02/968082017 | [14 empty] | Online PSC | 2
| VV |  | "Demontáž plastových oken" | [14 empty] | VV | 2 | 1 | True | 0 | ROZPOCET
| VV |  | 10*(1,18*1,75) |  | 20.65 | [12 empty] | VV | 2 | 2 | True | 0 | ROZPOCET
| VV |  | 17*(1,18*0,9) |  | 18.054 | [12 empty] | VV | 2 | 2 | True | 0 | ROZPOCET
| VV |  | Součet |  | 38.704 | [12 empty] | VV | 2 | 4 | True | 1 | ROZPOCET
163 | K | 977151118 | Jádrové vrty diamantovými korunkami do stavebních materiálů D přes 90 do 100 mm | m | 1.68 |  | 0 | CS ÚRS 2025 02 |  | základní |  | 0 | 0.00123 | 0.0020664 | 0.017 | 0.02856 | 4 | K | 2 |  |  |  | ROZPOCET | 0 | 0 | 0 | 0 | 0 | 1 | 0 | 4 | -1309666564
| PP |  | Jádrové vrty diamantovými korunkami do stavebních materiálů (železobetonu, betonu, cihel, obkladů, dlažeb, kamene) průměru přes 90 do 100 mm | [14 empty] | PP | 2
| Online PSC |  | https://podminky.urs.cz/item/CS_URS_2025_02/977151118 | [14 empty] | Online PSC | 2
| VV |  | "Prostupy VZT" | [14 empty] | VV | 2 | 1 | True | 0 | ROZPOCET
| VV |  | 3*0,56 |  | 1.68 | [12 empty] | VV | 2 | 2 | True | 0 | ROZPOCET
| VV |  | Součet |  | 1.68 | [12 empty] | VV | 2 | 4 | True | 1 | ROZPOCET
164 | K | 977151122 | Jádrové vrty diamantovými korunkami do stavebních materiálů D přes 120 do 130 mm | m | 1.12 |  | 0 | CS ÚRS 2025 02 |  | základní |  | 0 | 0.00142 | 0.0015904 | 0.029 | 0.03248 | 4 | K | 2 |  |  |  | ROZPOCET | 0 | 0 | 0 | 0 | 0 | 1 | 0 | 4 | -1566787972
| PP |  | Jádrové vrty diamantovými korunkami do stavebních materiálů (železobetonu, betonu, cihel, obkladů, dlažeb, kamene) průměru přes 120 do 130 mm | [14 empty] | PP | 2
| Online PSC |  | https://podminky.urs.cz/item/CS_URS_2025_02/977151122 | [14 empty] | Online PSC | 2
| VV |  | "Prostupy VZT" | [14 empty] | VV | 2 | 1 | True | 0 | ROZPOCET
| VV |  | 2*0,56 |  | 1.12 | [12 empty] | VV | 2 | 2 | True | 0 | ROZPOCET
| VV |  | Součet |  | 1.12 | [12 empty] | VV | 2 | 4 | True | 1 | ROZPOCET
165 | K | 977151123 | Jádrové vrty diamantovými korunkami do stavebních materiálů D přes 130 do 150 mm | m | 5.04 |  | 0 | CS ÚRS 2025 02 |  | základní |  | 0 | 0.00147 | 0.0074088 | 0.039 | 0.19656 | 4 | K | 2 |  |  |  | ROZPOCET | 0 | 0 | 0 | 0 | 0 | 1 | 0 | 4 | -1555628068
| PP |  | Jádrové vrty diamantovými korunkami do stavebních materiálů (železobetonu, betonu, cihel, obkladů, dlažeb, kamene) průměru přes 130 do 150 mm | [14 empty] | PP | 2
| Online PSC |  | https://podminky.urs.cz/item/CS_URS_2025_02/977151123 | [14 empty] | Online PSC | 2
| VV |  | "Prostupy VZT" | [14 empty] | VV | 2 | 1 | True | 0 | ROZPOCET
| VV |  | 9*0,56 |  | 5.04 | [12 empty] | VV | 2 | 2 | True | 0 | ROZPOCET
| VV |  | Součet |  | 5.04 | [12 empty] | VV | 2 | 4 | True | 1 | ROZPOCET
166 | K | 977151125 | Jádrové vrty diamantovými korunkami do stavebních materiálů D přes 180 do 200 mm | m | 4.48 |  | 0 | CS ÚRS 2025 02 |  | základní |  | 0 | 0.00281 | 0.012589 | 0.069 | 0.30912 | 4 | K | 2 |  |  |  | ROZPOCET | 0 | 0 | 0 | 0 | 0 | 1 | 0 | 4 | -1080151848
| PP |  | Jádrové vrty diamantovými korunkami do stavebních materiálů (železobetonu, betonu, cihel, obkladů, dlažeb, kamene) průměru přes 180 do 200 mm | [14 empty] | PP | 2
| Online PSC |  | https://podminky.urs.cz/item/CS_URS_2025_02/977151125 | [14 empty] | Online PSC | 2
| VV |  | "Prostupy VZT" | [14 empty] | VV | 2 | 1 | True | 0 | ROZPOCET
| VV |  | 8*0,56 |  | 4.48 | [12 empty] | VV | 2 | 2 | True | 0 | ROZPOCET
| VV |  | Součet |  | 4.48 | [12 empty] | VV | 2 | 4 | True | 1 | ROZPOCET
167 | K | 977151127 | Jádrové vrty diamantovými korunkami do stavebních materiálů D přes 225 do 250 mm | m | 5.6 |  | 0 | CS ÚRS 2025 02 |  | základní |  | 0 | 0.0033 | 0.01848 | 0.11 | 0.616 | 4 | K | 2 |  |  |  | ROZPOCET | 0 | 0 | 0 | 0 | 0 | 1 | 0 | 4 | 161793203
| PP |  | Jádrové vrty diamantovými korunkami do stavebních materiálů (železobetonu, betonu, cihel, obkladů, dlažeb, kamene) průměru přes 225 do 250 mm | [14 empty] | PP | 2
| Online PSC |  | https://podminky.urs.cz/item/CS_URS_2025_02/977151127 | [14 empty] | Online PSC | 2
| VV |  | "Prostupy VZT" | [14 empty] | VV | 2 | 1 | True | 0 | ROZPOCET
| VV |  | 10*0,56 |  | 5.6 | [12 empty] | VV | 2 | 2 | True | 0 | ROZPOCET
| VV |  | Součet |  | 5.6 | [12 empty] | VV | 2 | 4 | True | 1 | ROZPOCET
168 | K | 977151128 | Jádrové vrty diamantovými korunkami do stavebních materiálů D přes 250 do 300 mm | m | 1.12 |  | 0 | CS ÚRS 2025 02 |  | základní |  | 0 | 0.0036 | 0.004032 | 0.16 | 0.1792 | 4 | K | 2 |  |  |  | ROZPOCET | 0 | 0 | 0 | 0 | 0 | 1 | 0 | 4 | -1702755564
| PP |  | Jádrové vrty diamantovými korunkami do stavebních materiálů (železobetonu, betonu, cihel, obkladů, dlažeb, kamene) průměru přes 250 do 300 mm | [14 empty] | PP | 2
| Online PSC |  | https://podminky.urs.cz/item/CS_URS_2025_02/977151128 | [14 empty] | Online PSC | 2
| VV |  | "Prostupy VZT" | [14 empty] | VV | 2 | 1 | True | 0 | ROZPOCET
| VV |  | 2*0,56 |  | 1.12 | [12 empty] | VV | 2 | 2 | True | 0 | ROZPOCET
| VV |  | Součet |  | 1.12 | [12 empty] | VV | 2 | 4 | True | 1 | ROZPOCET
169 | K | 977151227 | Jádrové vrty dovrchní diamantovými korunkami do stavebních materiálů D přes 225 do 250 mm | m | 0.36 |  | 0 | CS ÚRS 2025 02 |  | základní |  | 0 | 0.00378 | 0.0013608 | 0.11 | 0.0396 | 4 | K | 2 |  |  |  | ROZPOCET | 0 | 0 | 0 | 0 | 0 | 1 | 0 | 4 | 841302
| PP |  | Jádrové vrty diamantovými korunkami do stavebních materiálů (železobetonu, betonu, cihel, obkladů, dlažeb, kamene) dovrchní (směrem vzhůru), průměru přes 225 do 250 mm | [14 empty] | PP | 2
| Online PSC |  | https://podminky.urs.cz/item/CS_URS_2025_02/977151227 | [14 empty] | Online PSC | 2
| VV |  | "Prostupy VZT" | [14 empty] | VV | 2 | 1 | True | 0 | ROZPOCET
| VV |  | 1*0,36 |  | 0.36 | [12 empty] | VV | 2 | 2 | True | 0 | ROZPOCET
| VV |  | Součet |  | 0.36 | [12 empty] | VV | 2 | 4 | True | 1 | ROZPOCET
170 | K | 977151228 | Jádrové vrty dovrchní diamantovými korunkami do stavebních materiálů D přes 250 do 300 mm | m | 0.36 |  | 0 | CS ÚRS 2025 02 |  | základní |  | 0 | 0.00413 | 0.0014868 | 0.16 | 0.0576 | 4 | K | 2 |  |  |  | ROZPOCET | 0 | 0 | 0 | 0 | 0 | 1 | 0 | 4 | 2050771021
| PP |  | Jádrové vrty diamantovými korunkami do stavebních materiálů (železobetonu, betonu, cihel, obkladů, dlažeb, kamene) dovrchní (směrem vzhůru), průměru přes 250 do 300 mm | [14 empty] | PP | 2
| Online PSC |  | https://podminky.urs.cz/item/CS_URS_2025_02/977151228 | [14 empty] | Online PSC | 2
| VV |  | "Prostupy VZT" | [14 empty] | VV | 2 | 1 | True | 0 | ROZPOCET
| VV |  | 1*0,36 |  | 0.36 | [12 empty] | VV | 2 | 2 | True | 0 | ROZPOCET
| VV |  | Součet |  | 0.36 | [12 empty] | VV | 2 | 4 | True | 1 | ROZPOCET
171 | K | 977151229 | Jádrové vrty dovrchní diamantovými korunkami do stavebních materiálů D přes 300 do 350 mm | m | 0.72 |  | 0 | CS ÚRS 2025 02 |  | základní |  | 0 | 0.00446 | 0.0032112 | 0.21 | 0.1512 | 4 | K | 2 |  |  |  | ROZPOCET | 0 | 0 | 0 | 0 | 0 | 1 | 0 | 4 | -1930365741
| PP |  | Jádrové vrty diamantovými korunkami do stavebních materiálů (železobetonu, betonu, cihel, obkladů, dlažeb, kamene) dovrchní (směrem vzhůru), průměru přes 300 do 350 mm | [14 empty] | PP | 2
| Online PSC |  | https://podminky.urs.cz/item/CS_URS_2025_02/977151229 | [14 empty] | Online PSC | 2
| VV |  | "Prostupy VZT" | [14 empty] | VV | 2 | 1 | True | 0 | ROZPOCET
| VV |  | 2*0,36 |  | 0.72 | [12 empty] | VV | 2 | 2 | True | 0 | ROZPOCET
| VV |  | Součet |  | 0.72 | [12 empty] | VV | 2 | 4 | True | 1 | ROZPOCET
172 | K | 977151231 | Jádrové vrty dovrchní diamantovými korunkami do stavebních materiálů D přes 350 do 400 mm | m | 0.72 |  | 0 | CS ÚRS 2025 02 |  | základní |  | 0 | 0.00478 | 0.0034416 | 0.27 | 0.1944 | 4 | K | 2 |  |  |  | ROZPOCET | 0 | 0 | 0 | 0 | 0 | 1 | 0 | 4 | 809331165
| PP |  | Jádrové vrty diamantovými korunkami do stavebních materiálů (železobetonu, betonu, cihel, obkladů, dlažeb, kamene) dovrchní (směrem vzhůru), průměru přes 350 do 400 mm | [14 empty] | PP | 2
| Online PSC |  | https://podminky.urs.cz/item/CS_URS_2025_02/977151231 | [14 empty] | Online PSC | 2
| VV |  | "Prostupy VZT" | [14 empty] | VV | 2 | 1 | True | 0 | ROZPOCET
| VV |  | 2*0,36 |  | 0.72 | [12 empty] | VV | 2 | 2 | True | 0 | ROZPOCET
| VV |  | Součet |  | 0.72 | [12 empty] | VV | 2 | 4 | True | 1 | ROZPOCET
173 | K | 977151233 | Jádrové vrty dovrchní diamantovými korunkami do stavebních materiálů D přes 450 do 500 mm | m | 1.44 |  | 0 | CS ÚRS 2025 02 |  | základní |  | 0 | 0.0071 | 0.010224 | 0.43 | 0.6192 | 4 | K | 2 |  |  |  | ROZPOCET | 0 | 0 | 0 | 0 | 0 | 1 | 0 | 4 | -1265567849
| PP |  | Jádrové vrty diamantovými korunkami do stavebních materiálů (železobetonu, betonu, cihel, obkladů, dlažeb, kamene) dovrchní (směrem vzhůru), průměru přes 450 do 500 mm | [14 empty] | PP | 2
| Online PSC |  | https://podminky.urs.cz/item/CS_URS_2025_02/977151233 | [14 empty] | Online PSC | 2
| VV |  | "Prostupy VZT" | [14 empty] | VV | 2 | 1 | True | 0 | ROZPOCET
| VV |  | 4*0,36 |  | 1.44 | [12 empty] | VV | 2 | 2 | True | 0 | ROZPOCET
| VV |  | Součet |  | 1.44 | [12 empty] | VV | 2 | 4 | True | 1 | ROZPOCET
176 | K | 978035127 | Odstranění tenkovrstvé omítky tl přes 2 mm odsekáním v rozsahu přes 50 do 100 % | m2 | 51.46 |  | 0 | CS ÚRS 2025 02 |  | základní |  | 0 | 0 | 0 | 0.00478 | 0.24598 | 4 | K | 2 |  |  |  | ROZPOCET | 0 | 0 | 0 | 0 | 0 | 1 | 0 | 4 | 1124798172
| PP |  | Odstranění tenkovrstvých omítek nebo štuku tloušťky přes 2 mm odsekáním, rozsahu přes 50 do 100% | [14 empty] | PP | 2
| Online PSC |  | https://podminky.urs.cz/item/CS_URS_2025_02/978035127 | [14 empty] | Online PSC | 2
| VV |  | "Odstranění vnější 5 mm vrstvy marmolitu se síťovinou vtlačenou do stěrky" | [14 empty] | VV | 2 | 1 | True | 0 | ROZPOCET
| VV |  | 51,46 |  | 51.46 | [12 empty] | VV | 2 | 2 | True | 0 | ROZPOCET
| VV |  | Součet |  | 51.46 | [12 empty] | VV | 2 | 4 | True | 1 | ROZPOCET
177 | K | 978036191 | Otlučení (osekání) cementových omítek vnějších ploch v rozsahu přes 80 do 100 % | m2 | 104.94 |  | 0 | CS ÚRS 2025 02 |  | základní |  | 0 | 0 | 0 | 0.05 | 5.247 | 4 | K | 2 |  |  |  | ROZPOCET | 0 | 0 | 0 | 0 | 0 | 1 | 0 | 4 | 1947003218
| PP |  | Otlučení cementových omítek vnějších ploch s vyškrabáním spar zdiva a s očištěním povrchu, v rozsahu přes 80 do 100 % | [14 empty] | PP | 2
| Online PSC |  | https://podminky.urs.cz/item/CS_URS_2025_02/978036191 | [14 empty] | Online PSC | 2
| VV |  | "Otlučení vnějších jádrových omítek" | [14 empty] | VV | 2 | 1 | True | 0 | ROZPOCET
| VV |  | 53,48 |  | 53.48 | [12 empty] | VV | 2 | 2 | True | 0 | ROZPOCET
| VV |  | 51,46 |  | 51.46 | [12 empty] | VV | 2 | 2 | True | 0 | ROZPOCET
| VV |  | Součet |  | 104.94 | [12 empty] | VV | 2 | 4 | True | 1 | ROZPOCET
178 | K | 978059541 | Odsekání a odebrání obkladů stěn z vnitřních obkládaček plochy přes 1 m2 | m2 | 398.642 |  | 0 | CS ÚRS 2025 02 |  | základní |  | 0 | 0 | 0 | 0.068 | 27.1077 | 4 | K | 2 |  |  |  | ROZPOCET | 0 | 0 | 0 | 0 | 0 | 1 | 0 | 4 | 482746164
| PP |  | Odsekání obkladů stěn včetně otlučení podkladní omítky až na zdivo z obkládaček vnitřních, z jakýchkoliv materiálů, plochy přes 1 m2 | [14 empty] | PP | 2
| Online PSC |  | https://podminky.urs.cz/item/CS_URS_2025_02/978059541 | [14 empty] | Online PSC | 2
| VV |  | "Odsekání vnitřních bělninových obkladů" | [14 empty] | VV | 2 | 1 | True | 0 | ROZPOCET
| VV |  | 1,35*(7,95+2,85+8,6+2,6) |  | 29.7 | [12 empty] | VV | 2 | 2 | True | 0 | ROZPOCET
| VV |  | 1,5*(34,64+18,61+15,72+18,8+14,5+2,2+5,35) |  | 164.73 | [12 empty] | VV | 2 | 2 | True | 0 | ROZPOCET
| VV |  | 1,8*(22,95+26,43) |  | 88.884 | [12 empty] | VV | 2 | 2 | True | 0 | ROZPOCET
| VV |  | 2,12*(4,5+12+12,6+12,7+12,6) |  | 115.328 | [12 empty] | VV | 2 | 2 | True | 0 | ROZPOCET
| VV |  | Součet |  | 398.642 | [12 empty] | VV | 2 | 4 | True | 1 | ROZPOCET
179 | K | 978059641 | Odsekání a odebrání obkladů stěn z vnějších obkládaček plochy přes 1 m2 | m2 | 53.48 |  | 0 | CS ÚRS 2025 02 |  | základní |  | 0 | 0 | 0 | 0.089 | 4.7597 | 4 | K | 2 |  |  |  | ROZPOCET | 0 | 0 | 0 | 0 | 0 | 1 | 0 | 4 | 1802851071
| PP |  | Odsekání obkladů stěn včetně otlučení podkladní omítky až na zdivo z obkládaček vnějších, z jakýchkoliv materiálů, plochy přes 1 m2 | [14 empty] | PP | 2
| Online PSC |  | https://podminky.urs.cz/item/CS_URS_2025_02/978059641 | [14 empty] | Online PSC | 2
| VV |  | "Odsekání vnějších keramických pásků" | [14 empty] | VV | 2 | 1 | True | 0 | ROZPOCET
| VV |  | 53,48 |  | 53.48 | [12 empty] | VV | 2 | 2 | True | 0 | ROZPOCET
| VV |  | Součet |  | 53.48 | [12 empty] | VV | 2 | 4 | True | 1 | ROZPOCET
| D | 997 | Doprava suti a vybouraných hmot |  |  |  | 0 |  |  |  |  | 0 |  | 0 |  | 0 | 1 | D | 1 |  |  |  | ROZPOCET | [6 empty] | 0
180 | K | 997013113 | Vnitrostaveništní doprava suti a vybouraných hmot pro budovy v přes 9 do 12 m | t | 229.582 |  | 0 | CS ÚRS 2025 02 |  | základní |  | 0 | 0 | 0 | 0 | 0 | 4 | K | 2 |  |  |  | ROZPOCET | 0 | 0 | 0 | 0 | 0 | 1 | 0 | 4 | -316170048
| PP |  | Vnitrostaveništní doprava suti a vybouraných hmot vodorovně do 50 m s naložením základní pro budovy a haly výšky přes 9 do 12 m | [14 empty] | PP | 2
| Online PSC |  | https://podminky.urs.cz/item/CS_URS_2025_02/997013113 | [14 empty] | Online PSC | 2
181 | K | 997013501 | Odvoz suti a vybouraných hmot na skládku nebo meziskládku do 1 km se složením | t | 229.582 |  | 0 | CS ÚRS 2025 02 |  | základní |  | 0 | 0 | 0 | 0 | 0 | 4 | K | 2 |  |  |  | ROZPOCET | 0 | 0 | 0 | 0 | 0 | 1 | 0 | 4 | -956336462
| PP |  | Odvoz suti a vybouraných hmot na skládku nebo meziskládku se složením, na vzdálenost do 1 km | [14 empty] | PP | 2
| Online PSC |  | https://podminky.urs.cz/item/CS_URS_2025_02/997013501 | [14 empty] | Online PSC | 2
182 | K | 997013509 | Příplatek k odvozu suti a vybouraných hmot na skládku ZKD 1 km přes 1 km | t | 6657.878 |  | 0 | CS ÚRS 2025 02 |  | základní |  | 0 | 0 | 0 | 0 | 0 | 4 | K | 2 |  |  |  | ROZPOCET | 0 | 0 | 0 | 0 | 0 | 1 | 0 | 4 | 280473078
| PP |  | Odvoz suti a vybouraných hmot na skládku nebo meziskládku se složením, na vzdálenost Příplatek k ceně za každý další započatý 1 km přes 1 km | [14 empty] | PP | 2
| Online PSC |  | https://podminky.urs.cz/item/CS_URS_2025_02/997013509 | [14 empty] | Online PSC | 2
| VV |  | 229,582*29 'Přepočtené koeficientem množství |  | 6657.878 | [12 empty] | VV | 2 | 2 | False | 1 | ROZPOCET
183 | K | 997013631R01 | Poplatek za uložení na skládce (skládkovné) stavebního odpadu a suti v souladu s platnou legislativou | t | 229.582 |  | 0 |  |  | základní |  | 0 | 0 | 0 | 0 | 0 | 4 | K | 2 |  |  |  | ROZPOCET | 0 | 0 | 0 | 0 | 0 | 1 | 0 | 4 | 2017637832
| PP |  | Poplatek za uložení na skládce (skládkovné) stavebního odpadu a suti v souladu s platnou legislativou | [14 empty] | PP | 2
| D | 998 | Přesun hmot |  |  |  | 0 |  |  |  |  | 0 |  | 0 |  | 0 | 1 | D | 1 |  |  |  | ROZPOCET | [6 empty] | 0
184 | K | 998011002 | Přesun hmot pro budovy zděné v přes 6 do 12 m | t | 122.364 |  | 0 | CS ÚRS 2025 02 |  | základní |  | 0 | 0 | 0 | 0 | 0 | 4 | K | 2 |  |  |  | ROZPOCET | 0 | 0 | 0 | 0 | 0 | 1 | 0 | 4 | -1174978001
| PP |  | Přesun hmot pro budovy občanské výstavby, bydlení, výrobu a služby s nosnou svislou konstrukcí zděnou z cihel, tvárnic nebo kamene vodorovná dopravní vzdálenost do 100 m základní pro budovy výšky přes 6 do 12 m | [14 empty] | PP | 2
| Online PSC |  | https://podminky.urs.cz/item/CS_URS_2025_02/998011002 | [14 empty] | Online PSC | 2
| D | PSV | Práce a dodávky PSV |  |  |  | 0 |  |  |  |  | 0 |  | 42.7646 |  | 86.767 | 2 | D | 0 |  |  |  | ROZPOCET | [6 empty] | 0
| D | 711 | Izolace proti vodě, vlhkosti a plynům |  |  |  | 0 |  |  |  |  | 0 |  | 2.7431 |  | 0 | 2 | D | 1 |  |  |  | ROZPOCET | [6 empty] | 0
187 | K | 711112001 | Provedení izolace proti zemní vlhkosti svislé za studena nátěrem penetračním | m2 | 182.919 |  | 0 | CS ÚRS 2025 02 |  | základní |  | 0 | 0 | 0 | 0 | 0 | 16 | K | 2 |  |  |  | ROZPOCET | 0 | 0 | 0 | 0 | 0 | 1 | 0 | 16 | -142723461
| PP |  | Provedení izolace proti zemní vlhkosti natěradly a tmely za studena na ploše svislé S jednonásobným nátěrem penetračním | [14 empty] | PP | 2
| Online PSC |  | https://podminky.urs.cz/item/CS_URS_2025_02/711112001 | [14 empty] | Online PSC | 2
| VV |  | "Skladba KZS OS3" | [14 empty] | VV | 2 | 1 | True | 0 | ROZPOCET
| VV |  | 1,1*(30,32+49,32+37,76+48,89) |  | 182.919 | [12 empty] | VV | 2 | 2 | True | 0 | ROZPOCET
| VV |  | Součet |  | 182.919 | [12 empty] | VV | 2 | 4 | True | 1 | ROZPOCET
188 | M | 11163153 | emulze asfaltová penetrační | litr | 73.168 |  | 0 | CS ÚRS 2025 02 |  | základní |  | 0 | 0.001 | 0.073168 | 0 | 0 | 32 | M | 2 |  |  |  | ROZPOCET | 0 | 0 | 0 | 0 | 0 | 1 | 0 | 16 | -1829902950
| PP |  | emulze asfaltová penetrační | [14 empty] | PP | 2
| VV |  | 182,919*0,4 'Přepočtené koeficientem množství |  | 73.168 | [12 empty] | VV | 2 | 2 | False | 1 | ROZPOCET
192 | K | 711142559 | Provedení izolace proti zemní vlhkosti pásy přitavením svislé NAIP | m2 | 365.838 |  | 0 | CS ÚRS 2025 02 |  | základní |  | 0 | 0.0004 | 0.14634 | 0 | 0 | 16 | K | 2 |  |  |  | ROZPOCET | 0 | 0 | 0 | 0 | 0 | 1 | 0 | 16 | -1458596080
| PP |  | Provedení izolace proti zemní vlhkosti pásy přitavením NAIP na ploše svislé S | [14 empty] | PP | 2
| Online PSC |  | https://podminky.urs.cz/item/CS_URS_2025_02/711142559 | [14 empty] | Online PSC | 2
| VV |  | "Skladba KZS OS3" | [14 empty] | VV | 2 | 1 | True | 0 | ROZPOCET
| VV |  | 1,1*(30,32+49,32+37,76+48,89) |  | 182.919 | [12 empty] | VV | 2 | 2 | True | 0 | ROZPOCET
| VV |  | Součet |  | 182.919 | [12 empty] | VV | 2 | 4 | True | 1 | ROZPOCET
| VV |  | 182,919*2 'Přepočtené koeficientem množství |  | 365.838 | [12 empty] | VV | 2 | 2 | False | 1 | ROZPOCET
193 | M | 62853004 | pás asfaltový natavitelný modifikovaný SBS s vložkou ze skleněné tkaniny a spalitelnou PE fólií nebo jemnozrnným minerálním posypem na horním povrchu tl 4,0mm | m2 | 223.344 |  | 0 | CS ÚRS 2025 02 |  | základní |  | 0 | 0.0054 | 1.2061 | 0 | 0 | 32 | M | 2 |  |  |  | ROZPOCET | 0 | 0 | 0 | 0 | 0 | 1 | 0 | 16 | 1961701019
| PP |  | pás asfaltový natavitelný modifikovaný SBS s vložkou ze skleněné tkaniny a spalitelnou PE fólií nebo jemnozrnným minerálním posypem na horním povrchu tl 4,0mm | [14 empty] | PP | 2
| VV |  | 182,919*1,221 'Přepočtené koeficientem množství |  | 223.344 | [12 empty] | VV | 2 | 2 | False | 1 | ROZPOCET
194 | M | 62855001 | pás asfaltový natavitelný modifikovaný SBS s vložkou z polyesterové rohože a spalitelnou PE fólií nebo jemnozrnným minerálním posypem na horním povrchu tl 4,0mm | m2 | 223.344 |  | 0 | CS ÚRS 2025 02 |  | základní |  | 0 | 0.0053 | 1.1837 | 0 | 0 | 32 | M | 2 |  |  |  | ROZPOCET | 0 | 0 | 0 | 0 | 0 | 1 | 0 | 16 | -1004433217
| PP |  | pás asfaltový natavitelný modifikovaný SBS s vložkou z polyesterové rohože a spalitelnou PE fólií nebo jemnozrnným minerálním posypem na horním povrchu tl 4,0mm | [14 empty] | PP | 2
| VV |  | 182,919*1,221 'Přepočtené koeficientem množství |  | 223.344 | [12 empty] | VV | 2 | 2 | False | 1 | ROZPOCET
195 | K | 711161274 | Provedení izolace proti zemní vlhkosti svislé z nopové fólie výška nopu do 20 mm | m2 | 182.919 |  | 0 | CS ÚRS 2025 02 |  | základní |  | 0 | 5e-05 | 0.009146 | 0 | 0 | 16 | K | 2 |  |  |  | ROZPOCET | 0 | 0 | 0 | 0 | 0 | 1 | 0 | 16 | 2124344390
| PP |  | Provedení izolace proti zemní vlhkosti nopovou fólií na ploše svislé S výška nopu do 20 mm | [14 empty] | PP | 2
| Online PSC |  | https://podminky.urs.cz/item/CS_URS_2025_02/711161274 | [14 empty] | Online PSC | 2
| VV |  | "Skladba KZS OS3" | [14 empty] | VV | 2 | 1 | True | 0 | ROZPOCET
| VV |  | 1,1*(30,32+49,32+37,76+48,89) |  | 182.919 | [12 empty] | VV | 2 | 2 | True | 0 | ROZPOCET
| VV |  | Součet |  | 182.919 | [12 empty] | VV | 2 | 4 | True | 1 | ROZPOCET
196 | M | 28323005 | fólie profilovaná (nopová) drenážní HDPE s výškou nopů 8mm | m2 | 223.344 |  | 0 | CS ÚRS 2025 02 |  | základní |  | 0 | 0.0003 | 0.067003 | 0 | 0 | 32 | M | 2 |  |  |  | ROZPOCET | 0 | 0 | 0 | 0 | 0 | 1 | 0 | 16 | -1899164002
| PP |  | fólie profilovaná (nopová) drenážní HDPE s výškou nopů 8mm | [14 empty] | PP | 2
| VV |  | 182,919*1,221 'Přepočtené koeficientem množství |  | 223.344 | [12 empty] | VV | 2 | 2 | False | 1 | ROZPOCET
197 | K | 711491272 | Provedení doplňků izolace proti vodě na ploše svislé z textilií vrstva ochranná | m2 | 182.919 |  | 0 | CS ÚRS 2025 02 |  | základní |  | 0 | 0 | 0 | 0 | 0 | 16 | K | 2 |  |  |  | ROZPOCET | 0 | 0 | 0 | 0 | 0 | 1 | 0 | 16 | -2040292807
| PP |  | Provedení doplňků izolace proti vodě textilií na ploše svislé S vrstva ochranná | [14 empty] | PP | 2
| Online PSC |  | https://podminky.urs.cz/item/CS_URS_2025_02/711491272 | [14 empty] | Online PSC | 2
| VV |  | "Skladba KZS OS3" | [14 empty] | VV | 2 | 1 | True | 0 | ROZPOCET
| VV |  | 1,1*(30,32+49,32+37,76+48,89) |  | 182.919 | [12 empty] | VV | 2 | 2 | True | 0 | ROZPOCET
| VV |  | Součet |  | 182.919 | [12 empty] | VV | 2 | 4 | True | 1 | ROZPOCET
198 | M | 69311068 | geotextilie netkaná separační, ochranná, filtrační, drenážní PP 300g/m2 | m2 | 192.065 |  | 0 | CS ÚRS 2025 02 |  | základní |  | 0 | 0.0003 | 0.057619 | 0 | 0 | 32 | M | 2 |  |  |  | ROZPOCET | 0 | 0 | 0 | 0 | 0 | 1 | 0 | 16 | 1266545380
| PP |  | geotextilie netkaná separační, ochranná, filtrační, drenážní PP 300g/m2 | [14 empty] | PP | 2
| VV |  | 182,919*1,05 'Přepočtené koeficientem množství |  | 192.065 | [12 empty] | VV | 2 | 2 | False | 1 | ROZPOCET
199 | K | 998711202 | Přesun hmot procentní pro izolace proti vodě, vlhkosti a plynům v objektech v přes 6 do 12 m | % |  |  | 0 | CS ÚRS 2025 02 |  | základní |  | 0 | 0 | 0 | 0 | 0 | 16 | K | 2 |  |  |  | ROZPOCET | 0 | 0 | 0 | 0 | 0 | 1 | 0 | 16 | 1761387731
| PP |  | Přesun hmot pro izolace proti vodě, vlhkosti a plynům stanovený procentní sazbou (%) z ceny vodorovná dopravní vzdálenost do 50 m základní v objektech výšky přes 6 do 12 m | [14 empty] | PP | 2
| Online PSC |  | https://podminky.urs.cz/item/CS_URS_2025_02/998711202 | [14 empty] | Online PSC | 2
| D | 712 | Povlakové krytiny |  |  |  | 0 |  |  |  |  | 0 |  | 8.0562 |  | 9.603 | 2 | D | 1 |  |  |  | ROZPOCET | [6 empty] | 0
200 | K | 712311101 | Provedení povlakové krytiny střech do 10° za studena lakem penetračním nebo asfaltovým | m2 | 340.55 |  | 0 | CS ÚRS 2025 02 |  | základní |  | 0 | 0 | 0 | 0 | 0 | 16 | K | 2 |  |  |  | ROZPOCET | 0 | 0 | 0 | 0 | 0 | 1 | 0 | 16 | 1481559182
| PP |  | Provedení povlakové krytiny střech plochých do 10° natěradly a tmely za studena nátěrem lakem penetračním nebo asfaltovým | [14 empty] | PP | 2
| Online PSC |  | https://podminky.urs.cz/item/CS_URS_2025_02/712311101 | [14 empty] | Online PSC | 2
| VV |  | "Skladba střechy STŘ2" | [14 empty] | VV | 2 | 1 | True | 0 | ROZPOCET
| VV |  | 340,55 |  | 340.55 | [12 empty] | VV | 2 | 2 | True | 0 | ROZPOCET
| VV |  | Součet |  | 340.55 | [12 empty] | VV | 2 | 4 | True | 1 | ROZPOCET
201 | M | 11163153 | emulze asfaltová penetrační | litr | 340.55 |  | 0 | CS ÚRS 2025 02 |  | základní |  | 0 | 0.001 | 0.34055 | 0 | 0 | 32 | M | 2 |  |  |  | ROZPOCET | 0 | 0 | 0 | 0 | 0 | 1 | 0 | 16 | 1760864483
| PP |  | emulze asfaltová penetrační | [14 empty] | PP | 2
202 | K | 712340832 | Odstranění povlakové krytiny střech do 10° z pásů NAIP přitavených v plné ploše dvouvrstvé | m2 | 349.2 |  | 0 | CS ÚRS 2025 02 |  | základní |  | 0 | 0 | 0 | 0.011 | 3.8412 | 16 | K | 2 |  |  |  | ROZPOCET | 0 | 0 | 0 | 0 | 0 | 1 | 0 | 16 | 1699040861
| PP |  | Odstranění povlakové krytiny střech plochých do 10° z přitavených pásů NAIP v plné ploše dvouvrstvé | [14 empty] | PP | 2
| Online PSC |  | https://podminky.urs.cz/item/CS_URS_2025_02/712340832 | [14 empty] | Online PSC | 2
| VV |  | "Demontáž střešní konstrukce" | [14 empty] | VV | 2 | 1 | True | 0 | ROZPOCET
| VV |  | 349,2 |  | 349.2 | [12 empty] | VV | 2 | 2 | True | 0 | ROZPOCET
| VV |  | Součet |  | 349.2 | [12 empty] | VV | 2 | 4 | True | 1 | ROZPOCET
203 | K | 712340833 | Odstranění povlakové krytiny střech do 10° z pásů NAIP přitavených v plné ploše třívrstvé | m2 | 349.2 |  | 0 | CS ÚRS 2025 02 |  | základní |  | 0 | 0 | 0 | 0.0165 | 5.7618 | 16 | K | 2 |  |  |  | ROZPOCET | 0 | 0 | 0 | 0 | 0 | 1 | 0 | 16 | -1718230527
| PP |  | Odstranění povlakové krytiny střech plochých do 10° z přitavených pásů NAIP v plné ploše třívrstvé | [14 empty] | PP | 2
| Online PSC |  | https://podminky.urs.cz/item/CS_URS_2025_02/712340833 | [14 empty] | Online PSC | 2
| VV |  | "Demontáž střešní konstrukce" | [14 empty] | VV | 2 | 1 | True | 0 | ROZPOCET
| VV |  | 349,2 |  | 349.2 | [12 empty] | VV | 2 | 2 | True | 0 | ROZPOCET
| VV |  | Součet |  | 349.2 | [12 empty] | VV | 2 | 4 | True | 1 | ROZPOCET
204 | K | 712341559 | Provedení povlakové krytiny střech do 10° pásy NAIP přitavením v plné ploše | m2 | 340.55 |  | 0 | CS ÚRS 2025 02 |  | základní |  | 0 | 0.00088 | 0.29968 | 0 | 0 | 16 | K | 2 |  |  |  | ROZPOCET | 0 | 0 | 0 | 0 | 0 | 1 | 0 | 16 | -683398492
| PP |  | Provedení povlakové krytiny střech plochých do 10° pásy přitavením NAIP v plné ploše | [14 empty] | PP | 2
| Online PSC |  | https://podminky.urs.cz/item/CS_URS_2025_02/712341559 | [14 empty] | Online PSC | 2
| VV |  | "Skladba střechy STŘ2" | [14 empty] | VV | 2 | 1 | True | 0 | ROZPOCET
| VV |  | 340,55 |  | 340.55 | [12 empty] | VV | 2 | 2 | True | 0 | ROZPOCET
| VV |  | Součet |  | 340.55 | [12 empty] | VV | 2 | 4 | True | 1 | ROZPOCET
205 | M | 62856011R01 | pás asfaltový natavitelný modifikovaný SBS s vložkou z hliníkové fólie kašírovanou skleněnými vlákny tl 4,0mm | m2 | 396.911 |  | 0 |  |  | základní |  | 0 | 0.0047 | 1.8655 | 0 | 0 | 32 | M | 2 |  |  |  | ROZPOCET | 0 | 0 | 0 | 0 | 0 | 1 | 0 | 16 | -774573942
| PP |  | pás asfaltový natavitelný modifikovaný SBS s vložkou z hliníkové fólie kašírovanou skleněnými vlákny tl 4,0mm | [14 empty] | PP | 2
| VV |  | 340,55*1,1655 'Přepočtené koeficientem množství |  | 396.911 | [12 empty] | VV | 2 | 2 | False | 1 | ROZPOCET
206 | K | 712341559 | Provedení povlakové krytiny střech do 10° pásy NAIP přitavením v plné ploše | m2 | 2 |  | 0 | CS ÚRS 2025 02 |  | základní |  | 0 | 0.00088 | 0.00176 | 0 | 0 | 16 | K | 2 |  |  |  | ROZPOCET | 0 | 0 | 0 | 0 | 0 | 1 | 0 | 16 | -1141530086
| PP |  | Provedení povlakové krytiny střech plochých do 10° pásy přitavením NAIP v plné ploše | [14 empty] | PP | 2
| Online PSC |  | https://podminky.urs.cz/item/CS_URS_2025_02/712341559 | [14 empty] | Online PSC | 2
| VV |  | "Vyspravení STŘ3" | [14 empty] | VV | 2 | 1 | True | 0 | ROZPOCET
| VV |  | 2,5*0,8 |  | 2 | [12 empty] | VV | 2 | 2 | True | 0 | ROZPOCET
| VV |  | Součet |  | 2 | [12 empty] | VV | 2 | 4 | True | 1 | ROZPOCET
207 | M | 62836110 | pás asfaltový natavitelný oxidovaný s vložkou z hliníkové fólie / hliníkové fólie s textilií, se spalitelnou PE folií nebo jemnozrnným minerálním posypem tl 4,0mm | m2 | 2.331 |  | 0 | CS ÚRS 2025 02 |  | základní |  | 0 | 0.0054 | 0.012587 | 0 | 0 | 32 | M | 2 |  |  |  | ROZPOCET | 0 | 0 | 0 | 0 | 0 | 1 | 0 | 16 | 1783112880
| PP |  | pás asfaltový natavitelný oxidovaný s vložkou z hliníkové fólie / hliníkové fólie s textilií, se spalitelnou PE folií nebo jemnozrnným minerálním posypem tl 4,0mm | [14 empty] | PP | 2
| VV |  | 2*1,1655 'Přepočtené koeficientem množství |  | 2.331 | [12 empty] | VV | 2 | 2 | False | 1 | ROZPOCET
208 | K | 712341559 | Provedení povlakové krytiny střech do 10° pásy NAIP přitavením v plné ploše | m2 | 2 |  | 0 | CS ÚRS 2025 02 |  | základní |  | 0 | 0.00088 | 0.00176 | 0 | 0 | 16 | K | 2 |  |  |  | ROZPOCET | 0 | 0 | 0 | 0 | 0 | 1 | 0 | 16 | 1831929969
| PP |  | Provedení povlakové krytiny střech plochých do 10° pásy přitavením NAIP v plné ploše | [14 empty] | PP | 2
| Online PSC |  | https://podminky.urs.cz/item/CS_URS_2025_02/712341559 | [14 empty] | Online PSC | 2
| VV |  | "Vyspravení STŘ3" | [14 empty] | VV | 2 | 1 | True | 0 | ROZPOCET
| VV |  | 2,5*0,8 |  | 2 | [12 empty] | VV | 2 | 2 | True | 0 | ROZPOCET
| VV |  | Součet |  | 2 | [12 empty] | VV | 2 | 4 | True | 1 | ROZPOCET
209 | M | 62832001 | pás asfaltový natavitelný oxidovaný s vložkou ze skleněné rohože typu V60 s jemnozrnným minerálním posypem tl 3,5mm | m2 | 2.331 |  | 0 | CS ÚRS 2025 02 |  | základní |  | 0 | 0.0048 | 0.011189 | 0 | 0 | 32 | M | 2 |  |  |  | ROZPOCET | 0 | 0 | 0 | 0 | 0 | 1 | 0 | 16 | -106912453
| PP |  | pás asfaltový natavitelný oxidovaný s vložkou ze skleněné rohože typu V60 s jemnozrnným minerálním posypem tl 3,5mm | [14 empty] | PP | 2
| VV |  | 2*1,1655 'Přepočtené koeficientem množství |  | 2.331 | [12 empty] | VV | 2 | 2 | False | 1 | ROZPOCET
210 | K | 712341559 | Provedení povlakové krytiny střech do 10° pásy NAIP přitavením v plné ploše | m2 | 2 |  | 0 | CS ÚRS 2025 02 |  | základní |  | 0 | 0.00088 | 0.00176 | 0 | 0 | 16 | K | 2 |  |  |  | ROZPOCET | 0 | 0 | 0 | 0 | 0 | 1 | 0 | 16 | -1291350623
| PP |  | Provedení povlakové krytiny střech plochých do 10° pásy přitavením NAIP v plné ploše | [14 empty] | PP | 2
| Online PSC |  | https://podminky.urs.cz/item/CS_URS_2025_02/712341559 | [14 empty] | Online PSC | 2
| VV |  | "Vyspravení STŘ3" | [14 empty] | VV | 2 | 1 | True | 0 | ROZPOCET
| VV |  | 2,5*0,8 |  | 2 | [12 empty] | VV | 2 | 2 | True | 0 | ROZPOCET
| VV |  | Součet |  | 2 | [12 empty] | VV | 2 | 4 | True | 1 | ROZPOCET
211 | M | 62832001 | pás asfaltový natavitelný oxidovaný s vložkou ze skleněné rohože typu V60 s jemnozrnným minerálním posypem tl 3,5mm | m2 | 2.331 |  | 0 | CS ÚRS 2025 02 |  | základní |  | 0 | 0.0048 | 0.011189 | 0 | 0 | 32 | M | 2 |  |  |  | ROZPOCET | 0 | 0 | 0 | 0 | 0 | 1 | 0 | 16 | 1378567219
| PP |  | pás asfaltový natavitelný oxidovaný s vložkou ze skleněné rohože typu V60 s jemnozrnným minerálním posypem tl 3,5mm | [14 empty] | PP | 2
| VV |  | 2*1,1655 'Přepočtené koeficientem množství |  | 2.331 | [12 empty] | VV | 2 | 2 | False | 1 | ROZPOCET
212 | K | 712341559 | Provedení povlakové krytiny střech do 10° pásy NAIP přitavením v plné ploše | m2 | 2 |  | 0 | CS ÚRS 2025 02 |  | základní |  | 0 | 0.00088 | 0.00176 | 0 | 0 | 16 | K | 2 |  |  |  | ROZPOCET | 0 | 0 | 0 | 0 | 0 | 1 | 0 | 16 | -397771190
| PP |  | Provedení povlakové krytiny střech plochých do 10° pásy přitavením NAIP v plné ploše | [14 empty] | PP | 2
| Online PSC |  | https://podminky.urs.cz/item/CS_URS_2025_02/712341559 | [14 empty] | Online PSC | 2
| VV |  | "Vyspravení STŘ3" | [14 empty] | VV | 2 | 1 | True | 0 | ROZPOCET
| VV |  | 2,5*0,8 |  | 2 | [12 empty] | VV | 2 | 2 | True | 0 | ROZPOCET
| VV |  | Součet |  | 2 | [12 empty] | VV | 2 | 4 | True | 1 | ROZPOCET
213 | M | 62833158 | pás asfaltový natavitelný oxidovaný s vložkou ze skleněné tkaniny typu G200, s jemnozrnným minerálním posypem tl 4,0mm | m2 | 2.331 |  | 0 | CS ÚRS 2025 02 |  | základní |  | 0 | 0.0045 | 0.010489 | 0 | 0 | 32 | M | 2 |  |  |  | ROZPOCET | 0 | 0 | 0 | 0 | 0 | 1 | 0 | 16 | -1810874903
| PP |  | pás asfaltový natavitelný oxidovaný s vložkou ze skleněné tkaniny typu G200, s jemnozrnným minerálním posypem tl 4,0mm | [14 empty] | PP | 2
| VV |  | 2*1,1655 'Přepočtené koeficientem množství |  | 2.331 | [12 empty] | VV | 2 | 2 | False | 1 | ROZPOCET
214 | K | 712341559 | Provedení povlakové krytiny střech do 10° pásy NAIP přitavením v plné ploše | m2 | 2 |  | 0 | CS ÚRS 2025 02 |  | základní |  | 0 | 0.00088 | 0.00176 | 0 | 0 | 16 | K | 2 |  |  |  | ROZPOCET | 0 | 0 | 0 | 0 | 0 | 1 | 0 | 16 | 836746926
| PP |  | Provedení povlakové krytiny střech plochých do 10° pásy přitavením NAIP v plné ploše | [14 empty] | PP | 2
| Online PSC |  | https://podminky.urs.cz/item/CS_URS_2025_02/712341559 | [14 empty] | Online PSC | 2
| VV |  | "Vyspravení STŘ3" | [14 empty] | VV | 2 | 1 | True | 0 | ROZPOCET
| VV |  | 2,5*0,8 |  | 2 | [12 empty] | VV | 2 | 2 | True | 0 | ROZPOCET
| VV |  | Součet |  | 2 | [12 empty] | VV | 2 | 4 | True | 1 | ROZPOCET
215 | M | 62855011R01 | pás z SBS modifikovaného asfaltu, obsahuje retardéry hoření, nosná vložka z polyesterové rohože, horní povrch břidličný posyp, spodní povrch spalitelná PE fólie, tl 4,5 mm | m2 | 2.331 |  | 0 |  |  | základní |  | 0 | 0.0066 | 0.015385 | 0 | 0 | 32 | M | 2 |  |  |  | ROZPOCET | 0 | 0 | 0 | 0 | 0 | 1 | 0 | 16 | 1799224607
| PP |  | pás z SBS modifikovaného asfaltu, obsahuje retardéry hoření, nosná vložka z polyesterové rohože, horní povrch břidličný posyp, spodní povrch spalitelná PE fólie, tl 4,5 mm | [14 empty] | PP | 2
| VV |  | 2*1,1655 'Přepočtené koeficientem množství |  | 2.331 | [12 empty] | VV | 2 | 2 | False | 1 | ROZPOCET
216 | K | 712363353 | Povlakové krytiny střech do 10° z tvarovaných poplastovaných lišt délky 2 m rohová lišta vnější rš 100 mm | m | 129 |  | 0 | CS ÚRS 2025 02 |  | základní |  | 0 | 0.00063 | 0.08127 | 0 | 0 | 16 | K | 2 |  |  |  | ROZPOCET | 0 | 0 | 0 | 0 | 0 | 1 | 0 | 16 | -227592308
| PP |  | Povlakové krytiny střech plochých do 10° z tvarovaných poplastovaných lišt pro mPVC vnější rohová lišta rš 100 mm | [14 empty] | PP | 2
| Online PSC |  | https://podminky.urs.cz/item/CS_URS_2025_02/712363353 | [14 empty] | Online PSC | 2
| VV |  | "Klempířský prvek 16K" | [14 empty] | VV | 2 | 1 | True | 0 | ROZPOCET
| VV |  | 129 |  | 129 | [12 empty] | VV | 2 | 2 | True | 0 | ROZPOCET
| VV |  | Součet |  | 129 | [12 empty] | VV | 2 | 4 | True | 1 | ROZPOCET
217 | K | 712363357 | Povlakové krytiny střech do 10° z tvarovaných poplastovaných lišt délky 2 m okapnice široká rš 250 mm | m | 96.77 |  | 0 | CS ÚRS 2025 02 |  | základní |  | 0 | 0.00286 | 0.27676 | 0 | 0 | 16 | K | 2 |  |  |  | ROZPOCET | 0 | 0 | 0 | 0 | 0 | 1 | 0 | 16 | 1653974124
| PP |  | Povlakové krytiny střech plochých do 10° z tvarovaných poplastovaných lišt pro mPVC okapnice rš 250 mm | [14 empty] | PP | 2
| Online PSC |  | https://podminky.urs.cz/item/CS_URS_2025_02/712363357 | [14 empty] | Online PSC | 2
| VV |  | "Klempířský prvek 15K" | [14 empty] | VV | 2 | 1 | True | 0 | ROZPOCET
| VV |  | 96,77 |  | 96.77 | [12 empty] | VV | 2 | 2 | True | 0 | ROZPOCET
| VV |  | Součet |  | 96.77 | [12 empty] | VV | 2 | 4 | True | 1 | ROZPOCET
218 | K | 712363544 | Provedení povlak krytiny mechanicky kotvenou do betonu TI tl přes 200 do 240 mm vnitřní pole, budova v do 18 m | m2 | 382.931 |  | 0 | CS ÚRS 2025 02 |  | základní |  | 0 | 0.00014 | 0.05361 | 0 | 0 | 16 | K | 2 |  |  |  | ROZPOCET | 0 | 0 | 0 | 0 | 0 | 1 | 0 | 16 | 239358218
| PP |  | Provedení povlakové krytiny střech plochých do 10° z mechanicky kotvených hydroizolačních fólií včetně položení fólie a horkovzdušného svaření tl. tepelné izolace přes 200 do 240 mm budovy výšky do 18 m, kotvené do betonu vnitřní pole | [14 empty] | PP | 2
| Online PSC |  | https://podminky.urs.cz/item/CS_URS_2025_02/712363544 | [14 empty] | Online PSC | 2
| VV |  | "Skladba střechy STŘ2" | [14 empty] | VV | 2 | 1 | True | 0 | ROZPOCET
| VV |  | 340,55 |  | 340.55 | [12 empty] | VV | 2 | 2 | True | 0 | ROZPOCET
| VV |  | 0,43*(2*49,28) |  | 42.381 | [12 empty] | VV | 2 | 2 | True | 0 | ROZPOCET
| VV |  | Součet |  | 382.931 | [12 empty] | VV | 2 | 4 | True | 1 | ROZPOCET
219 | M | 28322012 | fólie hydroizolační střešní mPVC mechanicky kotvená šedá tl 1,5mm | m2 | 446.306 |  | 0 | CS ÚRS 2025 02 |  | základní |  | 0 | 0.0019 | 0.84798 | 0 | 0 | 32 | M | 2 |  |  |  | ROZPOCET | 0 | 0 | 0 | 0 | 0 | 1 | 0 | 16 | 707438559
| PP |  | fólie hydroizolační střešní mPVC mechanicky kotvená šedá tl 1,5mm | [14 empty] | PP | 2
| VV |  | 382,931*1,1655 'Přepočtené koeficientem množství |  | 446.306 | [12 empty] | VV | 2 | 2 | False | 1 | ROZPOCET
220 | K | 712391171 | Provedení povlakové krytiny střech do 10° podkladní textilní vrstvy | m2 | 340.55 |  | 0 | CS ÚRS 2025 02 |  | základní |  | 0 | 0 | 0 | 0 | 0 | 16 | K | 2 |  |  |  | ROZPOCET | 0 | 0 | 0 | 0 | 0 | 1 | 0 | 16 | -181094236
| PP |  | Provedení povlakové krytiny střech plochých do 10° -ostatní práce provedení vrstvy textilní podkladní | [14 empty] | PP | 2
| Online PSC |  | https://podminky.urs.cz/item/CS_URS_2025_02/712391171 | [14 empty] | Online PSC | 2
| VV |  | "Skladba střechy STŘ2" | [14 empty] | VV | 2 | 1 | True | 0 | ROZPOCET
| VV |  | 340,55 |  | 340.55 | [12 empty] | VV | 2 | 2 | True | 0 | ROZPOCET
| VV |  | Součet |  | 340.55 | [12 empty] | VV | 2 | 4 | True | 1 | ROZPOCET
221 | M | 69311068 | geotextilie netkaná separační, ochranná, filtrační, drenážní PP 300g/m2 | m2 | 393.335 |  | 0 | CS ÚRS 2025 02 |  | základní |  | 0 | 0.0003 | 0.118 | 0 | 0 | 32 | M | 2 |  |  |  | ROZPOCET | 0 | 0 | 0 | 0 | 0 | 1 | 0 | 16 | 1817737552
| PP |  | geotextilie netkaná separační, ochranná, filtrační, drenážní PP 300g/m2 | [14 empty] | PP | 2
| VV |  | 340,55*1,155 'Přepočtené koeficientem množství |  | 393.335 | [12 empty] | VV | 2 | 2 | False | 1 | ROZPOCET
222 | K | 712461705 | Provedení povlakové krytiny střech přes 10° do 30° fólií lepenou se svařovanými spoji | m2 | 1589.331 |  | 0 | CS ÚRS 2025 02 |  | základní |  | 0 | 3e-05 | 0.04768 | 0 | 0 | 16 | K | 2 |  |  |  | ROZPOCET | 0 | 0 | 0 | 0 | 0 | 1 | 0 | 16 | -52785374
| PP |  | Provedení povlakové krytiny střech šikmých přes 10° do 30° fólií přilepenou se svařovanými spoji | [14 empty] | PP | 2
| Online PSC |  | https://podminky.urs.cz/item/CS_URS_2025_02/712461705 | [14 empty] | Online PSC | 2
| VV |  | "Skladba střechy STŘ1" | [14 empty] | VV | 2 | 1 | True | 0 | ROZPOCET
| VV |  | 1546,95 |  | 1546.95 | [12 empty] | VV | 2 | 2 | True | 0 | ROZPOCET
| VV |  | 0,43*(2*49,28) |  | 42.381 | [12 empty] | VV | 2 | 2 | True | 0 | ROZPOCET
| VV |  | Součet |  | 1589.331 | [12 empty] | VV | 2 | 4 | True | 1 | ROZPOCET
223 | M | 28322012 | fólie hydroizolační střešní mPVC mechanicky kotvená šedá tl 1,5mm | m2 | 1852.365 |  | 0 | CS ÚRS 2025 02 |  | základní |  | 0 | 0.0019 | 3.5195 | 0 | 0 | 32 | M | 2 |  |  |  | ROZPOCET | 0 | 0 | 0 | 0 | 0 | 1 | 0 | 16 | -1017913035
| PP |  | fólie hydroizolační střešní mPVC mechanicky kotvená šedá tl 1,5mm | [14 empty] | PP | 2
| VV |  | 1589,331*1,1655 'Přepočtené koeficientem množství |  | 1852.365 | [12 empty] | VV | 2 | 2 | False | 1 | ROZPOCET
224 | K | 712491171 | Provedení povlakové krytiny střech přes 10° do 30° podkladní textilní vrstvy | m2 | 1546.95 |  | 0 | CS ÚRS 2025 02 |  | základní |  | 0 | 0 | 0 | 0 | 0 | 16 | K | 2 |  |  |  | ROZPOCET | 0 | 0 | 0 | 0 | 0 | 1 | 0 | 16 | 2047881570
| PP |  | Provedení povlakové krytiny střech šikmých přes 10° do 30°- ostatní práce provedení vrstvy textilní podkladní | [14 empty] | PP | 2
| Online PSC |  | https://podminky.urs.cz/item/CS_URS_2025_02/712491171 | [14 empty] | Online PSC | 2
| VV |  | "Skladba střechy STŘ1" | [14 empty] | VV | 2 | 1 | True | 0 | ROZPOCET
| VV |  | 1546,95 |  | 1546.95 | [12 empty] | VV | 2 | 2 | True | 0 | ROZPOCET
| VV |  | Součet |  | 1546.95 | [12 empty] | VV | 2 | 4 | True | 1 | ROZPOCET
225 | M | 69311068 | geotextilie netkaná separační, ochranná, filtrační, drenážní PP 300g/m2 | m2 | 1786.727 |  | 0 | CS ÚRS 2025 02 |  | základní |  | 0 | 0.0003 | 0.53602 | 0 | 0 | 32 | M | 2 |  |  |  | ROZPOCET | 0 | 0 | 0 | 0 | 0 | 1 | 0 | 16 | 1954905115
| PP |  | geotextilie netkaná separační, ochranná, filtrační, drenážní PP 300g/m2 | [14 empty] | PP | 2
| VV |  | 1546,95*1,155 'Přepočtené koeficientem množství |  | 1786.727 | [12 empty] | VV | 2 | 2 | False | 1 | ROZPOCET
226 | K | 998712202 | Přesun hmot procentní pro krytiny povlakové v objektech v přes 6 do 12 m | % |  |  | 0 | CS ÚRS 2025 02 |  | základní |  | 0 | 0 | 0 | 0 | 0 | 16 | K | 2 |  |  |  | ROZPOCET | 0 | 0 | 0 | 0 | 0 | 1 | 0 | 16 | -1193144687
| PP |  | Přesun hmot pro povlakové krytiny stanovený procentní sazbou (%) z ceny vodorovná dopravní vzdálenost do 50 m základní v objektech výšky přes 6 do 12 m | [14 empty] | PP | 2
| Online PSC |  | https://podminky.urs.cz/item/CS_URS_2025_02/998712202 | [14 empty] | Online PSC | 2
| D | 713 | Izolace tepelné |  |  |  | 0 |  |  |  |  | 0 |  | 25.3355 |  | 34.6185 | 2 | D | 1 |  |  |  | ROZPOCET | [6 empty] | 0
227 | K | 713121111 | Montáž izolace tepelné podlah volně kladenými rohožemi, pásy, dílci, deskami 1 vrstva | m2 | 210.25 |  | 0 | CS ÚRS 2025 02 |  | základní |  | 0 | 0 | 0 | 0 | 0 | 16 | K | 2 |  |  |  | ROZPOCET | 0 | 0 | 0 | 0 | 0 | 1 | 0 | 16 | -1892925643
| PP |  | Montáž tepelné izolace podlah rohožemi, pásy, deskami, dílci, bloky (izolační materiál ve specifikaci) kladenými volně jednovrstvá | [14 empty] | PP | 2
| Online PSC |  | https://podminky.urs.cz/item/CS_URS_2025_02/713121111 | [14 empty] | Online PSC | 2
| VV |  | "Skladba podlah PD1b, 1NP" | [14 empty] | VV | 2 | 1 | True | 0 | ROZPOCET
| VV |  | 3,1+2,1+1,62+9,23 |  | 16.05 | [12 empty] | VV | 2 | 2 | True | 0 | ROZPOCET
| VV |  | "Skladba podlah PD1c, 1NP" | [14 empty] | VV | 2 | 1 | True | 0 | ROZPOCET
| VV |  | 9,7 |  | 9.7 | [12 empty] | VV | 2 | 2 | True | 0 | ROZPOCET
| VV |  | "Skladba podlah PD1f, 1NP" | [14 empty] | VV | 2 | 1 | True | 0 | ROZPOCET
| VV |  | 94,2+90,3 |  | 184.5 | [12 empty] | VV | 2 | 2 | True | 0 | ROZPOCET
| VV |  | Součet |  | 210.25 | [12 empty] | VV | 2 | 4 | True | 1 | ROZPOCET
228 | M | 28376425 | deska XPS hrana polodrážková a hladký povrch 300kPA λ=0,035 tl 160mm | m2 | 220.763 |  | 0 | CS ÚRS 2025 02 |  | základní |  | 0 | 0.0048 | 1.0597 | 0 | 0 | 32 | M | 2 |  |  |  | ROZPOCET | 0 | 0 | 0 | 0 | 0 | 1 | 0 | 16 | -58849447
| PP |  | deska XPS hrana polodrážková a hladký povrch 300kPA λ=0,035 tl 160mm | [14 empty] | PP | 2
| VV |  | 210,25*1,05 'Přepočtené koeficientem množství |  | 220.763 | [12 empty] | VV | 2 | 2 | False | 1 | ROZPOCET
229 | K | 713121111 | Montáž izolace tepelné podlah volně kladenými rohožemi, pásy, dílci, deskami 1 vrstva | m2 | 16.05 |  | 0 | CS ÚRS 2025 02 |  | základní |  | 0 | 0 | 0 | 0 | 0 | 16 | K | 2 |  |  |  | ROZPOCET | 0 | 0 | 0 | 0 | 0 | 1 | 0 | 16 | -2030872273
| PP |  | Montáž tepelné izolace podlah rohožemi, pásy, deskami, dílci, bloky (izolační materiál ve specifikaci) kladenými volně jednovrstvá | [14 empty] | PP | 2
| Online PSC |  | https://podminky.urs.cz/item/CS_URS_2025_02/713121111 | [14 empty] | Online PSC | 2
| VV |  | "Skladba podlah PD1b, 1NP" | [14 empty] | VV | 2 | 1 | True | 0 | ROZPOCET
| VV |  | 3,1+2,1+1,62+9,23 |  | 16.05 | [12 empty] | VV | 2 | 2 | True | 0 | ROZPOCET
| VV |  | Součet |  | 16.05 | [12 empty] | VV | 2 | 4 | True | 1 | ROZPOCET
230 | M | KROC.R01 | akustická kročejová izolace pod potěry vhodná pro rekonstrukce tl 8 mm | m2 | 16.853 |  | 0 |  |  | základní |  | 0 | 0 | 0 | 0 | 0 | 32 | M | 2 |  |  |  | ROZPOCET | 0 | 0 | 0 | 0 | 0 | 1 | 0 | 16 | -1834167276
| PP |  | akustická kročejová izolace pod potěry vhodná pro rekonstrukce tl 8 mm | [14 empty] | PP | 2
| VV |  | 16,05*1,05 'Přepočtené koeficientem množství |  | 16.853 | [12 empty] | VV | 2 | 2 | False | 1 | ROZPOCET
231 | K | 713121111 | Montáž izolace tepelné podlah volně kladenými rohožemi, pásy, dílci, deskami 1 vrstva | m2 | 1003.8 |  | 0 | CS ÚRS 2025 02 |  | základní |  | 0 | 0 | 0 | 0 | 0 | 16 | K | 2 |  |  |  | ROZPOCET | 0 | 0 | 0 | 0 | 0 | 1 | 0 | 16 | 875795427
| PP |  | Montáž tepelné izolace podlah rohožemi, pásy, deskami, dílci, bloky (izolační materiál ve specifikaci) kladenými volně jednovrstvá | [14 empty] | PP | 2
| Online PSC |  | https://podminky.urs.cz/item/CS_URS_2025_02/713121111 | [14 empty] | Online PSC | 2
| VV |  | "Skladba podlah PD1e, 1NP" | [14 empty] | VV | 2 | 1 | True | 0 | ROZPOCET
| VV |  | 32,6+971,2 |  | 1003.8 | [12 empty] | VV | 2 | 2 | True | 0 | ROZPOCET
| VV |  | Součet |  | 1003.8 | [12 empty] | VV | 2 | 4 | True | 1 | ROZPOCET
232 | M | 28372316 | deska EPS 100 pro konstrukce s běžným zatížením λ=0,037 tl 140mm | m2 | 1053.99 |  | 0 | CS ÚRS 2025 02 |  | základní |  | 0 | 0.0035 | 3.689 | 0 | 0 | 32 | M | 2 |  |  |  | ROZPOCET | 0 | 0 | 0 | 0 | 0 | 1 | 0 | 16 | 1902694209
| PP |  | deska EPS 100 pro konstrukce s běžným zatížením λ=0,037 tl 140mm | [14 empty] | PP | 2
| VV |  | 1003,8*1,05 'Přepočtené koeficientem množství |  | 1053.99 | [12 empty] | VV | 2 | 2 | False | 1 | ROZPOCET
233 | K | 713121111 | Montáž izolace tepelné podlah volně kladenými rohožemi, pásy, dílci, deskami 1 vrstva | m2 | 184.5 |  | 0 | CS ÚRS 2025 02 |  | základní |  | 0 | 0 | 0 | 0 | 0 | 16 | K | 2 |  |  |  | ROZPOCET | 0 | 0 | 0 | 0 | 0 | 1 | 0 | 16 | 1882950852
| PP |  | Montáž tepelné izolace podlah rohožemi, pásy, deskami, dílci, bloky (izolační materiál ve specifikaci) kladenými volně jednovrstvá | [14 empty] | PP | 2
| Online PSC |  | https://podminky.urs.cz/item/CS_URS_2025_02/713121111 | [14 empty] | Online PSC | 2
| VV |  | "Skladba podlah PD1f, 1NP" | [14 empty] | VV | 2 | 1 | True | 0 | ROZPOCET
| VV |  | 94,2+90,3 |  | 184.5 | [12 empty] | VV | 2 | 2 | True | 0 | ROZPOCET
| VV |  | Součet |  | 184.5 | [12 empty] | VV | 2 | 4 | True | 1 | ROZPOCET
234 | M | 28376553 | deska polystyrénová pro snížení kročejového hluku (max. zatížení 4 kN/m2) tl 30mm | m2 | 193.725 |  | 0 | CS ÚRS 2025 02 |  | základní |  | 0 | 0.00039 | 0.075553 | 0 | 0 | 32 | M | 2 |  |  |  | ROZPOCET | 0 | 0 | 0 | 0 | 0 | 1 | 0 | 16 | 55524691
| PP |  | deska polystyrénová pro snížení kročejového hluku (max. zatížení 4 kN/m2) tl 30mm | [14 empty] | PP | 2
| VV |  | 184,5*1,05 'Přepočtené koeficientem množství |  | 193.725 | [12 empty] | VV | 2 | 2 | False | 1 | ROZPOCET
235 | K | 713131141 | Montáž izolace tepelné stěn lepením celoplošně rohoží, pásů, dílců, desek | m2 | 182.919 |  | 0 | CS ÚRS 2025 02 |  | základní |  | 0 | 0.006 | 1.0975 | 0 | 0 | 16 | K | 2 |  |  |  | ROZPOCET | 0 | 0 | 0 | 0 | 0 | 1 | 0 | 16 | -1879235650
| PP |  | Montáž tepelné izolace stěn rohožemi, pásy, deskami, dílci, bloky (izolační materiál ve specifikaci) lepením celoplošně bez mechanického kotvení | [14 empty] | PP | 2
| Online PSC |  | https://podminky.urs.cz/item/CS_URS_2025_02/713131141 | [14 empty] | Online PSC | 2
| VV |  | "Skladba KZS OS3" | [14 empty] | VV | 2 | 1 | True | 0 | ROZPOCET
| VV |  | 1,1*(30,32+49,32+37,76+48,89) |  | 182.919 | [12 empty] | VV | 2 | 2 | True | 0 | ROZPOCET
| VV |  | Součet |  | 182.919 | [12 empty] | VV | 2 | 4 | True | 1 | ROZPOCET
236 | M | 28376450 | deska XPS hrana polodrážková a hladký povrch 300kPA λ=0,035 tl 180mm | m2 | 182.919 |  | 0 | CS ÚRS 2025 02 |  | základní |  | 0 | 0.0054 | 0.98776 | 0 | 0 | 32 | M | 2 |  |  |  | ROZPOCET | 0 | 0 | 0 | 0 | 0 | 1 | 0 | 16 | 1069470438
| PP |  | deska XPS hrana polodrážková a hladký povrch 300kPA λ=0,035 tl 180mm | [14 empty] | PP | 2
237 | K | 713140811 | Odstranění tepelné izolace střech nadstřešní volně kladené z vláknitých materiálů suchých tl do 100 mm | m2 | 2249.7 |  | 0 | CS ÚRS 2025 02 |  | základní |  | 0 | 0 | 0 | 0.015 | 33.7455 | 16 | K | 2 |  |  |  | ROZPOCET | 0 | 0 | 0 | 0 | 0 | 1 | 0 | 16 | -1356336246
| PP |  | Odstranění tepelné izolace střech plochých z rohoží, pásů, dílců, desek, bloků nadstřešních izolací volně položených z vláknitých materiálů suchých, tloušťka izolace do 100 mm | [14 empty] | PP | 2
| Online PSC |  | https://podminky.urs.cz/item/CS_URS_2025_02/713140811 | [14 empty] | Online PSC | 2
| VV |  | "Demontáž střešní konstrukce" | [14 empty] | VV | 2 | 1 | True | 0 | ROZPOCET
| VV |  | 1549,3 |  | 1549.3 | [12 empty] | VV | 2 | 2 | True | 0 | ROZPOCET
| VV |  | 2 |  | 2 | [12 empty] | VV | 2 | 2 | True | 0 | ROZPOCET
| VV |  | 349,2*2 |  | 698.4 | [12 empty] | VV | 2 | 2 | True | 0 | ROZPOCET
| VV |  | Součet |  | 2249.7 | [12 empty] | VV | 2 | 4 | True | 1 | ROZPOCET
238 | K | 713140821 | Odstranění tepelné izolace střech nadstřešní volně kladené z polystyrenu suchého tl do 100 mm | m2 | 349.2 |  | 0 | CS ÚRS 2025 02 |  | základní |  | 0 | 0 | 0 | 0.0025 | 0.873 | 16 | K | 2 |  |  |  | ROZPOCET | 0 | 0 | 0 | 0 | 0 | 1 | 0 | 16 | -39440654
| PP |  | Odstranění tepelné izolace střech plochých z rohoží, pásů, dílců, desek, bloků nadstřešních izolací volně položených z polystyrenu suchého, tloušťka izolace do 100 mm | [14 empty] | PP | 2
| Online PSC |  | https://podminky.urs.cz/item/CS_URS_2025_02/713140821 | [14 empty] | Online PSC | 2
| VV |  | "Demontáž střešní konstrukce" | [14 empty] | VV | 2 | 1 | True | 0 | ROZPOCET
| VV |  | 349,2 |  | 349.2 | [12 empty] | VV | 2 | 2 | True | 0 | ROZPOCET
| VV |  | Součet |  | 349.2 | [12 empty] | VV | 2 | 4 | True | 1 | ROZPOCET
239 | K | 713141132 | Montáž izolace tepelné střech plochých lepené za studena plně 2 vrstvy rohoží, pásů, dílců, desek | m2 | 340.55 |  | 0 | CS ÚRS 2025 02 |  | základní |  | 0 | 0.00232 | 0.79008 | 0 | 0 | 16 | K | 2 |  |  |  | ROZPOCET | 0 | 0 | 0 | 0 | 0 | 1 | 0 | 16 | -1886252310
| PP |  | Montáž tepelné izolace střech plochých rohožemi, pásy, deskami, dílci, bloky (izolační materiál ve specifikaci) přilepenými za studena dvouvrstvá zplna | [14 empty] | PP | 2
| Online PSC |  | https://podminky.urs.cz/item/CS_URS_2025_02/713141132 | [14 empty] | Online PSC | 2
| VV |  | "Skladba střechy STŘ2" | [14 empty] | VV | 2 | 1 | True | 0 | ROZPOCET
| VV |  | 340,55 |  | 340.55 | [12 empty] | VV | 2 | 2 | True | 0 | ROZPOCET
| VV |  | Součet |  | 340.55 | [12 empty] | VV | 2 | 4 | True | 1 | ROZPOCET
240 | M | 28372309 | deska EPS 100 pro konstrukce s běžným zatížením λ=0,037 tl 100mm | m2 | 374.605 |  | 0 | CS ÚRS 2025 02 |  | základní |  | 0 | 0.0025 | 0.93651 | 0 | 0 | 32 | M | 2 |  |  |  | ROZPOCET | 0 | 0 | 0 | 0 | 0 | 1 | 0 | 16 | -1713845065
| PP |  | deska EPS 100 pro konstrukce s běžným zatížením λ=0,037 tl 100mm | [14 empty] | PP | 2
| VV |  | 340,55*1,1 'Přepočtené koeficientem množství |  | 374.605 | [12 empty] | VV | 2 | 2 | False | 1 | ROZPOCET
241 | M | 28375926 | deska EPS 200 pro konstrukce s velmi vysokým zatížením λ=0,034 tl 100mm | m2 | 374.605 |  | 0 | CS ÚRS 2025 02 |  | základní |  | 0 | 0.0035 | 1.3111 | 0 | 0 | 32 | M | 2 |  |  |  | ROZPOCET | 0 | 0 | 0 | 0 | 0 | 1 | 0 | 16 | 573963932
| PP |  | deska EPS 200 pro konstrukce s velmi vysokým zatížením λ=0,034 tl 100mm | [14 empty] | PP | 2
| VV |  | 340,55*1,1 'Přepočtené koeficientem množství |  | 374.605 | [12 empty] | VV | 2 | 2 | False | 1 | ROZPOCET
242 | K | 713141331 | Montáž izolace tepelné střech plochých lepené za studena zplna, spádová vrstva | m2 | 340.55 |  | 0 | CS ÚRS 2025 02 |  | základní |  | 0 | 0.00116 | 0.39504 | 0 | 0 | 16 | K | 2 |  |  |  | ROZPOCET | 0 | 0 | 0 | 0 | 0 | 1 | 0 | 16 | -410350983
| PP |  | Montáž tepelné izolace střech plochých spádovými klíny v ploše přilepenými za studena zplna | [14 empty] | PP | 2
| Online PSC |  | https://podminky.urs.cz/item/CS_URS_2025_02/713141331 | [14 empty] | Online PSC | 2
| VV |  | "Skladba střechy STŘ2" | [14 empty] | VV | 2 | 1 | True | 0 | ROZPOCET
| VV |  | 340,55 |  | 340.55 | [12 empty] | VV | 2 | 2 | True | 0 | ROZPOCET
| VV |  | Součet |  | 340.55 | [12 empty] | VV | 2 | 4 | True | 1 | ROZPOCET
243 | M | 28376105 | klín izolační z XPS spádový | m3 | 47.677 |  | 0 | CS ÚRS 2025 02 |  | základní |  | 0 | 0.03 | 1.4303 | 0 | 0 | 32 | M | 2 |  |  |  | ROZPOCET | 0 | 0 | 0 | 0 | 0 | 1 | 0 | 16 | -2011929459
| PP |  | klín izolační z XPS spádový | [14 empty] | PP | 2
| VV |  | "Středová tl 140 mm" | [14 empty] | VV | 2 | 1 | True | 0 | ROZPOCET
| VV |  | 340,55*0,14 |  | 47.677 | [12 empty] | VV | 2 | 2 | True | 0 | ROZPOCET
| VV |  | Součet |  | 47.677 | [12 empty] | VV | 2 | 4 | True | 1 | ROZPOCET
244 | K | 713141391 | Montáž izolace tepelné stěn v do 1000 mm na atiky a prostupy střechou lepené za studena zplna | m2 | 73.928 |  | 0 | CS ÚRS 2025 02 |  | základní |  | 0 | 0.00019 | 0.014046 | 0 | 0 | 16 | K | 2 |  |  |  | ROZPOCET | 0 | 0 | 0 | 0 | 0 | 1 | 0 | 16 | -1411504354
| PP |  | Montáž tepelné izolace střech plochých na konstrukce stěn převyšující úroveň střechy např. atiky, prostupy střešní krytinou do výšky 1 000 mm přilepenými za studena zplna | [14 empty] | PP | 2
| Online PSC |  | https://podminky.urs.cz/item/CS_URS_2025_02/713141391 | [14 empty] | Online PSC | 2
| VV |  | "Zateplení atik" | [14 empty] | VV | 2 | 1 | True | 0 | ROZPOCET
| VV |  | 72,5*0,958 |  | 69.455 | [12 empty] | VV | 2 | 2 | True | 0 | ROZPOCET
| VV |  | 2,32*(0,75+0,858+0,32) |  | 4.473 | [12 empty] | VV | 2 | 2 | True | 0 | ROZPOCET
| VV |  | Součet |  | 73.928 | [12 empty] | VV | 2 | 4 | True | 1 | ROZPOCET
245 | M | 63148102 | deska tepelně izolační minerální univerzální λ=0,038-0,039 tl 60mm | m2 | 77.624 |  | 0 | CS ÚRS 2025 02 |  | základní |  | 0 | 0.0021 | 0.16301 | 0 | 0 | 32 | M | 2 |  |  |  | ROZPOCET | 0 | 0 | 0 | 0 | 0 | 1 | 0 | 16 | -188902038
| PP |  | deska tepelně izolační minerální univerzální λ=0,038-0,039 tl 60mm | [14 empty] | PP | 2
| VV |  | 73,928*1,05 'Přepočtené koeficientem množství |  | 77.624 | [12 empty] | VV | 2 | 2 | False | 1 | ROZPOCET
246 | K | 713141391 | Montáž izolace tepelné stěn v do 1000 mm na atiky a prostupy střechou lepené za studena zplna | m2 | 36.723 |  | 0 | CS ÚRS 2025 02 |  | základní |  | 0 | 0.00019 | 0.0069774 | 0 | 0 | 16 | K | 2 |  |  |  | ROZPOCET | 0 | 0 | 0 | 0 | 0 | 1 | 0 | 16 | 82560897
| PP |  | Montáž tepelné izolace střech plochých na konstrukce stěn převyšující úroveň střechy např. atiky, prostupy střešní krytinou do výšky 1 000 mm přilepenými za studena zplna | [14 empty] | PP | 2
| Online PSC |  | https://podminky.urs.cz/item/CS_URS_2025_02/713141391 | [14 empty] | Online PSC | 2
| VV |  | "Zateplení přechodů říms" | [14 empty] | VV | 2 | 1 | True | 0 | ROZPOCET
| VV |  | 48,32*0,76 |  | 36.723 | [12 empty] | VV | 2 | 2 | True | 0 | ROZPOCET
| VV |  | Součet |  | 36.723 | [12 empty] | VV | 2 | 4 | True | 1 | ROZPOCET
247 | M | 63148010 | deska tepelně izolační minerální univerzální λ=0,038-0,039 tl 180mm | m2 | 38.559 |  | 0 | CS ÚRS 2025 02 |  | základní |  | 0 | 0.0058 | 0.22364 | 0 | 0 | 32 | M | 2 |  |  |  | ROZPOCET | 0 | 0 | 0 | 0 | 0 | 1 | 0 | 16 | -1039499557
| PP |  | deska tepelně izolační minerální univerzální λ=0,038-0,039 tl 180mm | [14 empty] | PP | 2
| VV |  | 36,723*1,05 'Přepočtené koeficientem množství |  | 38.559 | [12 empty] | VV | 2 | 2 | False | 1 | ROZPOCET
248 | K | 713151151 | Montáž izolace tepelné střech šikmých přišroubované nad krokve z desek sklonu do 30° tl do 60 mm | m2 | 3093.9 |  | 0 | CS ÚRS 2025 02 |  | základní |  | 0 | 8e-05 | 0.24751 | 0 | 0 | 16 | K | 2 |  |  |  | ROZPOCET | 0 | 0 | 0 | 0 | 0 | 1 | 0 | 16 | 1445970930
| PP |  | Montáž tepelné izolace střech šikmých rohožemi, pásy, deskami (izolační materiál ve specifikaci) přišroubovanými šrouby nad krokve, sklonu střechy do 30° tloušťky izolace do 60 mm | [14 empty] | PP | 2
| Online PSC |  | https://podminky.urs.cz/item/CS_URS_2025_02/713151151 | [14 empty] | Online PSC | 2
| VV |  | "Izolace bude kotvena do trapézového plechu" | [14 empty] | VV | 2 | 1 | True | 0 | ROZPOCET
| VV |  | "Skladba střechy STŘ1" | [14 empty] | VV | 2 | 1 | True | 0 | ROZPOCET
| VV |  | "2x vrstva á 30 mm" | [14 empty] | VV | 2 | 1 | True | 0 | ROZPOCET
| VV |  | 1546,95*2 |  | 3093.9 | [12 empty] | VV | 2 | 2 | True | 0 | ROZPOCET
| VV |  | Součet |  | 3093.9 | [12 empty] | VV | 2 | 4 | True | 1 | ROZPOCET
249 | M | 63152484 | deska tepelně izolační minerální univerzální λ=0,036-0,037 | m3 | 92.817 |  | 0 | CS ÚRS 2025 02 |  | základní |  | 0 | 0.0304 | 2.8216 | 0 | 0 | 32 | M | 2 |  |  |  | ROZPOCET | 0 | 0 | 0 | 0 | 0 | 1 | 0 | 16 | 623251465
| PP |  | deska tepelně izolační minerální univerzální λ=0,036-0,037 | [14 empty] | PP | 2
| VV |  | 3093,9*0,03 |  | 92.817 | [12 empty] | VV | 2 | 2 | True | 0 | ROZPOCET
| VV |  | Součet |  | 92.817 | [12 empty] | VV | 2 | 4 | True | 1 | ROZPOCET
250 | K | 713151152 | Montáž izolace tepelné střech šikmých přišroubované nad krokve z desek sklonu do 30° tl přes 60 do 100 mm | m2 | 3093.9 |  | 0 | CS ÚRS 2025 02 |  | základní |  | 0 | 0.00011 | 0.34033 | 0 | 0 | 16 | K | 2 |  |  |  | ROZPOCET | 0 | 0 | 0 | 0 | 0 | 1 | 0 | 16 | 50138407
| PP |  | Montáž tepelné izolace střech šikmých rohožemi, pásy, deskami (izolační materiál ve specifikaci) přišroubovanými šrouby nad krokve, sklonu střechy do 30° tloušťky izolace přes 60 do 100 mm | [14 empty] | PP | 2
| Online PSC |  | https://podminky.urs.cz/item/CS_URS_2025_02/713151152 | [14 empty] | Online PSC | 2
| VV |  | "Izolace bude kotvena do trapézového plechu" | [14 empty] | VV | 2 | 1 | True | 0 | ROZPOCET
| VV |  | "Skladba střechy STŘ1" | [14 empty] | VV | 2 | 1 | True | 0 | ROZPOCET
| VV |  | 1546,95*2 |  | 3093.9 | [12 empty] | VV | 2 | 2 | True | 0 | ROZPOCET
| VV |  | Součet |  | 3093.9 | [12 empty] | VV | 2 | 4 | True | 1 | ROZPOCET
251 | M | 28372309 | deska EPS 100 pro konstrukce s běžným zatížením λ=0,037 tl 100mm | m2 | 1624.298 |  | 0 | CS ÚRS 2025 02 |  | základní |  | 0 | 0.0025 | 4.0607 | 0 | 0 | 32 | M | 2 |  |  |  | ROZPOCET | 0 | 0 | 0 | 0 | 0 | 1 | 0 | 16 | -259988734
| PP |  | deska EPS 100 pro konstrukce s běžným zatížením λ=0,037 tl 100mm | [14 empty] | PP | 2
| VV |  | 1546,95 |  | 1546.95 | [12 empty] | VV | 2 | 2 | True | 0 | ROZPOCET
| VV |  | Součet |  | 1546.95 | [12 empty] | VV | 2 | 4 | True | 1 | ROZPOCET
| VV |  | 1546,95*1,05 'Přepočtené koeficientem množství |  | 1624.298 | [12 empty] | VV | 2 | 2 | False | 1 | ROZPOCET
252 | M | 28375926 | deska EPS 200 pro konstrukce s velmi vysokým zatížením λ=0,034 tl 100mm | m2 | 1624.298 |  | 0 | CS ÚRS 2025 02 |  | základní |  | 0 | 0.0035 | 5.685 | 0 | 0 | 32 | M | 2 |  |  |  | ROZPOCET | 0 | 0 | 0 | 0 | 0 | 1 | 0 | 16 | -424469694
| PP |  | deska EPS 200 pro konstrukce s velmi vysokým zatížením λ=0,034 tl 100mm | [14 empty] | PP | 2
| VV |  | 1546,95 |  | 1546.95 | [12 empty] | VV | 2 | 2 | True | 0 | ROZPOCET
| VV |  | Součet |  | 1546.95 | [12 empty] | VV | 2 | 4 | True | 1 | ROZPOCET
| VV |  | 1546,95*1,05 'Přepočtené koeficientem množství |  | 1624.298 | [12 empty] | VV | 2 | 2 | False | 1 | ROZPOCET
253 | K | 998713202 | Přesun hmot procentní pro izolace tepelné v objektech v přes 6 do 12 m | % |  |  | 0 | CS ÚRS 2025 02 |  | základní |  | 0 | 0 | 0 | 0 | 0 | 16 | K | 2 |  |  |  | ROZPOCET | 0 | 0 | 0 | 0 | 0 | 1 | 0 | 16 | 1470120715
| PP |  | Přesun hmot pro izolace tepelné stanovený procentní sazbou (%) z ceny vodorovná dopravní vzdálenost do 50 m s užitím mechanizace v objektech výšky přes 6 do 12 m | [14 empty] | PP | 2
| Online PSC |  | https://podminky.urs.cz/item/CS_URS_2025_02/998713202 | [14 empty] | Online PSC | 2
| D | 762 | Konstrukce tesařské |  |  |  | 0 |  |  |  |  | 0 |  | 4.8697 |  | 9.4202 | 2 | D | 1 |  |  |  | ROZPOCET | [6 empty] | 0
256 | K | 762331811 | Demontáž vázaných kcí krovů z hranolů průřezové pl do 120 cm2 | m | 501.472 |  | 0 | CS ÚRS 2025 02 |  | základní |  | 0 | 0 | 0 | 0.008 | 4.0118 | 16 | K | 2 |  |  |  | ROZPOCET | 0 | 0 | 0 | 0 | 0 | 1 | 0 | 16 | 230984713
| PP |  | Demontáž vázaných konstrukcí krovů sklonu do 60° z hranolů, hranolků, fošen, průřezové plochy do 120 cm2 | [14 empty] | PP | 2
| Online PSC |  | https://podminky.urs.cz/item/CS_URS_2025_02/762331811 | [14 empty] | Online PSC | 2
| VV |  | "Demontáž střešní konstrukce" | [14 empty] | VV | 2 | 1 | True | 0 | ROZPOCET
| VV |  | (48,89/0,7)*7,18 |  | 501.472 | [12 empty] | VV | 2 | 2 | True | 0 | ROZPOCET
| VV |  | Součet |  | 501.472 | [12 empty] | VV | 2 | 4 | True | 1 | ROZPOCET
257 | K | 762341811 | Demontáž bednění střech z prken | m2 | 349.2 |  | 0 | CS ÚRS 2025 02 |  | základní |  | 0 | 0 | 0 | 0.015 | 5.238 | 16 | K | 2 |  |  |  | ROZPOCET | 0 | 0 | 0 | 0 | 0 | 1 | 0 | 16 | 1912561759
| PP |  | Demontáž bednění a laťování bednění střech rovných, obloukových, sklonu do 60° se všemi nadstřešními konstrukcemi z prken hrubých, hoblovaných tl. do 32 mm | [14 empty] | PP | 2
| Online PSC |  | https://podminky.urs.cz/item/CS_URS_2025_02/762341811 | [14 empty] | Online PSC | 2
| VV |  | "Demontáž střešní konstrukce" | [14 empty] | VV | 2 | 1 | True | 0 | ROZPOCET
| VV |  | 349,2 |  | 349.2 | [12 empty] | VV | 2 | 2 | True | 0 | ROZPOCET
| VV |  | Součet |  | 349.2 | [12 empty] | VV | 2 | 4 | True | 1 | ROZPOCET
258 | K | 762355802 | Demontáž komínových lávek | m | 4.26 |  | 0 | CS ÚRS 2025 02 |  | základní |  | 0 | 0 | 0 | 0.04 | 0.1704 | 16 | K | 2 |  |  |  | ROZPOCET | 0 | 0 | 0 | 0 | 0 | 1 | 0 | 16 | -2120430071
| PP |  | Demontáž nadstřešních konstrukcí krovů lávek komínových | [14 empty] | PP | 2
| Online PSC |  | https://podminky.urs.cz/item/CS_URS_2025_02/762355802 | [14 empty] | Online PSC | 2
| VV |  | "Demontáž fošen komínové lávky" | [14 empty] | VV | 2 | 1 | True | 0 | ROZPOCET
| VV |  | 4,26 |  | 4.26 | [12 empty] | VV | 2 | 2 | True | 0 | ROZPOCET
| VV |  | Součet |  | 4.26 | [12 empty] | VV | 2 | 4 | True | 1 | ROZPOCET
259 | K | 762361333 | Konstrukční a vyrovnávací vrstva pod klempířské prvky (atiky) z vodovzdorné překližky tl 24 mm | m2 | 258.75 |  | 0 | CS ÚRS 2025 02 |  | základní |  | 0 | 0.01882 | 4.8697 | 0 | 0 | 16 | K | 2 |  |  |  | ROZPOCET | 0 | 0 | 0 | 0 | 0 | 1 | 0 | 16 | -282972335
| PP |  | Konstrukční vrstva pod klempířské prvky pro oplechování horních ploch zdí a nadezdívek (atik) z vodovzdorné překližky šroubovaných do podkladu, tloušťky desky 24 mm | [14 empty] | PP | 2
| Online PSC |  | https://podminky.urs.cz/item/CS_URS_2025_02/762361333 | [14 empty] | Online PSC | 2
| VV |  | "Podkladní konstrukce pod oplechování atik" | [14 empty] | VV | 2 | 1 | True | 0 | ROZPOCET
| VV |  | 258,75 |  | 258.75 | [12 empty] | VV | 2 | 2 | True | 0 | ROZPOCET
| VV |  | Součet |  | 258.75 | [12 empty] | VV | 2 | 4 | True | 1 | ROZPOCET
268 | K | 998762202 | Přesun hmot procentní pro kce tesařské v objektech v přes 6 do 12 m | % |  |  | 0 | CS ÚRS 2025 02 |  | základní |  | 0 | 0 | 0 | 0 | 0 | 16 | K | 2 |  |  |  | ROZPOCET | 0 | 0 | 0 | 0 | 0 | 1 | 0 | 16 | 1491350977
| PP |  | Přesun hmot pro konstrukce tesařské stanovený procentní sazbou (%) z ceny vodorovná dopravní vzdálenost do 50 m základní v objektech výšky přes 6 do 12 m | [14 empty] | PP | 2
| Online PSC |  | https://podminky.urs.cz/item/CS_URS_2025_02/998762202 | [14 empty] | Online PSC | 2
| D | 764 | Konstrukce klempířské |  |  |  | 0 |  |  |  |  | 0 |  | 1.7293 |  | 19.5293 | 2 | D | 1 |  |  |  | ROZPOCET | [6 empty] | 0
284 | K | 764001801R01 | Demontáž krycího plechu do suti | m2 | 83.14 |  | 0 |  |  | základní |  | 0 | 0 | 0 | 0.00376 | 0.31261 | 16 | K | 2 |  |  |  | ROZPOCET | 0 | 0 | 0 | 0 | 0 | 1 | 0 | 16 | 891254098
| PP |  | Demontáž krycího plechu do suti | [14 empty] | PP | 2
| VV |  | "Demontáž krycích plechů tribuna" | [14 empty] | VV | 2 | 1 | True | 0 | ROZPOCET
| VV |  | 13,8+11,1+58,24 |  | 83.14 | [12 empty] | VV | 2 | 2 | True | 0 | ROZPOCET
| VV |  | Součet |  | 83.14 | [12 empty] | VV | 2 | 4 | True | 1 | ROZPOCET
285 | K | 764001821R01 | Demontáž krytiny z trapézového plechu do suti | m2 | 3102.6 |  | 0 |  |  | základní |  | 0 | 0 | 0 | 0.00594 | 18.4294 | 16 | K | 2 |  |  |  | ROZPOCET | 0 | 0 | 0 | 0 | 0 | 1 | 0 | 16 | -617512997
| PP |  | Demontáž krytiny z trapézového plechu do suti | [14 empty] | PP | 2
| VV |  | "Demontáž střešní konstrukce" | [14 empty] | VV | 2 | 1 | True | 0 | ROZPOCET
| VV |  | 2*1549,3 |  | 3098.6 | [12 empty] | VV | 2 | 2 | True | 0 | ROZPOCET
| VV |  | 2*2 |  | 4 | [12 empty] | VV | 2 | 2 | True | 0 | ROZPOCET
| VV |  | Součet |  | 3102.6 | [12 empty] | VV | 2 | 4 | True | 1 | ROZPOCET
286 | K | 764002841 | Demontáž oplechování horních ploch zdí a nadezdívek do suti | m | 45.58 |  | 0 | CS ÚRS 2025 02 |  | základní |  | 0 | 0 | 0 | 0.00191 | 0.087058 | 16 | K | 2 |  |  |  | ROZPOCET | 0 | 0 | 0 | 0 | 0 | 1 | 0 | 16 | 307515172
| PP |  | Demontáž klempířských konstrukcí oplechování horních ploch zdí a nadezdívek do suti | [14 empty] | PP | 2
| Online PSC |  | https://podminky.urs.cz/item/CS_URS_2025_02/764002841 | [14 empty] | Online PSC | 2
| VV |  | 2*6,1+30,88+2,5 |  | 45.58 | [12 empty] | VV | 2 | 2 | True | 0 | ROZPOCET
| VV |  | Součet |  | 45.58 | [12 empty] | VV | 2 | 4 | True | 1 | ROZPOCET
287 | K | 764002851 | Demontáž oplechování parapetů do suti | m | 114.33 |  | 0 | CS ÚRS 2025 02 |  | základní |  | 0 | 0 | 0 | 0.00167 | 0.19093 | 16 | K | 2 |  |  |  | ROZPOCET | 0 | 0 | 0 | 0 | 0 | 1 | 0 | 16 | 2134046601
| PP |  | Demontáž klempířských konstrukcí oplechování parapetů do suti | [14 empty] | PP | 2
| Online PSC |  | https://podminky.urs.cz/item/CS_URS_2025_02/764002851 | [14 empty] | Online PSC | 2
| VV |  | "Demontáž stávajících vnějších parapetů" | [14 empty] | VV | 2 | 1 | True | 0 | ROZPOCET
| VV |  | 1*4,7 |  | 4.7 | [12 empty] | VV | 2 | 2 | True | 0 | ROZPOCET
| VV |  | 6*4,72 |  | 28.32 | [12 empty] | VV | 2 | 2 | True | 0 | ROZPOCET
| VV |  | 1*4,7 |  | 4.7 | [12 empty] | VV | 2 | 2 | True | 0 | ROZPOCET
| VV |  | 27*1,18 |  | 31.86 | [12 empty] | VV | 2 | 2 | True | 0 | ROZPOCET
| VV |  | 10*1,18 |  | 11.8 | [12 empty] | VV | 2 | 2 | True | 0 | ROZPOCET
| VV |  | 17*1,18 |  | 20.06 | [12 empty] | VV | 2 | 2 | True | 0 | ROZPOCET
| VV |  | 6*1,18 |  | 7.08 | [12 empty] | VV | 2 | 2 | True | 0 | ROZPOCET
| VV |  | 1*1,18 |  | 1.18 | [12 empty] | VV | 2 | 2 | True | 0 | ROZPOCET
| VV |  | 1*3,47 |  | 3.47 | [12 empty] | VV | 2 | 2 | True | 0 | ROZPOCET
| VV |  | 2*0,58 |  | 1.16 | [12 empty] | VV | 2 | 2 | True | 0 | ROZPOCET
| VV |  | Součet |  | 114.33 | [12 empty] | VV | 2 | 4 | True | 1 | ROZPOCET
288 | K | 764004801 | Demontáž podokapního žlabu do suti | m | 97.92 |  | 0 | CS ÚRS 2025 02 |  | základní |  | 0 | 0 | 0 | 0.0026 | 0.25459 | 16 | K | 2 |  |  |  | ROZPOCET | 0 | 0 | 0 | 0 | 0 | 1 | 0 | 16 | -919414176
| PP |  | Demontáž klempířských konstrukcí žlabu podokapního do suti | [14 empty] | PP | 2
| Online PSC |  | https://podminky.urs.cz/item/CS_URS_2025_02/764004801 | [14 empty] | Online PSC | 2
| VV |  | 2*48,96 |  | 97.92 | [12 empty] | VV | 2 | 2 | True | 0 | ROZPOCET
| VV |  | Součet |  | 97.92 | [12 empty] | VV | 2 | 4 | True | 1 | ROZPOCET
289 | K | 764004841 | Demontáž háku do suti | kus | 101.92 |  | 0 | CS ÚRS 2025 02 |  | základní |  | 0 | 0 | 0 | 0.0006 | 0.061152 | 16 | K | 2 |  |  |  | ROZPOCET | 0 | 0 | 0 | 0 | 0 | 1 | 0 | 16 | 527439209
| PP |  | Demontáž klempířských konstrukcí háku do suti | [14 empty] | PP | 2
| Online PSC |  | https://podminky.urs.cz/item/CS_URS_2025_02/764004841 | [14 empty] | Online PSC | 2
| VV |  | 97,92/1+4 |  | 101.92 | [12 empty] | VV | 2 | 2 | True | 0 | ROZPOCET
| VV |  | Součet |  | 101.92 | [12 empty] | VV | 2 | 4 | True | 1 | ROZPOCET
290 | K | 764004861 | Demontáž svodu do suti | m | 44.79 |  | 0 | CS ÚRS 2025 02 |  | základní |  | 0 | 0 | 0 | 0.00394 | 0.17647 | 16 | K | 2 |  |  |  | ROZPOCET | 0 | 0 | 0 | 0 | 0 | 1 | 0 | 16 | 955790374
| PP |  | Demontáž klempířských konstrukcí svodu do suti | [14 empty] | PP | 2
| Online PSC |  | https://podminky.urs.cz/item/CS_URS_2025_02/764004861 | [14 empty] | Online PSC | 2
| VV |  | 3*(7,8+0,45) |  | 24.75 | [12 empty] | VV | 2 | 2 | True | 0 | ROZPOCET
| VV |  | 3*(6,64+0,04) |  | 20.04 | [12 empty] | VV | 2 | 2 | True | 0 | ROZPOCET
| VV |  | Součet |  | 44.79 | [12 empty] | VV | 2 | 4 | True | 1 | ROZPOCET
291 | K | 764004871 | Demontáž objímky svodu do suti | kus | 44.79 |  | 0 | CS ÚRS 2025 02 |  | základní |  | 0 | 0 | 0 | 0.00038 | 0.01702 | 16 | K | 2 |  |  |  | ROZPOCET | 0 | 0 | 0 | 0 | 0 | 1 | 0 | 16 | 382964061
| PP |  | Demontáž klempířských konstrukcí objímek svodu včetně upevnovacích prostředků ( trnů, hmoždinek apod.) do suti | [14 empty] | PP | 2
| Online PSC |  | https://podminky.urs.cz/item/CS_URS_2025_02/764004871 | [14 empty] | Online PSC | 2
| VV |  | 44,79/1 |  | 44.79 | [12 empty] | VV | 2 | 2 | True | 0 | ROZPOCET
| VV |  | Součet |  | 44.79 | [12 empty] | VV | 2 | 4 | True | 1 | ROZPOCET
292 | K | 764011424R01 | Přechod střech trapézový plech Pz s povrch úpravou tl 2,0 mm rš 300 mm | m | 129 |  | 0 |  |  | základní |  | 0 | 0.00303 | 0.39087 | 0 | 0 | 16 | K | 2 |  |  |  | ROZPOCET | 0 | 0 | 0 | 0 | 0 | 1 | 0 | 16 | 604466803
| PP |  | Přechod střech trapézový plech Pz s povrch úpravou tl 2,0 mm rš 300 mm | [14 empty] | PP | 2
| VV |  | "Klempířský prvek 18K" | [14 empty] | VV | 2 | 1 | True | 0 | ROZPOCET
| VV |  | 129 |  | 129 | [12 empty] | VV | 2 | 2 | True | 0 | ROZPOCET
| VV |  | Součet |  | 129 | [12 empty] | VV | 2 | 4 | True | 1 | ROZPOCET
293 | K | 764011443 | Podkladní plech z PZ plechu pro hřebeny, nároží, úžlabí nebo okapové hrany tl 1,0 mm rš 250 mm | m | 96.77 |  | 0 | CS ÚRS 2025 02 |  | základní |  | 0 | 0.00231 | 0.22354 | 0 | 0 | 16 | K | 2 |  |  |  | ROZPOCET | 0 | 0 | 0 | 0 | 0 | 1 | 0 | 16 | -1793059489
| PP |  | Podkladní plech z pozinkovaného plechu tloušťky 1,0 mm pro TiZn rš 250 mm | [14 empty] | PP | 2
| Online PSC |  | https://podminky.urs.cz/item/CS_URS_2025_02/764011443 | [14 empty] | Online PSC | 2
| VV |  | "Klempířský prvek 15K" | [14 empty] | VV | 2 | 1 | True | 0 | ROZPOCET
| VV |  | 96,77 |  | 96.77 | [12 empty] | VV | 2 | 2 | True | 0 | ROZPOCET
| VV |  | Součet |  | 96.77 | [12 empty] | VV | 2 | 4 | True | 1 | ROZPOCET
294 | K | 764011624R01 | Oplechování dilatace poplastovaný plech rohový profil rš 300 mm | kus | 1 |  | 0 |  |  | základní |  | 0 | 0.00177 | 0.00177 | 0 | 0 | 16 | K | 2 |  |  |  | ROZPOCET | 0 | 0 | 0 | 0 | 0 | 1 | 0 | 16 | 1496453532
| PP |  | Oplechování dilatace poplastovaný plech rohový profil rš 300 mm | [14 empty] | PP | 2
| VV |  | "Klempířský prvek 6K" | [14 empty] | VV | 2 | 1 | True | 0 | ROZPOCET
| VV |  | 1 |  | 1 | [12 empty] | VV | 2 | 2 | True | 0 | ROZPOCET
| VV |  | Součet |  | 1 | [12 empty] | VV | 2 | 4 | True | 1 | ROZPOCET
295 | K | 764214603R01 | Oplechování horních ploch a atik z Pz s povrch úpravou mechanicky kotvené rš 200 mm | m | 129 |  | 0 |  |  | základní |  | 0 | 0.00222 | 0.28638 | 0 | 0 | 16 | K | 2 |  |  |  | ROZPOCET | 0 | 0 | 0 | 0 | 0 | 1 | 0 | 16 | -64082235
| PP |  | Oplechování horních ploch a atik z Pz s povrch úpravou mechanicky kotvené rš 200 mm | [14 empty] | PP | 2
| VV |  | "Klempířský prvek 17K" | [14 empty] | VV | 2 | 1 | True | 0 | ROZPOCET
| VV |  | 129 |  | 129 | [12 empty] | VV | 2 | 2 | True | 0 | ROZPOCET
| VV |  | Součet |  | 129 | [12 empty] | VV | 2 | 4 | True | 1 | ROZPOCET
296 | K | 764216600R01 | Oplechování rovných parapetů mechanicky kotvené z Pz s povrchovou úpravou šířky 360 mm | m | 69.62 |  | 0 |  |  | základní |  | 0 | 0.00097 | 0.067531 | 0 | 0 | 16 | K | 2 |  |  |  | ROZPOCET | 0 | 0 | 0 | 0 | 0 | 1 | 0 | 16 | 629150205
| PP |  | Oplechování rovných parapetů mechanicky kotvené z Pz s povrchovou úpravou šířky 360 mm | [14 empty] | PP | 2
| VV |  | "Klempířský prvek 1K" | [14 empty] | VV | 2 | 1 | True | 0 | ROZPOCET
| VV |  | 59*1,18 |  | 69.62 | [12 empty] | VV | 2 | 2 | True | 0 | ROZPOCET
| VV |  | Součet |  | 69.62 | [12 empty] | VV | 2 | 4 | True | 1 | ROZPOCET
297 | K | 764216600R02 | Oplechování rovných parapetů mechanicky kotvené z Pz s povrchovou úpravou šířky 480 mm | m | 33.04 |  | 0 |  |  | základní |  | 0 | 0.00097 | 0.032049 | 0 | 0 | 16 | K | 2 |  |  |  | ROZPOCET | 0 | 0 | 0 | 0 | 0 | 1 | 0 | 16 | -898432160
| PP |  | Oplechování rovných parapetů mechanicky kotvené z Pz s povrchovou úpravou šířky 480 mm | [14 empty] | PP | 2
| VV |  | "Klempířský prvek 2K" | [14 empty] | VV | 2 | 1 | True | 0 | ROZPOCET
| VV |  | 7*4,72 |  | 33.04 | [12 empty] | VV | 2 | 2 | True | 0 | ROZPOCET
| VV |  | Součet |  | 33.04 | [12 empty] | VV | 2 | 4 | True | 1 | ROZPOCET
298 | K | 764216600R03 | Oplechování rovných parapetů mechanicky kotvené z Pz s povrchovou úpravou šířky 360 mm | m | 1.12 |  | 0 |  |  | základní |  | 0 | 0.00097 | 0.0010864 | 0 | 0 | 16 | K | 2 |  |  |  | ROZPOCET | 0 | 0 | 0 | 0 | 0 | 1 | 0 | 16 | -895158203
| PP |  | Oplechování rovných parapetů mechanicky kotvené z Pz s povrchovou úpravou šířky 360 mm | [14 empty] | PP | 2
| VV |  | "Klempířský prvek 3K" | [14 empty] | VV | 2 | 1 | True | 0 | ROZPOCET
| VV |  | 2*0,56 |  | 1.12 | [12 empty] | VV | 2 | 2 | True | 0 | ROZPOCET
| VV |  | Součet |  | 1.12 | [12 empty] | VV | 2 | 4 | True | 1 | ROZPOCET
299 | K | 764216600R04 | Oplechování rovných parapetů mechanicky kotvené z Pz s povrchovou úpravou šířky 300 mm | m | 3.47 |  | 0 |  |  | základní |  | 0 | 0.00097 | 0.0033659 | 0 | 0 | 16 | K | 2 |  |  |  | ROZPOCET | 0 | 0 | 0 | 0 | 0 | 1 | 0 | 16 | 2065284320
| PP |  | Oplechování rovných parapetů mechanicky kotvené z Pz s povrchovou úpravou šířky 300 mm | [14 empty] | PP | 2
| VV |  | "Klempířský prvek 4K" | [14 empty] | VV | 2 | 1 | True | 0 | ROZPOCET
| VV |  | 1*3,47 |  | 3.47 | [12 empty] | VV | 2 | 2 | True | 0 | ROZPOCET
| VV |  | Součet |  | 3.47 | [12 empty] | VV | 2 | 4 | True | 1 | ROZPOCET
300 | K | 764216600R05 | Oplechování rovných parapetů mechanicky kotvené z Pz s povrchovou úpravou šířky 360 mm | m | 4.72 |  | 0 |  |  | základní |  | 0 | 0.00097 | 0.0045784 | 0 | 0 | 16 | K | 2 |  |  |  | ROZPOCET | 0 | 0 | 0 | 0 | 0 | 1 | 0 | 16 | -1194358530
| PP |  | Oplechování rovných parapetů mechanicky kotvené z Pz s povrchovou úpravou šířky 360 mm | [14 empty] | PP | 2
| VV |  | "Klempířský prvek 5K" | [14 empty] | VV | 2 | 1 | True | 0 | ROZPOCET
| VV |  | 1*4,72 |  | 4.72 | [12 empty] | VV | 2 | 2 | True | 0 | ROZPOCET
| VV |  | Součet |  | 4.72 | [12 empty] | VV | 2 | 4 | True | 1 | ROZPOCET
301 | K | 764511403 | Žlab podokapní půlkruhový z Pz plechu rš 250 mm | m | 5.8 |  | 0 | CS ÚRS 2025 02 |  | základní |  | 0 | 0.0026 | 0.01508 | 0 | 0 | 16 | K | 2 |  |  |  | ROZPOCET | 0 | 0 | 0 | 0 | 0 | 1 | 0 | 16 | -426788004
| PP |  | Žlab podokapní z pozinkovaného plechu včetně háků a čel půlkruhový rš 250 mm | [14 empty] | PP | 2
| Online PSC |  | https://podminky.urs.cz/item/CS_URS_2025_02/764511403 | [14 empty] | Online PSC | 2
| VV |  | "Klempířský prvek 8K, včetně rohů, koutů a čel" | [14 empty] | VV | 2 | 1 | True | 0 | ROZPOCET
| VV |  | 5,8 |  | 5.8 | [12 empty] | VV | 2 | 2 | True | 0 | ROZPOCET
| VV |  | Součet |  | 5.8 | [12 empty] | VV | 2 | 4 | True | 1 | ROZPOCET
302 | K | 764511405 | Žlab podokapní půlkruhový z Pz plechu rš 400 mm | m | 97.5 |  | 0 | CS ÚRS 2025 02 |  | základní |  | 0 | 0.0038 | 0.3705 | 0 | 0 | 16 | K | 2 |  |  |  | ROZPOCET | 0 | 0 | 0 | 0 | 0 | 1 | 0 | 16 | 2019237601
| PP |  | Žlab podokapní z pozinkovaného plechu včetně háků a čel půlkruhový rš 400 mm | [14 empty] | PP | 2
| Online PSC |  | https://podminky.urs.cz/item/CS_URS_2025_02/764511405 | [14 empty] | Online PSC | 2
| VV |  | "Klempířský prvek 7K, včetně rohů, koutů a čel" | [14 empty] | VV | 2 | 1 | True | 0 | ROZPOCET
| VV |  | 97,5 |  | 97.5 | [12 empty] | VV | 2 | 2 | True | 0 | ROZPOCET
| VV |  | Součet |  | 97.5 | [12 empty] | VV | 2 | 4 | True | 1 | ROZPOCET
303 | K | 764511443 | Kotlík oválný (trychtýřový) pro podokapní žlaby z Pz plechu 250/80 mm | kus | 2 |  | 0 | CS ÚRS 2025 02 |  | základní |  | 0 | 0.00272 | 0.00544 | 0 | 0 | 16 | K | 2 |  |  |  | ROZPOCET | 0 | 0 | 0 | 0 | 0 | 1 | 0 | 16 | -1689591086
| PP |  | Žlab podokapní z pozinkovaného plechu kotlík oválný (trychtýřový), rš žlabu/průměr svodu 250/80 mm | [14 empty] | PP | 2
| Online PSC |  | https://podminky.urs.cz/item/CS_URS_2025_02/764511443 | [14 empty] | Online PSC | 2
| VV |  | "Klempířský prvek 12K" | [14 empty] | VV | 2 | 1 | True | 0 | ROZPOCET
| VV |  | 2 |  | 2 | [12 empty] | VV | 2 | 2 | True | 0 | ROZPOCET
| VV |  | Součet |  | 2 | [12 empty] | VV | 2 | 4 | True | 1 | ROZPOCET
304 | K | 764511445 | Kotlík oválný (trychtýřový) pro podokapní žlaby z Pz plechu 400/120 mm | kus | 11 |  | 0 | CS ÚRS 2025 02 |  | základní |  | 0 | 0.00357 | 0.03927 | 0 | 0 | 16 | K | 2 |  |  |  | ROZPOCET | 0 | 0 | 0 | 0 | 0 | 1 | 0 | 16 | 992042465
| PP |  | Žlab podokapní z pozinkovaného plechu kotlík oválný (trychtýřový), rš žlabu/průměr svodu 400/120 mm | [14 empty] | PP | 2
| Online PSC |  | https://podminky.urs.cz/item/CS_URS_2025_02/764511445 | [14 empty] | Online PSC | 2
| VV |  | "Klempířský prvek 11K" | [14 empty] | VV | 2 | 1 | True | 0 | ROZPOCET
| VV |  | 11 |  | 11 | [12 empty] | VV | 2 | 2 | True | 0 | ROZPOCET
| VV |  | Součet |  | 11 | [12 empty] | VV | 2 | 4 | True | 1 | ROZPOCET
305 | K | 764518421 | Svody kruhové včetně objímek, kolen, odskoků z Pz plechu průměru 80 mm | m | 6 |  | 0 | CS ÚRS 2025 02 |  | základní |  | 0 | 0.00259 | 0.01554 | 0 | 0 | 16 | K | 2 |  |  |  | ROZPOCET | 0 | 0 | 0 | 0 | 0 | 1 | 0 | 16 | 1766081932
| PP |  | Svod z pozinkovaného plechu včetně objímek, kolen a odskoků kruhový, průměru 80 mm | [14 empty] | PP | 2
| Online PSC |  | https://podminky.urs.cz/item/CS_URS_2025_02/764518421 | [14 empty] | Online PSC | 2
| VV |  | "Klempířský prvek 14K" | [14 empty] | VV | 2 | 1 | True | 0 | ROZPOCET
| VV |  | 6 |  | 6 | [12 empty] | VV | 2 | 2 | True | 0 | ROZPOCET
| VV |  | Součet |  | 6 | [12 empty] | VV | 2 | 4 | True | 1 | ROZPOCET
306 | K | 764518423 | Svody kruhové včetně objímek, kolen, odskoků z Pz plechu průměru 120 mm | m | 87 |  | 0 | CS ÚRS 2025 02 |  | základní |  | 0 | 0.00313 | 0.27231 | 0 | 0 | 16 | K | 2 |  |  |  | ROZPOCET | 0 | 0 | 0 | 0 | 0 | 1 | 0 | 16 | 1544540578
| PP |  | Svod z pozinkovaného plechu včetně objímek, kolen a odskoků kruhový, průměru 120 mm | [14 empty] | PP | 2
| Online PSC |  | https://podminky.urs.cz/item/CS_URS_2025_02/764518423 | [14 empty] | Online PSC | 2
| VV |  | "Klempířský prvek 13K" | [14 empty] | VV | 2 | 1 | True | 0 | ROZPOCET
| VV |  | 87 |  | 87 | [12 empty] | VV | 2 | 2 | True | 0 | ROZPOCET
| VV |  | Součet |  | 87 | [12 empty] | VV | 2 | 4 | True | 1 | ROZPOCET
307 | K | 998764202 | Přesun hmot procentní pro konstrukce klempířské v objektech v přes 6 do 12 m | % |  |  | 0 | CS ÚRS 2025 02 |  | základní |  | 0 | 0 | 0 | 0 | 0 | 16 | K | 2 |  |  |  | ROZPOCET | 0 | 0 | 0 | 0 | 0 | 1 | 0 | 16 | -898078925
| PP |  | Přesun hmot pro konstrukce klempířské stanovený procentní sazbou (%) z ceny vodorovná dopravní vzdálenost do 50 m s užitím mechanizace v objektech výšky přes 6 do 12 m | [14 empty] | PP | 2
| Online PSC |  | https://podminky.urs.cz/item/CS_URS_2025_02/998764202 | [14 empty] | Online PSC | 2
| D | 765 | Krytina skládaná |  |  |  | 0 |  |  |  |  | 0 |  | 0.01547 |  | 0 | 2 | D | 1 |  |  |  | ROZPOCET | [6 empty] | 0
308 | K | 765191001 | Montáž pojistné hydroizolační nebo parotěsné fólie kladené ve sklonu do 20° lepením na bednění nebo izolaci | m2 | 1546.95 |  | 0 | CS ÚRS 2025 02 |  | základní |  | 0 | 1e-05 | 0.01547 | 0 | 0 | 16 | K | 2 |  |  |  | ROZPOCET | 0 | 0 | 0 | 0 | 0 | 1 | 0 | 16 | 1168374383
| PP |  | Montáž pojistné hydroizolační nebo parotěsné fólie kladené ve sklonu do 20° lepením (vodotěsné podstřeší) na bednění nebo tepelnou izolaci | [14 empty] | PP | 2
| Online PSC |  | https://podminky.urs.cz/item/CS_URS_2025_02/765191001 | [14 empty] | Online PSC | 2
| VV |  | "Skladba střechy STŘ1" | [14 empty] | VV | 2 | 1 | True | 0 | ROZPOCET
| VV |  | 1546,95 |  | 1546.95 | [12 empty] | VV | 2 | 2 | True | 0 | ROZPOCET
| VV |  | Součet |  | 1546.95 | [12 empty] | VV | 2 | 4 | True | 1 | ROZPOCET
309 | M | PARO.R01 | parotěsná zábrana PE folie max tlouštka < 2 mm, H < 15 MJ/m2 | m2 | 1701.645 |  | 0 |  |  | základní |  | 0 | 0 | 0 | 0 | 0 | 32 | M | 2 |  |  |  | ROZPOCET | 0 | 0 | 0 | 0 | 0 | 1 | 0 | 16 | -371447239
| PP |  | parotěsná zábrana PE folie max tlouštka < 2 mm, H < 15 MJ/m2 | [14 empty] | PP | 2
| VV |  | 1546,95*1,1 'Přepočtené koeficientem množství |  | 1701.645 | [12 empty] | VV | 2 | 2 | False | 1 | ROZPOCET
310 | K | 998765202 | Přesun hmot procentní pro krytiny skládané v objektech v přes 6 do 12 m | % |  |  | 0 | CS ÚRS 2025 02 |  | základní |  | 0 | 0 | 0 | 0 | 0 | 16 | K | 2 |  |  |  | ROZPOCET | 0 | 0 | 0 | 0 | 0 | 1 | 0 | 16 | 848876746
| PP |  | Přesun hmot pro krytiny skládané stanovený procentní sazbou (%) z ceny vodorovná dopravní vzdálenost do 50 m základní v objektech výšky přes 6 do 12 m | [14 empty] | PP | 2
| Online PSC |  | https://podminky.urs.cz/item/CS_URS_2025_02/998765202 | [14 empty] | Online PSC | 2
| D | 766 | Konstrukce truhlářské |  |  |  | 0 |  |  |  |  | 0 |  | 0 |  | 0 | 2 | D | 1 |  |  |  | ROZPOCET | [6 empty] | 0
315 | K | 766694116 | Montáž parapetních desek dřevěných nebo plastových š do 300 mm | m | 57.91 |  | 0 | CS ÚRS 2025 02 |  | základní |  | 0 | 0 | 0 | 0 | 0 | 16 | K | 2 |  |  |  | ROZPOCET | 0 | 0 | 0 | 0 | 0 | 1 | 0 | 16 | 1602732679
| PP |  | Montáž ostatních truhlářských konstrukcí parapetních desek dřevěných nebo plastových šířky do 300 mm | [14 empty] | PP | 2
| Online PSC |  | https://podminky.urs.cz/item/CS_URS_2025_02/766694116 | [14 empty] | Online PSC | 2
| VV |  | "Truhlářský výrobek T1" | [14 empty] | VV | 2 | 1 | True | 0 | ROZPOCET
| VV |  | 32*1,28 |  | 40.96 | [12 empty] | VV | 2 | 2 | True | 0 | ROZPOCET
| VV |  | "Truhlářský výrobek T2" | [14 empty] | VV | 2 | 1 | True | 0 | ROZPOCET
| VV |  | 2*4,8 |  | 9.6 | [12 empty] | VV | 2 | 2 | True | 0 | ROZPOCET
| VV |  | "Truhlářský výrobek T3" | [14 empty] | VV | 2 | 1 | True | 0 | ROZPOCET
| VV |  | 2*0,66 |  | 1.32 | [12 empty] | VV | 2 | 2 | True | 0 | ROZPOCET
| VV |  | "Truhlářský výrobek T4" | [14 empty] | VV | 2 | 1 | True | 0 | ROZPOCET
| VV |  | 1*3,57 |  | 3.57 | [12 empty] | VV | 2 | 2 | True | 0 | ROZPOCET
| VV |  | "Truhlářský výrobek T5" | [14 empty] | VV | 2 | 1 | True | 0 | ROZPOCET
| VV |  | 1*2,46 |  | 2.46 | [12 empty] | VV | 2 | 2 | True | 0 | ROZPOCET
| VV |  | Součet |  | 57.91 | [12 empty] | VV | 2 | 4 | True | 1 | ROZPOCET
316 | M | T1-T4 | parapet dřevotřískový š 270 mm s povrchovou úpravou laminování, olaminování celé boční hrany, lepený, tl desky 18 mm, š nosu 25 mm | m | 55.45 |  | 0 |  |  | základní |  | 0 | 0 | 0 | 0 | 0 | 32 | M | 2 |  |  |  | ROZPOCET | 0 | 0 | 0 | 0 | 0 | 1 | 0 | 16 | -1405619333
| PP |  | parapet dřevotřískový š 270 mm s povrchovou úpravou laminování, olaminování celé boční hrany, lepený, tl desky 18 mm, š nosu 25 mm | [14 empty] | PP | 2
| VV |  | "Truhlářský výrobek T1" | [14 empty] | VV | 2 | 1 | True | 0 | ROZPOCET
| VV |  | 32*1,28 |  | 40.96 | [12 empty] | VV | 2 | 2 | True | 0 | ROZPOCET
| VV |  | "Truhlářský výrobek T2" | [14 empty] | VV | 2 | 1 | True | 0 | ROZPOCET
| VV |  | 2*4,8 |  | 9.6 | [12 empty] | VV | 2 | 2 | True | 0 | ROZPOCET
| VV |  | "Truhlářský výrobek T3" | [14 empty] | VV | 2 | 1 | True | 0 | ROZPOCET
| VV |  | 2*0,66 |  | 1.32 | [12 empty] | VV | 2 | 2 | True | 0 | ROZPOCET
| VV |  | "Truhlářský výrobek T4" | [14 empty] | VV | 2 | 1 | True | 0 | ROZPOCET
| VV |  | 1*3,57 |  | 3.57 | [12 empty] | VV | 2 | 2 | True | 0 | ROZPOCET
| VV |  | Součet |  | 55.45 | [12 empty] | VV | 2 | 4 | True | 1 | ROZPOCET
317 | M | T5 | parapet dřevotřískový š 170 mm s povrchovou úpravou laminování, olaminování celé boční hrany, lepený, tl desky 18 mm, š nosu 25 mm | m | 2.46 |  | 0 |  |  | základní |  | 0 | 0 | 0 | 0 | 0 | 32 | M | 2 |  |  |  | ROZPOCET | 0 | 0 | 0 | 0 | 0 | 1 | 0 | 16 | -1772513816
| PP |  | parapet dřevotřískový š 170 mm s povrchovou úpravou laminování, olaminování celé boční hrany, lepený, tl desky 18 mm, š nosu 25 mm | [14 empty] | PP | 2
| VV |  | "Truhlářský výrobek T5" | [14 empty] | VV | 2 | 1 | True | 0 | ROZPOCET
| VV |  | 1*2,46 |  | 2.46 | [12 empty] | VV | 2 | 2 | True | 0 | ROZPOCET
| VV |  | Součet |  | 2.46 | [12 empty] | VV | 2 | 4 | True | 1 | ROZPOCET
330 | K | O1 | Okno plastové izolační trojsklo 1180x900 mmm, včetně veškerého příslušenství dle PD, specifikace dle výpisu prvků | kus | 24 |  | 0 |  |  | základní |  | 0 | 0 | 0 | 0 | 0 | 16 | K | 2 |  |  |  | ROZPOCET | 0 | 0 | 0 | 0 | 0 | 1 | 0 | 16 | -1621143645
| PP |  | Okno plastové izolační trojsklo 1180x900 mmm, včetně veškerého příslušenství dle PD, specifikace dle výpisu prvků | [14 empty] | PP | 2
331 | K | O2 | Okno plastové izolační trojsklo 1180x1720 mmm, včetně veškerého příslušenství dle PD, specifikace dle výpisu prvků | kus | 2 |  | 0 |  |  | základní |  | 0 | 0 | 0 | 0 | 0 | 16 | K | 2 |  |  |  | ROZPOCET | 0 | 0 | 0 | 0 | 0 | 1 | 0 | 16 | -1475467740
| PP |  | Okno plastové izolační trojsklo 1180x1720 mmm, včetně veškerého příslušenství dle PD, specifikace dle výpisu prvků | [14 empty] | PP | 2
365 | K | 998766202 | Přesun hmot procentní pro kce truhlářské v objektech v přes 6 do 12 m | % |  |  | 0 | CS ÚRS 2025 02 |  | základní |  | 0 | 0 | 0 | 0 | 0 | 16 | K | 2 |  |  |  | ROZPOCET | 0 | 0 | 0 | 0 | 0 | 1 | 0 | 16 | -226982737
| PP |  | Přesun hmot pro konstrukce truhlářské stanovený procentní sazbou (%) z ceny vodorovná dopravní vzdálenost do 50 m základní v objektech výšky přes 6 do 12 m | [14 empty] | PP | 2
| Online PSC |  | https://podminky.urs.cz/item/CS_URS_2025_02/998766202 | [14 empty] | Online PSC | 2
| D | 767 | Konstrukce zámečnické |  |  |  | 0 |  |  |  |  | 0 |  | 0.01547 |  | 0.68476 | 2 | D | 1 |  |  |  | ROZPOCET | [6 empty] | 0
366 | K | 767391112 | Montáž krytiny z tvarovaných plechů šroubováním | m2 | 1546.95 |  | 0 | CS ÚRS 2025 02 |  | základní |  | 0 | 1e-05 | 0.01547 | 0 | 0 | 16 | K | 2 |  |  |  | ROZPOCET | 0 | 0 | 0 | 0 | 0 | 1 | 0 | 16 | 659784248
| PP |  | Montáž krytiny z tvarovaných plechů trapézových nebo vlnitých, uchycených šroubováním | [14 empty] | PP | 2
| Online PSC |  | https://podminky.urs.cz/item/CS_URS_2025_02/767391112 | [14 empty] | Online PSC | 2
| VV |  | "Skladba střechy STŘ1" | [14 empty] | VV | 2 | 1 | True | 0 | ROZPOCET
| VV |  | 1546,95 |  | 1546.95 | [12 empty] | VV | 2 | 2 | True | 0 | ROZPOCET
| VV |  | Součet |  | 1546.95 | [12 empty] | VV | 2 | 4 | True | 1 | ROZPOCET
367 | M | TRP.R01 | plech trapézový tl 0,75 mm s povrchovou úpravou | m2 | 1752.694 |  | 0 |  |  | základní |  | 0 | 0 | 0 | 0 | 0 | 32 | M | 2 |  |  |  | ROZPOCET | 0 | 0 | 0 | 0 | 0 | 1 | 0 | 16 | -1777568518
| PP |  | plech trapézový tl 0,75 mm s povrchovou úpravou | [14 empty] | PP | 2
| VV |  | 1546,95*1,133 'Přepočtené koeficientem množství |  | 1752.694 | [12 empty] | VV | 2 | 2 | False | 1 | ROZPOCET
368 | K | 767661811 | Demontáž mříží pevných nebo otevíravých | m2 | 13.523 |  | 0 | CS ÚRS 2025 02 |  | základní |  | 0 | 0 | 0 | 0.02 | 0.27046 | 16 | K | 2 |  |  |  | ROZPOCET | 0 | 0 | 0 | 0 | 0 | 1 | 0 | 16 | -623863932
| PP |  | Demontáž mříží pevných nebo otevíravých | [14 empty] | PP | 2
| Online PSC |  | https://podminky.urs.cz/item/CS_URS_2025_02/767661811 | [14 empty] | Online PSC | 2
| VV |  | 6*(1,18*1,76) |  | 12.461 | [12 empty] | VV | 2 | 2 | True | 0 | ROZPOCET
| VV |  | 1*(1,18*0,9) |  | 1.062 | [12 empty] | VV | 2 | 2 | True | 0 | ROZPOCET
| VV |  | Součet |  | 13.523 | [12 empty] | VV | 2 | 4 | True | 1 | ROZPOCET
369 | K | 767661811 | Demontáž mříží pevných nebo otevíravých | m2 | 14.15 |  | 0 | CS ÚRS 2025 02 |  | základní |  | 0 | 0 | 0 | 0.02 | 0.283 | 16 | K | 2 |  |  |  | ROZPOCET | 0 | 0 | 0 | 0 | 0 | 1 | 0 | 16 | 2134294747
| PP |  | Demontáž mříží pevných nebo otevíravých | [14 empty] | PP | 2
| Online PSC |  | https://podminky.urs.cz/item/CS_URS_2025_02/767661811 | [14 empty] | Online PSC | 2
| VV |  | "Demontáž mříží na oknech" | [14 empty] | VV | 2 | 1 | True | 0 | ROZPOCET
| VV |  | 6*(1,18*1,75) |  | 12.39 | [12 empty] | VV | 2 | 2 | True | 0 | ROZPOCET
| VV |  | "Demontáž mříží větracích" | [14 empty] | VV | 2 | 1 | True | 0 | ROZPOCET
| VV |  | 1*0,8 |  | 0.8 | [12 empty] | VV | 2 | 2 | True | 0 | ROZPOCET
| VV |  | 2*(1,2*0,4) |  | 0.96 | [12 empty] | VV | 2 | 2 | True | 0 | ROZPOCET
| VV |  | Součet |  | 14.15 | [12 empty] | VV | 2 | 4 | True | 1 | ROZPOCET
370 | K | 767810811 | Demontáž mřížek větracích ocelových čtyřhranných nebo kruhových | kus | 22 |  | 0 | CS ÚRS 2025 02 |  | základní |  | 0 | 0 | 0 | 0.0004 | 0.0088 | 16 | K | 2 |  |  |  | ROZPOCET | 0 | 0 | 0 | 0 | 0 | 1 | 0 | 16 | 1586959894
| PP |  | Demontáž větracích mřížek ocelových čtyřhranných neho kruhových | [14 empty] | PP | 2
| Online PSC |  | https://podminky.urs.cz/item/CS_URS_2025_02/767810811 | [14 empty] | Online PSC | 2
| VV |  | "Demontáž větracích mřížek 200x760 mm tribuna" | [14 empty] | VV | 2 | 1 | True | 0 | ROZPOCET
| VV |  | 22 |  | 22 | [12 empty] | VV | 2 | 2 | True | 0 | ROZPOCET
| VV |  | Součet |  | 22 | [12 empty] | VV | 2 | 4 | True | 1 | ROZPOCET
371 | K | 767851803 | Demontáž komínových lávek - celé komínové lávky | m | 3.5 |  | 0 | CS ÚRS 2025 02 |  | základní |  | 0 | 0 | 0 | 0.035 | 0.1225 | 16 | K | 2 |  |  |  | ROZPOCET | 0 | 0 | 0 | 0 | 0 | 1 | 0 | 16 | -663916887
| PP |  | Demontáž komínových lávek kompletní celé lávky | [14 empty] | PP | 2
| Online PSC |  | https://podminky.urs.cz/item/CS_URS_2025_02/767851803 | [14 empty] | Online PSC | 2
384 | K | Z4 | Demontáž, nastavení a zpětná montáž ocelové fasádní skříně 500x700x350 mm, včetně veškerých kotvících prvků, příslušenství a povrchových úprav, specifikace dle výpisu prvků | kus | 1 |  | 0 |  |  | základní |  | 0 | 0 | 0 | 0 | 0 | 16 | K | 2 |  |  |  | ROZPOCET | 0 | 0 | 0 | 0 | 0 | 1 | 0 | 16 | -1947937259
| PP |  | Demontáž, nastavení a zpětná montáž ocelové fasádní skříně 500x700x350 mm, včetně veškerých kotvících prvků, příslušenství a povrchových úprav, specifikace dle výpisu prvků | [14 empty] | PP | 2
387 | K | Z7 | Ocelová konstrukce komínové lávky š 500 mm, včetně veškerých kotvících prvků, příslušenství a povrchových úprav, specifikace dle výpisu prvků | m | 3.5 |  | 0 |  |  | základní |  | 0 | 0 | 0 | 0 | 0 | 16 | K | 2 |  |  |  | ROZPOCET | 0 | 0 | 0 | 0 | 0 | 1 | 0 | 16 | 394258294
| PP |  | Ocelová konstrukce komínové lávky š 500 mm, včetně veškerých kotvících prvků, příslušenství a povrchových úprav, specifikace dle výpisu prvků | [14 empty] | PP | 2
398 | K | Z16 | Podpůrná ocelová konstrukce VZT, včetně veškerých kotvících prvků, příslušenství a povrchových úprav, specifikace dle výpisu prvků | kg | 97.71 |  | 0 |  |  | základní |  | 0 | 0 | 0 | 0 | 0 | 16 | K | 2 |  |  |  | ROZPOCET | 0 | 0 | 0 | 0 | 0 | 1 | 0 | 16 | 332008548
| PP |  | Podpůrná ocelová konstrukce VZT, včetně veškerých kotvících prvků, příslušenství a povrchových úprav, specifikace dle výpisu prvků | [14 empty] | PP | 2
399 | K | Z17 | Podpůrná ocelová konstrukce VZT, včetně veškerých kotvících prvků, příslušenství a povrchových úprav, specifikace dle výpisu prvků | kg | 696.37 |  | 0 |  |  | základní |  | 0 | 0 | 0 | 0 | 0 | 16 | K | 2 |  |  |  | ROZPOCET | 0 | 0 | 0 | 0 | 0 | 1 | 0 | 16 | 502115479
| PP |  | Podpůrná ocelová konstrukce VZT, včetně veškerých kotvících prvků, příslušenství a povrchových úprav, specifikace dle výpisu prvků | [14 empty] | PP | 2
400 | K | Z18 | Podpůrná ocelová konstrukce VZT, včetně veškerých kotvících prvků, příslušenství a povrchových úprav, specifikace dle výpisu prvků | kg | 1163.06 |  | 0 |  |  | základní |  | 0 | 0 | 0 | 0 | 0 | 16 | K | 2 |  |  |  | ROZPOCET | 0 | 0 | 0 | 0 | 0 | 1 | 0 | 16 | -231698472
| PP |  | Podpůrná ocelová konstrukce VZT, včetně veškerých kotvících prvků, příslušenství a povrchových úprav, specifikace dle výpisu prvků | [14 empty] | PP | 2
401 | K | Z19 | Podchycení stropních panelů pro prostupy VZT | kg | 2612.53 |  | 0 |  |  | základní |  | 0 | 0 | 0 | 0 | 0 | 16 | K | 2 |  |  |  | ROZPOCET | 0 | 0 | 0 | 0 | 0 | 1 | 0 | 16 | -588912426
| PP |  | Podchycení stropních panelů pro prostupy VZT | [14 empty] | PP | 2
409 | K | 998767202 | Přesun hmot procentní pro zámečnické konstrukce v objektech v přes 6 do 12 m | % |  |  | 0 | CS ÚRS 2025 02 |  | základní |  | 0 | 0 | 0 | 0 | 0 | 16 | K | 2 |  |  |  | ROZPOCET | 0 | 0 | 0 | 0 | 0 | 1 | 0 | 16 | 1820733120
| PP |  | Přesun hmot pro zámečnické konstrukce stanovený procentní sazbou (%) z ceny vodorovná dopravní vzdálenost do 50 m základní v objektech výšky přes 6 do 12 m | [14 empty] | PP | 2
| Online PSC |  | https://podminky.urs.cz/item/CS_URS_2025_02/998767202 | [14 empty] | Online PSC | 2
| D | 786 | Dokončovací práce - čalounické úpravy |  |  |  | 0 |  |  |  |  | 0 |  | 0 |  | 12.9113 | 2 | D | 1 |  |  |  | ROZPOCET | [6 empty] | 0
470 | K | 786999R01 | Demontáž vnitřních zastiňujících rolet látkových | m2 | 123.192 |  | 0 |  |  | základní |  | 0 | 0 | 0 | 0.104 | 12.812 | 16 | K | 2 |  |  |  | ROZPOCET | 0 | 0 | 0 | 0 | 0 | 1 | 0 | 16 | -283354974
| PP |  | Demontáž vnitřních zastiňujících rolet látkových | [14 empty] | PP | 2
| VV |  | "Demontáž vnitřních rolet" | [14 empty] | VV | 2 | 1 | True | 0 | ROZPOCET
| VV |  | 6*(4,72*4,35) |  | 123.192 | [12 empty] | VV | 2 | 2 | True | 0 | ROZPOCET
| VV |  | Součet |  | 123.192 | [12 empty] | VV | 2 | 4 | True | 1 | ROZPOCET
471 | K | 786999R02 | Demontáž vnitřních horizontálních žaluzií | m2 | 76.405 |  | 0 |  |  | základní |  | 0 | 0 | 0 | 0.0013 | 0.099326 | 16 | K | 2 |  |  |  | ROZPOCET | 0 | 0 | 0 | 0 | 0 | 1 | 0 | 16 | -1009166152
| PP |  | Demontáž vnitřních horizontálních žaluzií | [14 empty] | PP | 2
| VV |  | "Demontáž vnitřních horizontálních žaluzií" | [14 empty] | VV | 2 | 1 | True | 0 | ROZPOCET
| VV |  | 27*(1,18*1,75) |  | 55.755 | [12 empty] | VV | 2 | 2 | True | 0 | ROZPOCET
| VV |  | 10*(1,18*1,75) |  | 20.65 | [12 empty] | VV | 2 | 2 | True | 0 | ROZPOCET
| VV |  | Součet |  | 76.405 | [12 empty] | VV | 2 | 4 | True | 1 | ROZPOCET
472 | K | S1 | Venkovní horizontální žaluzie Z70 rozměr 1180x1750 mm, včetně motorického ovládání a včetně veškerého příslušenství dle PD, specifikace dle výpisu stínící techniky | kus | 21 |  | 0 |  |  | základní |  | 0 | 0 | 0 | 0 | 0 | 16 | K | 2 |  |  |  | ROZPOCET | 0 | 0 | 0 | 0 | 0 | 1 | 0 | 16 | 2105392180
| PP |  | Venkovní horizontální žaluzie Z70 rozměr 1180x1750 mm, včetně motorického ovládání a včetně veškerého příslušenství dle PD, specifikace dle výpisu stínící techniky | [14 empty] | PP | 2
473 | K | S2 | Venkovní horizontální žaluzie Z70 rozměr 4720x4350 mm, včetně motorického ovládání a včetně veškerého příslušenství dle PD, specifikace dle výpisu stínící techniky | kus | 6 |  | 0 |  |  | základní |  | 0 | 0 | 0 | 0 | 0 | 16 | K | 2 |  |  |  | ROZPOCET | 0 | 0 | 0 | 0 | 0 | 1 | 0 | 16 | -16483718
| PP |  | Venkovní horizontální žaluzie Z70 rozměr 4720x4350 mm, včetně motorického ovládání a včetně veškerého příslušenství dle PD, specifikace dle výpisu stínící techniky | [14 empty] | PP | 2
474 | K | 998786202 | Přesun hmot procentní pro stínění a čalounické úpravy v objektech v přes 6 do 12 m | % |  |  | 0 | CS ÚRS 2025 02 |  | základní |  | 0 | 0 | 0 | 0 | 0 | 16 | K | 2 |  |  |  | ROZPOCET | 0 | 0 | 0 | 0 | 0 | 1 | 0 | 16 | -1350297177
| PP |  | Přesun hmot pro stínění a čalounické úpravy stanovený procentní sazbou (%) z ceny vodorovná dopravní vzdálenost do 50 m základní v objektech výšky přes 6 do 12 m | [14 empty] | PP | 2
| Online PSC |  | https://podminky.urs.cz/item/CS_URS_2025_02/998786202 | [14 empty] | Online PSC | 2
| D | 790 | Ostatní konstrukce a práce |  |  |  | 0 |  |  |  |  | 0 |  | 0 |  | 0 | 1 | D | 1 |  |  |  | ROZPOCET | [6 empty] | 0
475 | K | 790999R01 | Dočasný billboard 2100 x 2200 mm - dle pravidel dotačního programu | kus | 1 |  | 0 |  |  | základní |  | 0 | 0 | 0 | 0 | 0 | 16 | K | 2 |  |  |  | ROZPOCET | 0 | 0 | 0 | 0 | 0 | 1 | 0 | 16 | 251996986
| PP |  | Dočasný billboard 2100 x 2200 mm - dle pravidel dotačního programu | [14 empty] | PP | 2
476 | K | 790999R02 | Trvalá pamětní deska 300x400 mm - dle pravidel dotačního programu | kus | 1 |  | 0 |  |  | základní |  | 0 | 0 | 0 | 0 | 0 | 16 | K | 2 |  |  |  | ROZPOCET | 0 | 0 | 0 | 0 | 0 | 1 | 0 | 16 | -1969337856
| PP |  | Trvalá pamětní deska 300x400 mm - dle pravidel dotačního programu | [14 empty] | PP | 2
478 | K | 790999R04 | Certifikovaný záchytný a zádržný systém na střechu objektu | kpl | 1 |  | 0 |  |  | základní |  | 0 | 0 | 0 | 0 | 0 | 16 | K | 2 |  |  |  | ROZPOCET | 0 | 0 | 0 | 0 | 0 | 1 | 0 | 16 | 1051295922
| PP |  | Certifikovaný záchytný a zádržný systém na střechu objektu | [14 empty] | PP | 2
481 | K | O.P.1 | Lišta začišťovací okenní APU, včetně veškerého příslušenství dle PD, specifikace dle výpisu ostatních prvků | m | 660 |  | 0 |  |  | základní |  | 0 | 0 | 0 | 0 | 0 | 16 | K | 2 |  |  |  | ROZPOCET | 0 | 0 | 0 | 0 | 0 | 1 | 0 | 16 | 510792163
| PP |  | Lišta začišťovací okenní APU, včetně veškerého příslušenství dle PD, specifikace dle výpisu ostatních prvků | [14 empty] | PP | 2
482 | K | O.P.2 | Dilatační stěnová lišta do zateplení, včetně veškerého příslušenství dle PD, specifikace dle výpisu ostatních prvků | m | 85 |  | 0 |  |  | základní |  | 0 | 0 | 0 | 0 | 0 | 16 | K | 2 |  |  |  | ROZPOCET | 0 | 0 | 0 | 0 | 0 | 1 | 0 | 16 | 1446653470
| PP |  | Dilatační stěnová lišta do zateplení, včetně veškerého příslušenství dle PD, specifikace dle výpisu ostatních prvků | [14 empty] | PP | 2
491 | K | O.P.11 | Demontáž a zpětná montáž a připojení VZT jednotky | kus | 1 |  | 0 |  |  | základní |  | 0 | 0 | 0 | 0 | 0 | 16 | K | 2 |  |  |  | ROZPOCET | 0 | 0 | 0 | 0 | 0 | 1 | 0 | 16 | -2009617049
| PP |  | Demontáž a zpětná montáž a připojení VZT jednotky | [14 empty] | PP | 2

## D.1.2.3.a - Vytápění
{3dd55a23-ffdd-41af-96e9-e6d6a2505036}
2
| KRYCÍ LIST SOUPISU PRACÍ | [7 empty] | v --- níže se nacházejí doplnkové a pomocné údaje k sestavám --- v | [8 empty] | False
Stavba:
ZŠ Mařádkova - hala - rekonstrukce
Objekt:
D.1.2.3.a - Vytápění
| KSO: |  |  |  |  | CC-CZ:
| Místo: |  | Mařádkova 518/15, Předměstí, 746 01 Opava |  |  | Datum: | 26. 1. 2026
| Zadavatel: |  |  |  |  | IČ:
|  | Statutární město Opava |  |  |  | DIČ:
| Uchazeč: |  |  |  |  | IČ: | Vyplň údaj
|  | Vyplň údaj |  |  |  | DIČ: | Vyplň údaj
| Projektant: |  |  |  |  | IČ:
|  | ARCHITEKTONICKÁ KANCELÁŘ CHVÁTAL |  |  |  | DIČ:
| Zpracovatel: |  |  |  |  | IČ:
DIČ:
Poznámka:
| Cena bez DPH | [5 empty] | 0
|  |  | Základ daně |  |  | Sazba daně | Výše daně
| DPH | základní | 0 |  |  | 21% | 0
|  | snížená | 0 |  |  | 12% | 0
|  | zákl. přenesená | 0 |  |  | 21% | 0
|  | sníž. přenesená | 0 |  |  | 12% | 0
|  | nulová | 0 |  |  | 0% | 0
| Cena s DPH |  |  | v | CZK |  | 0
| Projektant |  |  | Zpracovatel
| Datum a podpis: |  | Razítko | Datum a podpis: |  |  | Razítko
| Objednavatel |  |  | Uchazeč
| Datum a podpis: |  | Razítko | Datum a podpis: |  |  | Razítko
REKAPITULACE ČLENĚNÍ SOUPISU PRACÍ
Stavba:
ZŠ Mařádkova - hala - rekonstrukce
Objekt:
D.1.2.3.a - Vytápění
Místo: |  |  | Mařádkova 518/15, Předměstí, 746 01 Opava |  |  | Datum: | 26. 1. 2026
Zadavatel: |  |  | Statutární město Opava |  |  | Projektant: | ARCHITEKTONICKÁ KANCELÁŘ CHVÁTAL
Uchazeč: |  |  | Vyplň údaj |  |  | Zpracovatel:
Kód dílu - Popis | [6 empty] | Cena celkem [CZK]
Náklady ze soupisu prací | [6 empty] | 0 | [11 empty] | -1
| D1 - KOTELNY | [5 empty] | 0
| D2 - STROJOVNY USTREDNIHO VYTAPENI | [5 empty] | 0
| D3 - POTRUBI USTREDNIHO VYTAPENI | [5 empty] | 0
| D4 - ARMATURY USTREDNIHO VYTAPENI | [5 empty] | 0
| D5 - OTOPNÁ TELESA | [5 empty] | 0
SOUPIS PRACÍ
Stavba:
ZŠ Mařádkova - hala - rekonstrukce
Objekt:
D.1.2.3.a - Vytápění
Místo: |  |  | Mařádkova 518/15, Předměstí, 746 01 Opava |  |  | Datum: | 26. 1. 2026
Zadavatel: |  |  | Statutární město Opava |  |  | Projektant: | ARCHITEKTONICKÁ KANCELÁŘ CHVÁTAL
Uchazeč: |  |  | Vyplň údaj |  |  | Zpracovatel:
PČ | Typ | Kód | Popis | MJ | Množství | J.cena [CZK] | Cena celkem [CZK] | Cenová soustava |  | DPH | J. Nh [h] | Nh celkem [h] | J. hmotnost [t] | Hmotnost celkem [t] | J. suť [t] | Suť Celkem [t]
Náklady soupisu celkem | [6 empty] | 0 |  |  |  |  | 0 |  | 0 |  | 0 |  | D | -1 | [7 empty] | 0
| D | D1 | KOTELNY |  |  |  | 0 |  |  |  |  | 0 |  | 0 |  | 0 | 1 | D | 0 | ROZPOCET | [6 empty] | 0
1 | K | 731 A01 731111985 | VYPUŠTĚNÍ OTOPNÉ SOUSTAVY OBJEKTU,VĚTVE HALY,OBJEKTU ŠKOLY HADICÍ DO VPUSTĚ v KOTELNĚ | HR | 6 |  | 0 |  |  | základní |  | 0 | 0 | 0 | 0 | 0 | 4 | K | 1 | ROZPOCET | 0 | 0 | 0 | 0 | 0 | 1 | 0 | 4 | 2
| PP |  | VYPUŠTĚNÍ OTOPNÉ SOUSTAVY OBJEKTU,VĚTVE HALY,OBJEKTU ŠKOLY HADICÍ DO VPUSTĚ v KOTELNĚ | [14 empty] | PP | 1
2 | K | 731 A01 731111986 | DEMONTÁŽ 12 PRVKŮ stávajícího zdroje =ROZDĚLOVAČ,SBĚRAČ apod.(do 125kg) PLYNOVÉ KOTELNY+potrubí do DN80-56m,s uložením na skládce stavby dle požadavků investora do 50m,pozn...topná větev bude kompletně reinstalována,blok přípravy tuv bude kompletně rein | SADA | 1 |  | 0 |  |  | základní |  | 0 | 0 | 0 | 0 | 0 | 4 | K | 1 | ROZPOCET | 0 | 0 | 0 | 0 | 0 | 1 | 0 | 4 | 4
| PP |  | DEMONTÁŽ 12 PRVKŮ stávajícího zdroje =ROZDĚLOVAČ,SBĚRAČ apod.(do 125kg) PLYNOVÉ KOTELNY+potrubí do DN80-56m,s uložením na skládce stavby dle požadavků investora do 50m,pozn...topná větev bude kompletně reinstalována,blok přípravy tuv bude kompletně reinstalovaný,bude sloužit pouze pro školu | [14 empty] | PP | 1
3 | K | 731 A01 731111991 | DOD+MONT. PLYN. KOTLE STĚNOVÝ KONDENZAČNÍ VÝKON 5,4-48,6kW,při 50/30C, BEZ PŘÍPRAVY TUV,včetně armaturní sady vytápění 3*KK DN25 se servem otevřeno/zavřeno, 1*FILTR MAGNETICKÝ DN25, 1*ZK DN25,+neutralizační box s náplní | SADA | 1 |  | 0 |  |  | základní |  | 0 | 0 | 0 | 0 | 0 | 4 | K | 1 | ROZPOCET | 0 | 0 | 0 | 0 | 0 | 1 | 0 | 4 | 6
| PP |  | DOD+MONT. PLYN. KOTLE STĚNOVÝ KONDENZAČNÍ VÝKON 5,4-48,6kW,při 50/30C, BEZ PŘÍPRAVY TUV,včetně armaturní sady vytápění 3*KK DN25 se servem otevřeno/zavřeno, 1*FILTR MAGNETICKÝ DN25, 1*ZK DN25,+neutralizační box s náplní | [14 empty] | PP | 1
4 | K | 731 A01 731111992 | íDOD+MONT. Odkouření plast/tlakové DN 80 délky 12,0, (revizní koleno,patní koleno,přímé potrubí+vystřeďovací objímky )+vertikální hlavice DN80+zákrytová deska průduchu,přívod DN80 -2*koleno+potrubí 1,0m z průduchu,včetně revize,revizní zprávy a revizního | SADA | 1 |  | 0 |  |  | základní |  | 0 | 0 | 0 | 0 | 0 | 4 | K | 1 | ROZPOCET | 0 | 0 | 0 | 0 | 0 | 1 | 0 | 4 | 8
| PP |  | íDOD+MONT. Odkouření plast/tlakové DN 80 délky 12,0, (revizní koleno,patní koleno,přímé potrubí+vystřeďovací objímky )+vertikální hlavice DN80+zákrytová deska průduchu,přívod DN80 -2*koleno+potrubí 1,0m z průduchu,včetně revize,revizní zprávy a revizního šttku | [14 empty] | PP | 1
5 | K | 731 A01 731111994 | otvor do komínového průduchu 0,2m2/tl.400mm pro realizaci odkouření,po realizaci zazdění CP+MC+omítka | KUS | 1 |  | 0 |  |  | základní |  | 0 | 0 | 0 | 0 | 0 | 4 | K | 1 | ROZPOCET | 0 | 0 | 0 | 0 | 0 | 1 | 0 | 4 | 10
| PP |  | otvor do komínového průduchu 0,2m2/tl.400mm pro realizaci odkouření,po realizaci zazdění CP+MC+omítka | [14 empty] | PP | 1
6 | K | 731 A01 731112001 | MONTAZ TEPELNEHO ČERPADLA do 25KW/ OSAZENÍ VNĚJŠÍ JEDNOTKY NA KONZOLU, VNĚ OBJEKTU | SADA | 4 |  | 0 |  |  | základní |  | 0 | 0 | 0 | 0 | 0 | 4 | K | 1 | ROZPOCET | 0 | 0 | 0 | 0 | 0 | 1 | 0 | 4 | 12
| PP |  | MONTAZ TEPELNEHO ČERPADLA do 25KW/ OSAZENÍ VNĚJŠÍ JEDNOTKY NA KONZOLU, VNĚ OBJEKTU | [14 empty] | PP | 1
7 | K | 731 A01 CENA01 | TEPELNÉ ČERPADLO VZDUCH VODA velikost 20-3*400V max výkon/COP při -5C+55 15,5kW/3,6, Údaje o výkonu podle EN 14511, částečné zatížení1) 2/35 Topný výkon/příkon/COP EN 14511 kW/kW/- 9,95/2,36/4,22, Hladina akustického tlaku ve vzdálenosti 6m ve volném p | KUS | 4 |  | 0 |  |  | základní |  | 0 | 0 | 0 | 0 | 0 | 4 | K | 1 | ROZPOCET | 0 | 0 | 0 | 0 | 0 | 1 | 0 | 4 | 14
| PP |  | TEPELNÉ ČERPADLO VZDUCH VODA velikost 20-3*400V max výkon/COP při -5C+55 15,5kW/3,6, Údaje o výkonu podle EN 14511, částečné zatížení1) 2/35 Topný výkon/příkon/COP EN 14511 kW/kW/- 9,95/2,36/4,22, Hladina akustického tlaku ve vzdálenosti 6m ve volném prostoru dB(A) 29,5 Rozsah použití venkovního vzduchu °C -20 až +43 Teplota topné vody max °C 65 Výška/šířka/hloubka mm 1280*610*1130mm | [14 empty] | PP | 1
8 | K | 731 A01 CENA02 | ARMATURY PRIMARNIHO OKRUHU/vnitřní akumulace -TUV-venkovní jednotky/ SADA=3*KK5/4“+1* FILTREM s MAG.VLOŽKOU 5/4“, 1*ZK5/4“, 1*P.V.1/2“, 2*AUTOMAT.OV ½“,2*VK ½“ | SADA | 4 |  | 0 |  |  | základní |  | 0 | 0 | 0 | 0 | 0 | 4 | K | 1 | ROZPOCET | 0 | 0 | 0 | 0 | 0 | 1 | 0 | 4 | 16
| PP |  | ARMATURY PRIMARNIHO OKRUHU/vnitřní akumulace -TUV-venkovní jednotky/ SADA=3*KK5/4“+1* FILTREM s MAG.VLOŽKOU 5/4“, 1*ZK5/4“, 1*P.V.1/2“, 2*AUTOMAT.OV ½“,2*VK ½“ | [14 empty] | PP | 1
9 | K | 731 A01 731112001.1 | ROZBOČOVACÍ VENTIL 5/4“/A-B-AB/ se SERVEM/viz Mar/ | KUS | 2 |  | 0 |  |  | základní |  | 0 | 0 | 0 | 0 | 0 | 4 | K | 1 | ROZPOCET | 0 | 0 | 0 | 0 | 0 | 1 | 0 | 4 | 18
| PP |  | ROZBOČOVACÍ VENTIL 5/4“/A-B-AB/ se SERVEM/viz Mar/ | [14 empty] | PP | 1
10 | K | 731 A01 731112002 | OBĚHOVÉ ČERPADLO PRIMARNIHO OKRUHU AUTOMATICKÉ 25/60/230V,10-40W,S IZOLAČNÍM POUZDREM,PŘECHODOVÉ ŠROUBENÍ | KUS | 4 |  | 0 |  |  | základní |  | 0 | 0 | 0 | 0 | 0 | 4 | K | 1 | ROZPOCET | 0 | 0 | 0 | 0 | 0 | 1 | 0 | 4 | 20
| PP |  | OBĚHOVÉ ČERPADLO PRIMARNIHO OKRUHU AUTOMATICKÉ 25/60/230V,10-40W,S IZOLAČNÍM POUZDREM,PŘECHODOVÉ ŠROUBENÍ | [14 empty] | PP | 1
11 | K | 731 A01 731112003 | KONZOLA pozinkovaná PRO TC. Velikosti 20 1205*250*500 KOTVENÍ NA 4*PATKU | KUS | 4 |  | 0 |  |  | základní |  | 0 | 0 | 0 | 0 | 0 | 4 | K | 1 | ROZPOCET | 0 | 0 | 0 | 0 | 0 | 1 | 0 | 4 | 22
| PP |  | KONZOLA pozinkovaná PRO TC. Velikosti 20 1205*250*500 KOTVENÍ NA 4*PATKU | [14 empty] | PP | 1
12 | K | 731 A01 731112004 | PATKA DN200/1600mm/B20+VYKOP/4*patka pro tepelné čerpadlo,(pozn...patka cca 800mm nad terén,tepelné čerpadlo bude osazeno 200mm nad hladinu záplavy roku 2024 | KUS | 16 |  | 0 |  |  | základní |  | 0 | 0 | 0 | 0 | 0 | 4 | K | 1 | ROZPOCET | 0 | 0 | 0 | 0 | 0 | 1 | 0 | 4 | 24
| PP |  | PATKA DN200/1600mm/B20+VYKOP/4*patka pro tepelné čerpadlo,(pozn...patka cca 800mm nad terén,tepelné čerpadlo bude osazeno 200mm nad hladinu záplavy roku 2024 | [14 empty] | PP | 1
13 | K | 731 A01 731112005 | SPUSTENI T.CERPADLA AUTOR. OSOBOU | KUS | 4 |  | 0 |  |  | základní |  | 0 | 0 | 0 | 0 | 0 | 4 | K | 1 | ROZPOCET | 0 | 0 | 0 | 0 | 0 | 1 | 0 | 4 | 26
| PP |  | SPUSTENI T.CERPADLA AUTOR. OSOBOU | [14 empty] | PP | 1
14 | K | 731 A01 731112007 | Řídící modul -vnitřní jednotka 360x410x120mm, řídicí jednotka, která je určena pro řízení tepelného čerpadla vzduch/voda/MAX 8 kusů | KUS | 1 |  | 0 |  |  | základní |  | 0 | 0 | 0 | 0 | 0 | 4 | K | 1 | ROZPOCET | 0 | 0 | 0 | 0 | 0 | 1 | 0 | 4 | 28
| PP |  | Řídící modul -vnitřní jednotka 360x410x120mm, řídicí jednotka, která je určena pro řízení tepelného čerpadla vzduch/voda/MAX 8 kusů | [14 empty] | PP | 1
15 | K | 731 A01 731112008 | AKUMULAČNÍ NÁDOBA bez přípravy TUV1000 LITRŮ průměr bez izolace 850mm,výšky 2040mm,IZOLAČNÍ PLAŠŤ tl.80mm/lambda 0,032/+POVRCHOVÝ PLAŠŤ PE,vybavení nádoby pro vestavbu min. elektrovložky 9,0kW/400V,jimky 1/2“ pro teplotní čidla ,armatury 2*KK 2 ½“ +2*ZK | KUS | 1 |  | 0 |  |  | základní |  | 0 | 0 | 0 | 0 | 0 | 4 | K | 1 | ROZPOCET | 0 | 0 | 0 | 0 | 0 | 1 | 0 | 4 | 30
| PP |  | AKUMULAČNÍ NÁDOBA bez přípravy TUV1000 LITRŮ průměr bez izolace 850mm,výšky 2040mm,IZOLAČNÍ PLAŠŤ tl.80mm/lambda 0,032/+POVRCHOVÝ PLAŠŤ PE,vybavení nádoby pro vestavbu min. elektrovložky 9,0kW/400V,jimky 1/2“ pro teplotní čidla ,armatury 2*KK 2 ½“ +2*ZK 2 ½“ | [14 empty] | PP | 1
16 | K | 731 A01 731119423 | EXPANZE 140L/6bar+UK ZDRUZENA 1"/OV ventil,p.v.,manometr 0-4bar/ | SADA | 1 |  | 0 |  |  | základní |  | 0 | 0 | 0 | 0 | 0 | 4 | K | 1 | ROZPOCET | 0 | 0 | 0 | 0 | 0 | 1 | 0 | 4 | 32
| PP |  | EXPANZE 140L/6bar+UK ZDRUZENA 1"/OV ventil,p.v.,manometr 0-4bar/ | [14 empty] | PP | 1
17 | K | 731 A01 731119425 | drážka v podlaze 50cm pro uložení potrubí kanalizace | M | 3 |  | 0 |  |  | základní |  | 0 | 0 | 0 | 0 | 0 | 4 | K | 1 | ROZPOCET | 0 | 0 | 0 | 0 | 0 | 1 | 0 | 4 | 34
| PP |  | drážka v podlaze 50cm pro uložení potrubí kanalizace | [14 empty] | PP | 1
18 | K | 731 A01 731119426 | POTRUBÍ HT d40/32 PRO NAPOJENÍ POJISTNÝCH VENTILŮ, NEUTRALIZAČNÍHO BOXU S NAPOJENÍM NA VPUST | M | 12 |  | 0 |  |  | základní |  | 0 | 0 | 0 | 0 | 0 | 4 | K | 1 | ROZPOCET | 0 | 0 | 0 | 0 | 0 | 1 | 0 | 4 | 36
| PP |  | POTRUBÍ HT d40/32 PRO NAPOJENÍ POJISTNÝCH VENTILŮ, NEUTRALIZAČNÍHO BOXU S NAPOJENÍM NA VPUST | [14 empty] | PP | 1
19 | K | 731 A01 731119427 | NAPOJ.pojistých ventilů,vnitřní akumulace,TUV, vypouštěcích ventilů potrubí d32 HT na kanalizaci | KUS | 10 |  | 0 |  |  | základní |  | 0 | 0 | 0 | 0 | 0 | 4 | K | 1 | ROZPOCET | 0 | 0 | 0 | 0 | 0 | 1 | 0 | 4 | 38
| PP |  | NAPOJ.pojistých ventilů,vnitřní akumulace,TUV, vypouštěcích ventilů potrubí d32 HT na kanalizaci | [14 empty] | PP | 1
20 | K | 731 A01 731119429 | OHŘÍVAČ TUV 1000litrů objem 930litrů,výška 2053mm,průměr včetně izolace 1050mm,izolace tl.80mm/lambda 0,032/výhřevná plocha výměníku 9,0m2, s možností vestavby elektrovložky, 9kW,400V+ARMATURY TUV -2*KK 5/4“ S+T voda+servo/otevřeno-zavřeno...viz Mar/+2*ZK | SADA | 2 |  | 0 |  |  | základní |  | 0 | 0 | 0 | 0 | 0 | 4 | K | 1 | ROZPOCET | 0 | 0 | 0 | 0 | 0 | 1 | 0 | 4 | 40
| PP |  | OHŘÍVAČ TUV 1000litrů objem 930litrů,výška 2053mm,průměr včetně izolace 1050mm,izolace tl.80mm/lambda 0,032/výhřevná plocha výměníku 9,0m2, s možností vestavby elektrovložky, 9kW,400V+ARMATURY TUV -2*KK 5/4“ S+T voda+servo/otevřeno-zavřeno...viz Mar/+2*ZK5/4“+1*KK 3/4“-cirkulace+servo/otevřeno-zavřeno...viz Mar | [14 empty] | PP | 1
21 | K | 731 A01 731119432 | KOTVÍCÍ PRVKY POZINKOVANÉ PRO KOTVENÍ POTRUBÍ,EXPANZE | KG | 45 |  | 0 |  |  | základní |  | 0 | 0 | 0 | 0 | 0 | 4 | K | 1 | ROZPOCET | 0 | 0 | 0 | 0 | 0 | 1 | 0 | 4 | 42
| PP |  | KOTVÍCÍ PRVKY POZINKOVANÉ PRO KOTVENÍ POTRUBÍ,EXPANZE | [14 empty] | PP | 1
22 | K | 731 A01 731119471 | OZNACENI POTRUBI+PRVKU TEPELNÁ CERPADLA (PLASTOVÉ CEDULKY VÝŠKA PÍSMA min. 15mm)15ks | SADA | 1 |  | 0 |  |  | základní |  | 0 | 0 | 0 | 0 | 0 | 4 | K | 1 | ROZPOCET | 0 | 0 | 0 | 0 | 0 | 1 | 0 | 4 | 44
| PP |  | OZNACENI POTRUBI+PRVKU TEPELNÁ CERPADLA (PLASTOVÉ CEDULKY VÝŠKA PÍSMA min. 15mm)15ks | [14 empty] | PP | 1
23 | K | 732 A01 731119472 | ODDĚLOVACÍ ČLEN DN15 S VODOMĚREM +předfilt jemnosti 100 – 130 µm+ +DEMINERALIZAČNÍ PATRONA s výměnou náplní+ bypassový montážní automatický doplňovací blok ¾" pro automatické dopouštění otopné soustavy -umístění na stěně strojovny+napojovací vlnovec ner | SADA | 1 |  | 0 |  |  | základní |  | 0 | 0 | 0 | 0 | 0 | 4 | K | 1 | ROZPOCET | 0 | 0 | 0 | 0 | 0 | 1 | 0 | 4 | 46
| PP |  | ODDĚLOVACÍ ČLEN DN15 S VODOMĚREM +předfilt jemnosti 100 – 130 µm+ +DEMINERALIZAČNÍ PATRONA s výměnou náplní+ bypassový montážní automatický doplňovací blok ¾" pro automatické dopouštění otopné soustavy -umístění na stěně strojovny+napojovací vlnovec nerezový DN15/2,5mpro napojení na otopnou soustavu | [14 empty] | PP | 1
24 | K | 731 A01 731119480 | potrubi vody pp d20+izolace 9mm/10m s napojení na stávající vodoinstalaci | SADA | 1 |  | 0 |  |  | základní |  | 0 | 0 | 0 | 0 | 0 | 4 | K | 1 | ROZPOCET | 0 | 0 | 0 | 0 | 0 | 1 | 0 | 4 | 48
| PP |  | potrubi vody pp d20+izolace 9mm/10m s napojení na stávající vodoinstalaci | [14 empty] | PP | 1
25 | K | 732 A01 731119481 | POTRUBÍ HT Dd32+IZOLACE KAUČUK. TL.20mm+VYHŘIVACÍ KABEL PRO ODVOD KONDENZÁTŮ VNĚJŠÍCH JEDNOTEK TEPELNÝCH ČERPADEL+POJ. VENTILŮ, | M | 11 |  | 0 |  |  | základní |  | 0 | 0 | 0 | 0 | 0 | 4 | K | 1 | ROZPOCET | 0 | 0 | 0 | 0 | 0 | 1 | 0 | 4 | 50
| PP |  | POTRUBÍ HT Dd32+IZOLACE KAUČUK. TL.20mm+VYHŘIVACÍ KABEL PRO ODVOD KONDENZÁTŮ VNĚJŠÍCH JEDNOTEK TEPELNÝCH ČERPADEL+POJ. VENTILŮ, | [14 empty] | PP | 1
26 | K | 733 A01 731119482 | 30mmPOLYETYLEN | KUS | 1 |  | 0 |  |  | základní |  | 0 | 0 | 0 | 0 | 0 | 4 | K | 1 | ROZPOCET | 0 | 0 | 0 | 0 | 0 | 1 | 0 | 4 | 52
| PP |  | 30mmPOLYETYLEN | [14 empty] | PP | 1
27 | K | 733 A01 731119483 | VÝKOP ŠACHTY O OBJEMU 1,0m2/ZEMINA TŘ.3 PRO NAPOJENÍ KANALIZACE KONDENÁTŮ+ZPĚTNÝ ZÁSYP+HUTNĚNÍ | M3 | 1 |  | 0 |  |  | základní |  | 0 | 0 | 0 | 0 | 0 | 4 | K | 1 | ROZPOCET | 0 | 0 | 0 | 0 | 0 | 1 | 0 | 4 | 54
| PP |  | VÝKOP ŠACHTY O OBJEMU 1,0m2/ZEMINA TŘ.3 PRO NAPOJENÍ KANALIZACE KONDENÁTŮ+ZPĚTNÝ ZÁSYP+HUTNĚNÍ | [14 empty] | PP | 1
28 | K | 731 A01 998731101 | KOTELNY PRESUN UMISTENI VYSCE-6M | T | 4.35 |  | 0 |  |  | základní |  | 0 | 0 | 0 | 0 | 0 | 4 | K | 1 | ROZPOCET | 0 | 0 | 0 | 0 | 0 | 1 | 0 | 4 | 56
| PP |  | KOTELNY PRESUN UMISTENI VYSCE-6M | [14 empty] | PP | 1
29 | K | 731 A01 998731107 | VNITOSTAVENIŠTNÍ DOPRAVA do 100m | T | 4.35 |  | 0 |  |  | základní |  | 0 | 0 | 0 | 0 | 0 | 4 | K | 1 | ROZPOCET | 0 | 0 | 0 | 0 | 0 | 1 | 0 | 4 | 58
| PP |  | VNITOSTAVENIŠTNÍ DOPRAVA do 100m | [14 empty] | PP | 1
| D | D2 | STROJOVNY USTREDNIHO VYTAPENI |  |  |  | 0 |  |  |  |  | 0 |  | 0 |  | 0 | 1 | D | 0 | ROZPOCET | [6 empty] | 0
30 | K | 731 A01 732111297 | FILTR MAGMETICKY TF1 DELTA 2 1/2 " | KUS | 1 |  | 0 |  |  | základní |  | 0 | 0 | 0 | 0 | 0 | 4 | K | 1 | ROZPOCET | 0 | 0 | 0 | 0 | 0 | 1 | 0 | 4 | 60
| PP |  | FILTR MAGMETICKY TF1 DELTA 2 1/2 " | [14 empty] | PP | 1
31 | K | 731 A02 732119430 | MONTAZ ROZDELOVACE+SBERACE S KOTVENÍM DO ZDIVA | KUS | 1 |  | 0 |  |  | základní |  | 0 | 0 | 0 | 0 | 0 | 4 | K | 1 | ROZPOCET | 0 | 0 | 0 | 0 | 0 | 1 | 0 | 4 | 62
| PP |  | MONTAZ ROZDELOVACE+SBERACE S KOTVENÍM DO ZDIVA | [14 empty] | PP | 1
32 | K | 731 A02 CENA01 | ROZDELOVAC+SBERAC DN100+2*T+2*M, 4*KRUH/DN32,PŘÍVOD DN 2 ½“ + 2*KK2 ½“ ,IZOLACE PUR TL.50mm | KUS | 1 |  | 0 |  |  | základní |  | 0 | 0 | 0 | 0 | 0 | 4 | K | 1 | ROZPOCET | 0 | 0 | 0 | 0 | 0 | 1 | 0 | 4 | 64
| PP |  | ROZDELOVAC+SBERAC DN100+2*T+2*M, 4*KRUH/DN32,PŘÍVOD DN 2 ½“ + 2*KK2 ½“ ,IZOLACE PUR TL.50mm | [14 empty] | PP | 1
33 | K | 731 A01 732119432 | TEPLOMER/0-120C+JIMKA | KUS | 6 |  | 0 |  |  | základní |  | 0 | 0 | 0 | 0 | 0 | 4 | K | 1 | ROZPOCET | 0 | 0 | 0 | 0 | 0 | 1 | 0 | 4 | 66
| PP |  | TEPLOMER/0-120C+JIMKA | [14 empty] | PP | 1
34 | K | 731 A01 732119434 | TLAKOMER/0-1.0MPa+JIMKA | KUS | 6 |  | 0 |  |  | základní |  | 0 | 0 | 0 | 0 | 0 | 4 | K | 1 | ROZPOCET | 0 | 0 | 0 | 0 | 0 | 1 | 0 | 4 | 68
| PP |  | TLAKOMER/0-1.0MPa+JIMKA | [14 empty] | PP | 1
35 | K | 731 A01 732119435 | JIMKA PRO CIDLA 3/8-1/2" PRO MAR | KUS | 14 |  | 0 |  |  | základní |  | 0 | 0 | 0 | 0 | 0 | 4 | K | 1 | ROZPOCET | 0 | 0 | 0 | 0 | 0 | 1 | 0 | 4 | 70
| PP |  | JIMKA PRO CIDLA 3/8-1/2" PRO MAR | [14 empty] | PP | 1
36 | K | 731 A01 732119436 | UK R 250DS- 1"/OKRUH VZT/ | KUS | 4 |  | 0 |  |  | základní |  | 0 | 0 | 0 | 0 | 0 | 4 | K | 1 | ROZPOCET | 0 | 0 | 0 | 0 | 0 | 1 | 0 | 4 | 72
| PP |  | UK R 250DS- 1"/OKRUH VZT/ | [14 empty] | PP | 1
37 | K | 731 A01 732119437 | UK R 250DS-5/4"/OKRUHY 2*TĚLES/ | KUS | 8 |  | 0 |  |  | základní |  | 0 | 0 | 0 | 0 | 0 | 4 | K | 1 | ROZPOCET | 0 | 0 | 0 | 0 | 0 | 1 | 0 | 4 | 74
| PP |  | UK R 250DS-5/4"/OKRUHY 2*TĚLES/ | [14 empty] | PP | 1
38 | K | 731 A01 732119440 | VYVAZOVACI VENTIL DN25 | KUS | 3 |  | 0 |  |  | základní |  | 0 | 0 | 0 | 0 | 0 | 4 | K | 1 | ROZPOCET | 0 | 0 | 0 | 0 | 0 | 1 | 0 | 4 | 76
| PP |  | VYVAZOVACI VENTIL DN25 | [14 empty] | PP | 1
39 | K | 731 A01 732119441 | SMES.VENTIL TŘÍCESTNÝ DN25/kv 8+IZOLAČNÍ POUZDRO | KUS | 1 |  | 0 |  |  | základní |  | 0 | 0 | 0 | 0 | 0 | 4 | K | 1 | ROZPOCET | 0 | 0 | 0 | 0 | 0 | 1 | 0 | 4 | 78
| PP |  | SMES.VENTIL TŘÍCESTNÝ DN25/kv 8+IZOLAČNÍ POUZDRO | [14 empty] | PP | 1
40 | K | 731 A01 732119442 | SMES.VENTIL TŘÍCESTNÝ DN25/kv12+IZOLAČNÍ POUZDRO | KUS | 1 |  | 0 |  |  | základní |  | 0 | 0 | 0 | 0 | 0 | 4 | K | 1 | ROZPOCET | 0 | 0 | 0 | 0 | 0 | 1 | 0 | 4 | 80
| PP |  | SMES.VENTIL TŘÍCESTNÝ DN25/kv12+IZOLAČNÍ POUZDRO | [14 empty] | PP | 1
41 | K | 731 A01 732119443 | ARMATURNÍ SADA ROZVODU VYTÁPĚNÍ ( 1*RV5/4+KK5/4“+ 1*RV1/2+1*KK1/2“) | SADA | 3 |  | 0 |  |  | základní |  | 0 | 0 | 0 | 0 | 0 | 4 | K | 1 | ROZPOCET | 0 | 0 | 0 | 0 | 0 | 1 | 0 | 4 | 82
| PP |  | ARMATURNÍ SADA ROZVODU VYTÁPĚNÍ ( 1*RV5/4+KK5/4“+ 1*RV1/2+1*KK1/2“) | [14 empty] | PP | 1
42 | K | 731 A01 732119450 | CERPADLO S AUTOMATTICKOU REGULACI 25-60+IZOLAČNÍ POUZDRO, Jmenovitý průtok 4410 l/h Jmen. dopravní výška 4.093 m Max. dopr. výška 60 dm Teplotní třída TF 110 Max. příkon P1 84 W P1 min. 9 W Frekvence el. sítě 50 / 60 Hz Jmenovité napětí 1 x 230 V , možn | KUS | 1 |  | 0 |  |  | základní |  | 0 | 0 | 0 | 0 | 0 | 4 | K | 1 | ROZPOCET | 0 | 0 | 0 | 0 | 0 | 1 | 0 | 4 | 84
| PP |  | CERPADLO S AUTOMATTICKOU REGULACI 25-60+IZOLAČNÍ POUZDRO, Jmenovitý průtok 4410 l/h Jmen. dopravní výška 4.093 m Max. dopr. výška 60 dm Teplotní třída TF 110 Max. příkon P1 84 W P1 min. 9 W Frekvence el. sítě 50 / 60 Hz Jmenovité napětí 1 x 230 V , možnostmi řízení - AutoAdapt, FlowAdapt a FlowLimit, | [14 empty] | PP | 1
43 | K | 731 A01 732119451 | CERPADLO S AUTOMATTICKOU REGULACI 32-80+IZOLAČNÍ POUZDRO, Jmenovitý průtok 4790 l/h Jmen. dopravní výška 6.285 m Max. dopr. výška 80 dm Teplotní třída TF 110 Max. příkon P1 136 W P1 min. 9 W Frekvence el. sítě 50 / 60 Hz Jmenovité napětí 1 x 230 V , možn | KUS | 2 |  | 0 |  |  | základní |  | 0 | 0 | 0 | 0 | 0 | 4 | K | 1 | ROZPOCET | 0 | 0 | 0 | 0 | 0 | 1 | 0 | 4 | 86
| PP |  | CERPADLO S AUTOMATTICKOU REGULACI 32-80+IZOLAČNÍ POUZDRO, Jmenovitý průtok 4790 l/h Jmen. dopravní výška 6.285 m Max. dopr. výška 80 dm Teplotní třída TF 110 Max. příkon P1 136 W P1 min. 9 W Frekvence el. sítě 50 / 60 Hz Jmenovité napětí 1 x 230 V , možnostmi řízení - AutoAdapt, FlowAdapt a FlowLimit, | [14 empty] | PP | 1
44 | K | 731 A01 732119456 | VYPOUSTECI VENTIL DN15/KULOVY | KUS | 10 |  | 0 |  |  | základní |  | 0 | 0 | 0 | 0 | 0 | 4 | K | 1 | ROZPOCET | 0 | 0 | 0 | 0 | 0 | 1 | 0 | 4 | 88
| PP |  | VYPOUSTECI VENTIL DN15/KULOVY | [14 empty] | PP | 1
45 | K | 731 A01 732119458 | OV DN50 s AUTOMAT.OV R881-1/2"+UK | SADA | 6 |  | 0 |  |  | základní |  | 0 | 0 | 0 | 0 | 0 | 4 | K | 1 | ROZPOCET | 0 | 0 | 0 | 0 | 0 | 1 | 0 | 4 | 90
| PP |  | OV DN50 s AUTOMAT.OV R881-1/2"+UK | [14 empty] | PP | 1
46 | K | 731 A01 732119460 | FILTR ZAVITOVY - 1" | KUS | 1 |  | 0 |  |  | základní |  | 0 | 0 | 0 | 0 | 0 | 4 | K | 1 | ROZPOCET | 0 | 0 | 0 | 0 | 0 | 1 | 0 | 4 | 92
| PP |  | FILTR ZAVITOVY - 1" | [14 empty] | PP | 1
47 | K | 731 A01 732119461 | FILTR ZAVITOVY -5/4" | KUS | 2 |  | 0 |  |  | základní |  | 0 | 0 | 0 | 0 | 0 | 4 | K | 1 | ROZPOCET | 0 | 0 | 0 | 0 | 0 | 1 | 0 | 4 | 94
| PP |  | FILTR ZAVITOVY -5/4" | [14 empty] | PP | 1
48 | K | 731 A01 732119462 | ZPET.VENTIL CELOMOSAZ. 1“ | KUS | 1 |  | 0 |  |  | základní |  | 0 | 0 | 0 | 0 | 0 | 4 | K | 1 | ROZPOCET | 0 | 0 | 0 | 0 | 0 | 1 | 0 | 4 | 96
| PP |  | ZPET.VENTIL CELOMOSAZ. 1“ | [14 empty] | PP | 1
49 | K | 731 A01 732119464 | ZPET.VENTIL CELOMOSAZ.5/4“ | KUS | 2 |  | 0 |  |  | základní |  | 0 | 0 | 0 | 0 | 0 | 4 | K | 1 | ROZPOCET | 0 | 0 | 0 | 0 | 0 | 1 | 0 | 4 | 98
| PP |  | ZPET.VENTIL CELOMOSAZ.5/4“ | [14 empty] | PP | 1
50 | K | 731 A02 998732101 | STROJOVNY PRESUN HMOT VYSKA -6M | T | 0.42 |  | 0 |  |  | základní |  | 0 | 0 | 0 | 0 | 0 | 4 | K | 1 | ROZPOCET | 0 | 0 | 0 | 0 | 0 | 1 | 0 | 4 | 100
| PP |  | STROJOVNY PRESUN HMOT VYSKA -6M | [14 empty] | PP | 1
51 | K | 731 A01 998731107 | VNITOSTAVENIŠTNÍ DOPRAVA do 100m | T | 0.42 |  | 0 |  |  | základní |  | 0 | 0 | 0 | 0 | 0 | 4 | K | 1 | ROZPOCET | 0 | 0 | 0 | 0 | 0 | 1 | 0 | 4 | 102
| PP |  | VNITOSTAVENIŠTNÍ DOPRAVA do 100m | [14 empty] | PP | 1
| D | D3 | POTRUBI USTREDNIHO VYTAPENI |  |  |  | 0 |  |  |  |  | 0 |  | 0 |  | 0 | 1 | D | 0 | ROZPOCET | [6 empty] | 0
52 | K | 731 A03 7331112889 | DEMONT. TOPNE VETVE+PŘÍPOJEK POTRUBI OCEL DN15-50 včetně držáku potrubních rozvodů= S ULOŽENÍM NA SKLÁDCE STAVBY DO 50m,DLE POŽADAVKŮ INVESTORA | M | 848 |  | 0 |  |  | základní |  | 0 | 0 | 0 | 0 | 0 | 4 | K | 1 | ROZPOCET | 0 | 0 | 0 | 0 | 0 | 1 | 0 | 4 | 104
| PP |  | DEMONT. TOPNE VETVE+PŘÍPOJEK POTRUBI OCEL DN15-50 včetně držáku potrubních rozvodů= S ULOŽENÍM NA SKLÁDCE STAVBY DO 50m,DLE POŽADAVKŮ INVESTORA | [14 empty] | PP | 1
53 | K | 732 A03 733111290 | POMOC.PRACE DRAZKY 150*70mm v 2.np | M | 31 |  | 0 |  |  | základní |  | 0 | 0 | 0 | 0 | 0 | 4 | K | 1 | ROZPOCET | 0 | 0 | 0 | 0 | 0 | 1 | 0 | 4 | 106
| PP |  | POMOC.PRACE DRAZKY 150*70mm v 2.np | [14 empty] | PP | 1
54 | K | 731 A03 733111291 | OTVORY do 100cm2-PRES STROP,STENY | PAR | 46 |  | 0 |  |  | základní |  | 0 | 0 | 0 | 0 | 0 | 4 | K | 1 | ROZPOCET | 0 | 0 | 0 | 0 | 0 | 1 | 0 | 4 | 108
| PP |  | OTVORY do 100cm2-PRES STROP,STENY | [14 empty] | PP | 1
55 | K | 731 A03 733111292 | POMOCNE KC POZIN. PRO VEDENI POTRUBÍ S KOTVENÍM ZDIVA,STROPŮ | KG | 435 |  | 0 |  |  | základní |  | 0 | 0 | 0 | 0 | 0 | 4 | K | 1 | ROZPOCET | 0 | 0 | 0 | 0 | 0 | 1 | 0 | 4 | 110
| PP |  | POMOCNE KC POZIN. PRO VEDENI POTRUBÍ S KOTVENÍM ZDIVA,STROPŮ | [14 empty] | PP | 1
56 | K | 731 A03 733111303 | POTR OCELOVÉ POZINK. d15 LISOVANE SPOJE | M | 265 |  | 0 |  |  | základní |  | 0 | 0 | 0 | 0 | 0 | 4 | K | 1 | ROZPOCET | 0 | 0 | 0 | 0 | 0 | 1 | 0 | 4 | 112
| PP |  | POTR OCELOVÉ POZINK. d15 LISOVANE SPOJE | [14 empty] | PP | 1
57 | K | 731 A03 733111304 | POTR OCELOVÉ POZINK. D18 LISOVANE SPOJE | M | 100 |  | 0 |  |  | základní |  | 0 | 0 | 0 | 0 | 0 | 4 | K | 1 | ROZPOCET | 0 | 0 | 0 | 0 | 0 | 1 | 0 | 4 | 114
| PP |  | POTR OCELOVÉ POZINK. D18 LISOVANE SPOJE | [14 empty] | PP | 1
58 | K | 731 A03 733111305 | POTR OCELOVÉ POZINK. D22 LISOVANE SPOJE | M | 30 |  | 0 |  |  | základní |  | 0 | 0 | 0 | 0 | 0 | 4 | K | 1 | ROZPOCET | 0 | 0 | 0 | 0 | 0 | 1 | 0 | 4 | 116
| PP |  | POTR OCELOVÉ POZINK. D22 LISOVANE SPOJE | [14 empty] | PP | 1
59 | K | 731 A03 733111306 | POTR OCELOVÉ POZINK. D28 LISOVANE SPOJE | M | 140 |  | 0 |  |  | základní |  | 0 | 0 | 0 | 0 | 0 | 4 | K | 1 | ROZPOCET | 0 | 0 | 0 | 0 | 0 | 1 | 0 | 4 | 118
| PP |  | POTR OCELOVÉ POZINK. D28 LISOVANE SPOJE | [14 empty] | PP | 1
60 | K | 731 A03 733111307 | POTR OCELOVÉ POZINK. D35 LISOVANE SPOJE | M | 166 |  | 0 |  |  | základní |  | 0 | 0 | 0 | 0 | 0 | 4 | K | 1 | ROZPOCET | 0 | 0 | 0 | 0 | 0 | 1 | 0 | 4 | 120
| PP |  | POTR OCELOVÉ POZINK. D35 LISOVANE SPOJE | [14 empty] | PP | 1
61 | K | 731 A03 733111307.1 | POTR OCELOVÉ POZINK. D42 LISOVANE SPOJE | M | 104 |  | 0 |  |  | základní |  | 0 | 0 | 0 | 0 | 0 | 4 | K | 1 | ROZPOCET | 0 | 0 | 0 | 0 | 0 | 1 | 0 | 4 | 122
| PP |  | POTR OCELOVÉ POZINK. D42 LISOVANE SPOJE | [14 empty] | PP | 1
62 | K | 731 A03 733111310 | POTR OCELOVÉ POZINK. D76 LISOVANE SPOJE | M | 76 |  | 0 |  |  | základní |  | 0 | 0 | 0 | 0 | 0 | 4 | K | 1 | ROZPOCET | 0 | 0 | 0 | 0 | 0 | 1 | 0 | 4 | 124
| PP |  | POTR OCELOVÉ POZINK. D76 LISOVANE SPOJE | [14 empty] | PP | 1
63 | K | 732 A03 733111310 | OSOVY NEREZ.KOMPENZATOR d28/50mm | KUS | 4 |  | 0 |  |  | základní |  | 0 | 0 | 0 | 0 | 0 | 4 | K | 1 | ROZPOCET | 0 | 0 | 0 | 0 | 0 | 1 | 0 | 4 | 126
| PP |  | OSOVY NEREZ.KOMPENZATOR d28/50mm | [14 empty] | PP | 1
64 | K | 733 A03 733111310 | OSOVY NEREZ.KOMPENZATOR d35/50mm | KUS | 4 |  | 0 |  |  | základní |  | 0 | 0 | 0 | 0 | 0 | 4 | K | 1 | ROZPOCET | 0 | 0 | 0 | 0 | 0 | 1 | 0 | 4 | 128
| PP |  | OSOVY NEREZ.KOMPENZATOR d35/50mm | [14 empty] | PP | 1
65 | K | 731 A03 733111323 | MONT.IZOLACE POTRUBI-SPOJ HACKY | M | 408 |  | 0 |  |  | základní |  | 0 | 0 | 0 | 0 | 0 | 4 | K | 1 | ROZPOCET | 0 | 0 | 0 | 0 | 0 | 1 | 0 | 4 | 130
| PP |  | MONT.IZOLACE POTRUBI-SPOJ HACKY | [14 empty] | PP | 1
66 | K | 731 A03 CENA00 | IZOLACE POTR. Polyethylen-tepel. vodivost: 0,036 W/mK při 10°C 15/6 | M | 48 |  | 0 |  |  | základní |  | 0 | 0 | 0 | 0 | 0 | 4 | K | 1 | ROZPOCET | 0 | 0 | 0 | 0 | 0 | 1 | 0 | 4 | 132
| PP |  | IZOLACE POTR. Polyethylen-tepel. vodivost: 0,036 W/mK při 10°C 15/6 | [14 empty] | PP | 1
67 | K | 732 A03 CENA01 | IZOLACE POTR. Polyethylen-tepel. vodivost: 0,036 W/mK při 10°C 18/6 | M | 18 |  | 0 |  |  | základní |  | 0 | 0 | 0 | 0 | 0 | 4 | K | 1 | ROZPOCET | 0 | 0 | 0 | 0 | 0 | 1 | 0 | 4 | 134
| PP |  | IZOLACE POTR. Polyethylen-tepel. vodivost: 0,036 W/mK při 10°C 18/6 | [14 empty] | PP | 1
68 | K | 733 A03 CENA02 | IZOLACE POTR. Polyethylen-tepel. vodivost: 0,036 W/mK při 10°C 15/15 | M | 10 |  | 0 |  |  | základní |  | 0 | 0 | 0 | 0 | 0 | 4 | K | 1 | ROZPOCET | 0 | 0 | 0 | 0 | 0 | 1 | 0 | 4 | 136
| PP |  | IZOLACE POTR. Polyethylen-tepel. vodivost: 0,036 W/mK při 10°C 15/15 | [14 empty] | PP | 1
69 | K | 731 A03 CENA03 | IZOLACE POTR. Polyethylen-tepel. vodivost: 0,036 W/mK při 10°C 18/15 | M | 36 |  | 0 |  |  | základní |  | 0 | 0 | 0 | 0 | 0 | 4 | K | 1 | ROZPOCET | 0 | 0 | 0 | 0 | 0 | 1 | 0 | 4 | 138
| PP |  | IZOLACE POTR. Polyethylen-tepel. vodivost: 0,036 W/mK při 10°C 18/15 | [14 empty] | PP | 1
70 | K | 731 A03 CENA04 | IZOLACE POTR. Polyethylen-tepel. vodivost: 0,036 W/mK při 10°C 22/15 | M | 5 |  | 0 |  |  | základní |  | 0 | 0 | 0 | 0 | 0 | 4 | K | 1 | ROZPOCET | 0 | 0 | 0 | 0 | 0 | 1 | 0 | 4 | 140
| PP |  | IZOLACE POTR. Polyethylen-tepel. vodivost: 0,036 W/mK při 10°C 22/15 | [14 empty] | PP | 1
71 | K | 731 A03 CENA05 | IZOLACE POTR. Polyethylen-tepel. vodivost: 0,036 W/mK při 10°C 28/30 | M | 66 |  | 0 |  |  | základní |  | 0 | 0 | 0 | 0 | 0 | 4 | K | 1 | ROZPOCET | 0 | 0 | 0 | 0 | 0 | 1 | 0 | 4 | 142
| PP |  | IZOLACE POTR. Polyethylen-tepel. vodivost: 0,036 W/mK při 10°C 28/30 | [14 empty] | PP | 1
72 | K | 731 A03 CENA06 | IZOLACE POTR. Polyethylen-tepel. vodivost: 0,036 W/mK při 10°C 42/30 | M | 45 |  | 0 |  |  | základní |  | 0 | 0 | 0 | 0 | 0 | 4 | K | 1 | ROZPOCET | 0 | 0 | 0 | 0 | 0 | 1 | 0 | 4 | 144
| PP |  | IZOLACE POTR. Polyethylen-tepel. vodivost: 0,036 W/mK při 10°C 42/30 | [14 empty] | PP | 1
73 | K | 731 A03 CENA07 | IZOLACE POTR. Kaučukova-tepel. vodivost: 0,033 W/mK při 0°C 28/32 | M | 10 |  | 0 |  |  | základní |  | 0 | 0 | 0 | 0 | 0 | 4 | K | 1 | ROZPOCET | 0 | 0 | 0 | 0 | 0 | 1 | 0 | 4 | 146
| PP |  | IZOLACE POTR. Kaučukova-tepel. vodivost: 0,033 W/mK při 0°C 28/32 | [14 empty] | PP | 1
74 | K | 731 A03 CENA08 | IZOLACE POTR. Kaučukova-tepel. vodivost: 0,033 W/mK při 0°C 35/32 | M | 90 |  | 0 |  |  | základní |  | 0 | 0 | 0 | 0 | 0 | 4 | K | 1 | ROZPOCET | 0 | 0 | 0 | 0 | 0 | 1 | 0 | 4 | 148
| PP |  | IZOLACE POTR. Kaučukova-tepel. vodivost: 0,033 W/mK při 0°C 35/32 | [14 empty] | PP | 1
75 | K | 731 A03 CENA09 | IZOLACE POTR. Kaučukova-tepel. vodivost: 0,033 W/mK při 0°C 76/32 | M | 76 |  | 0 |  |  | základní |  | 0 | 0 | 0 | 0 | 0 | 4 | K | 1 | ROZPOCET | 0 | 0 | 0 | 0 | 0 | 1 | 0 | 4 | 150
| PP |  | IZOLACE POTR. Kaučukova-tepel. vodivost: 0,033 W/mK při 0°C 76/32 | [14 empty] | PP | 1
76 | K | 731 A03 733111324 | PŘEPOJENÍ PŘÍPOJEK OTOPNÝCH TĚLES V KRČKU Č.1.35 odpojení z větve haly a NOVĚ NA TOPNOU VĚTEV ŠKOLY+OPRAVA IZOLACE V PLOŠE 0,5m+NÁTĚR | PAR | 2 |  | 0 |  |  | základní |  | 0 | 0 | 0 | 0 | 0 | 4 | K | 1 | ROZPOCET | 0 | 0 | 0 | 0 | 0 | 1 | 0 | 4 | 152
| PP |  | PŘEPOJENÍ PŘÍPOJEK OTOPNÝCH TĚLES V KRČKU Č.1.35 odpojení z větve haly a NOVĚ NA TOPNOU VĚTEV ŠKOLY+OPRAVA IZOLACE V PLOŠE 0,5m+NÁTĚR | [14 empty] | PP | 1
77 | K | 731 A03 733111324.1 | NATER POTRUBI DVOJNÁSOBNÝ OCELOVÉHO POZINKOVANÉHO d15-42/BILY BARVOU (jednovrtvá barva spojující vlastnosti základního antikorozního nátěru, mezivrstvy a současně vrchní barvy ) S OČISTĚNÍM A ODMAŠTĚNÍM POVRCHU POTRUBÍ PŘED NÁTĚREM | M | 478 |  | 0 |  |  | základní |  | 0 | 0 | 0 | 0 | 0 | 4 | K | 1 | ROZPOCET | 0 | 0 | 0 | 0 | 0 | 1 | 0 | 4 | 154
| PP |  | NATER POTRUBI DVOJNÁSOBNÝ OCELOVÉHO POZINKOVANÉHO d15-42/BILY BARVOU (jednovrtvá barva spojující vlastnosti základního antikorozního nátěru, mezivrstvy a současně vrchní barvy ) S OČISTĚNÍM A ODMAŠTĚNÍM POVRCHU POTRUBÍ PŘED NÁTĚREM | [14 empty] | PP | 1
78 | K | 731 A03 733123127 | PRIPOJ POTR d15 PRO TELESA | PAR | 60 |  | 0 |  |  | základní |  | 0 | 0 | 0 | 0 | 0 | 4 | K | 1 | ROZPOCET | 0 | 0 | 0 | 0 | 0 | 1 | 0 | 4 | 156
| PP |  | PRIPOJ POTR d15 PRO TELESA | [14 empty] | PP | 1
79 | K | 731 A03 733123128 | PRIPOJ POTR d18 PRO TELESA | PAR | 16 |  | 0 |  |  | základní |  | 0 | 0 | 0 | 0 | 0 | 4 | K | 1 | ROZPOCET | 0 | 0 | 0 | 0 | 0 | 1 | 0 | 4 | 158
| PP |  | PRIPOJ POTR d18 PRO TELESA | [14 empty] | PP | 1
80 | K | 731 A03 733123129 | PRIPOJ POTR Cu d28/35 VZT+NEREZOVÝ VLNOVEC d28//1,0m | PAR | 1 |  | 0 |  |  | základní |  | 0 | 0 | 0 | 0 | 0 | 4 | K | 1 | ROZPOCET | 0 | 0 | 0 | 0 | 0 | 1 | 0 | 4 | 160
| PP |  | PRIPOJ POTR Cu d28/35 VZT+NEREZOVÝ VLNOVEC d28//1,0m | [14 empty] | PP | 1
81 | K | 731 A03 733190901 | POZARNI OPATRENI EI 30 portipožární pěnou ROZVODU UT D18+D42 PROSTUP STĚNAMI požární ucpávku, která musí splňovat normy ČSN EN 1366-1 +STÍTEK | KUS | 16 |  | 0 |  |  | základní |  | 0 | 0 | 0 | 0 | 0 | 4 | K | 1 | ROZPOCET | 0 | 0 | 0 | 0 | 0 | 1 | 0 | 4 | 162
| PP |  | POZARNI OPATRENI EI 30 portipožární pěnou ROZVODU UT D18+D42 PROSTUP STĚNAMI požární ucpávku, která musí splňovat normy ČSN EN 1366-1 +STÍTEK | [14 empty] | PP | 1
82 | K | 731 A03 733190908 | TLAK ZKOUSKA POTRUBI do DN 80 | M | 882 |  | 0 |  |  | základní |  | 0 | 0 | 0 | 0 | 0 | 4 | K | 1 | ROZPOCET | 0 | 0 | 0 | 0 | 0 | 1 | 0 | 4 | 164
| PP |  | TLAK ZKOUSKA POTRUBI do DN 80 | [14 empty] | PP | 1
83 | K | 731 A03 998733103 | POTRUBI PRESUN HMOT VYSKA -6M | T | 9.4 |  | 0 |  |  | základní |  | 0 | 0 | 0 | 0 | 0 | 4 | K | 1 | ROZPOCET | 0 | 0 | 0 | 0 | 0 | 1 | 0 | 4 | 166
| PP |  | POTRUBI PRESUN HMOT VYSKA -6M | [14 empty] | PP | 1
84 | K | 731 A01 998731107 | VNITOSTAVENIŠTNÍ DOPRAVA do 100m | T | 9.4 |  | 0 |  |  | základní |  | 0 | 0 | 0 | 0 | 0 | 4 | K | 1 | ROZPOCET | 0 | 0 | 0 | 0 | 0 | 1 | 0 | 4 | 168
| PP |  | VNITOSTAVENIŠTNÍ DOPRAVA do 100m | [14 empty] | PP | 1
| D | D4 | ARMATURY USTREDNIHO VYTAPENI |  |  |  | 0 |  |  |  |  | 0 |  | 0 |  | 0 | 1 | D | 0 | ROZPOCET | [6 empty] | 0
85 | K | 731 A04 734149113 | MONT+DOD ARAMTURNÍ SADY TĚLES RV1/2+RŠ1/2“ | SADA | 60 |  | 0 |  |  | základní |  | 0 | 0 | 0 | 0 | 0 | 4 | K | 1 | ROZPOCET | 0 | 0 | 0 | 0 | 0 | 1 | 0 | 4 | 170
| PP |  | MONT+DOD ARAMTURNÍ SADY TĚLES RV1/2+RŠ1/2“ | [14 empty] | PP | 1
86 | K | 731 A04 734149114 | MONT+DOD ARAMTURNÍ SADY TĚLES RV3/4+RŠ3/4“ | SADA | 16 |  | 0 |  |  | základní |  | 0 | 0 | 0 | 0 | 0 | 4 | K | 1 | ROZPOCET | 0 | 0 | 0 | 0 | 0 | 1 | 0 | 4 | 172
| PP |  | MONT+DOD ARAMTURNÍ SADY TĚLES RV3/4+RŠ3/4“ | [14 empty] | PP | 1
87 | K | 731 A04 734149122 | TERMOHLAVICE 15-35C | KUS | 76 |  | 0 |  |  | základní |  | 0 | 0 | 0 | 0 | 0 | 4 | K | 1 | ROZPOCET | 0 | 0 | 0 | 0 | 0 | 1 | 0 | 4 | 174
| PP |  | TERMOHLAVICE 15-35C | [14 empty] | PP | 1
88 | K | 731 A04 734181142 | VYP.KOHOUT 1/2 | KUS | 18 |  | 0 |  |  | základní |  | 0 | 0 | 0 | 0 | 0 | 4 | K | 1 | ROZPOCET | 0 | 0 | 0 | 0 | 0 | 1 | 0 | 4 | 176
| PP |  | VYP.KOHOUT 1/2 | [14 empty] | PP | 1
89 | K | 731 A04 734181143 | AUTOMATOMAT VENTIL 1/2" | KUS | 8 |  | 0 |  |  | základní |  | 0 | 0 | 0 | 0 | 0 | 4 | K | 1 | ROZPOCET | 0 | 0 | 0 | 0 | 0 | 1 | 0 | 4 | 178
| PP |  | AUTOMATOMAT VENTIL 1/2" | [14 empty] | PP | 1
90 | K | 731 A04 998734103 | ARMATURY PRESUN HMOT VYSKA -6M | T | 0.3 |  | 0 |  |  | základní |  | 0 | 0 | 0 | 0 | 0 | 4 | K | 1 | ROZPOCET | 0 | 0 | 0 | 0 | 0 | 1 | 0 | 4 | 180
| PP |  | ARMATURY PRESUN HMOT VYSKA -6M | [14 empty] | PP | 1
91 | K | 731 A01 998731107 | VNITOSTAVENIŠTNÍ DOPRAVA do 100m | T | 0.3 |  | 0 |  |  | základní |  | 0 | 0 | 0 | 0 | 0 | 4 | K | 1 | ROZPOCET | 0 | 0 | 0 | 0 | 0 | 1 | 0 | 4 | 182
| PP |  | VNITOSTAVENIŠTNÍ DOPRAVA do 100m | [14 empty] | PP | 1
| D | D5 | OTOPNÁ TELESA |  |  |  | 0 |  |  |  |  | 0 |  | 0 |  | 0 | 1 | D | 0 | ROZPOCET | [6 empty] | 0
92 | K | 731 C05 735410909 | DEMONTAŽ STÁVAJÍCÍ KONZOL+LT TĚLES ČLÁNKOVÝCH VÁHY DO 120KG S ULOŽENÍM NA STAVBĚ..pozn tělesa budou reinstalovaná!!!! | KUS | 20 |  | 0 |  |  | základní |  | 0 | 0 | 0 | 0 | 0 | 4 | K | 1 | ROZPOCET | 0 | 0 | 0 | 0 | 0 | 1 | 0 | 4 | 184
| PP |  | DEMONTAŽ STÁVAJÍCÍ KONZOL+LT TĚLES ČLÁNKOVÝCH VÁHY DO 120KG S ULOŽENÍM NA STAVBĚ..pozn tělesa budou reinstalovaná!!!! | [14 empty] | PP | 1
93 | K | 731 C05 CENA01 | DEMONTAŽ STÁVAJÍCÍ KONZOL+LT TĚLES ČLÁNKOVÝCH VÁHY DO 80KG S ULOŽENÍM NA STAVBĚ..pozn tělesa budou reinstalovaná!!!! | KUS | 42 |  | 0 |  |  | základní |  | 0 | 0 | 0 | 0 | 0 | 4 | K | 1 | ROZPOCET | 0 | 0 | 0 | 0 | 0 | 1 | 0 | 4 | 186
| PP |  | DEMONTAŽ STÁVAJÍCÍ KONZOL+LT TĚLES ČLÁNKOVÝCH VÁHY DO 80KG S ULOŽENÍM NA STAVBĚ..pozn tělesa budou reinstalovaná!!!! | [14 empty] | PP | 1
94 | K | 731 C05 735410910 | MONTAZ OTOP.TELESA CLANK.+1MALBA (instalovaná budou litinová článková tělesa do 120kg ,z místa stavby),včetně konzol | KUS | 20 |  | 0 |  |  | základní |  | 0 | 0 | 0 | 0 | 0 | 4 | K | 1 | ROZPOCET | 0 | 0 | 0 | 0 | 0 | 1 | 0 | 4 | 188
| PP |  | MONTAZ OTOP.TELESA CLANK.+1MALBA (instalovaná budou litinová článková tělesa do 120kg ,z místa stavby),včetně konzol | [14 empty] | PP | 1
95 | K | 731 C05 735410911 | MONTAZ OTOP.TELESA CLANK.+1MALBA (instalovaná budou litinová článková tělesa do 120kg ,z místa stavby),včetně konzol | KUS | 20 |  | 0 |  |  | základní |  | 0 | 0 | 0 | 0 | 0 | 4 | K | 1 | ROZPOCET | 0 | 0 | 0 | 0 | 0 | 1 | 0 | 4 | 190
| PP |  | MONTAZ OTOP.TELESA CLANK.+1MALBA (instalovaná budou litinová článková tělesa do 120kg ,z místa stavby),včetně konzol | [14 empty] | PP | 1
96 | K | 731 C05 735410912 | CLANKOVE KALOR 20 až32/600-900/160 (,PŘETĚSNĚNÍ,ZÁTKY 4KS,OV VENTILEK,VYPLÁCHNUTÍ,TLAKOVÁ ZKOUŠKA,NÁSTŘIK TĚLES 2*BÍLOU BARVOU (jednovrtvá barva spojující vlastnosti základního antikorozního nátěru, mezivrstvy a současně vrchní barvy ) | KUS | 20 |  | 0 |  |  | základní |  | 0 | 0 | 0 | 0 | 0 | 4 | K | 1 | ROZPOCET | 0 | 0 | 0 | 0 | 0 | 1 | 0 | 4 | 192
| PP |  | CLANKOVE KALOR 20 až32/600-900/160 (,PŘETĚSNĚNÍ,ZÁTKY 4KS,OV VENTILEK,VYPLÁCHNUTÍ,TLAKOVÁ ZKOUŠKA,NÁSTŘIK TĚLES 2*BÍLOU BARVOU (jednovrtvá barva spojující vlastnosti základního antikorozního nátěru, mezivrstvy a současně vrchní barvy ) | [14 empty] | PP | 1
97 | K | 731 C05 735410913 | MONTAZ OTOP.TELESA CLANK.+1MALBA (instalovaná budou litinová článková tělesa do 80kg,z místa stavby),včetně konzol | KUS | 34 |  | 0 |  |  | základní |  | 0 | 0 | 0 | 0 | 0 | 4 | K | 1 | ROZPOCET | 0 | 0 | 0 | 0 | 0 | 1 | 0 | 4 | 194
| PP |  | MONTAZ OTOP.TELESA CLANK.+1MALBA (instalovaná budou litinová článková tělesa do 80kg,z místa stavby),včetně konzol | [14 empty] | PP | 1
98 | K | 731 C05 735410913.1 | CLANKOVE KALOR 7 až 20/600/160 (,PŘETĚSNĚNÍ,ZÁTKY 4KS,OV VENTILEK,VYPLÁCHNUTÍ,TLAKOVÁ ZKOUŠKA,NÁSTŘIK TĚLES 2*BÍLOU BARVOU (jednovrtvá barva spojující vlastnosti základního antikorozního nátěru, mezivrstvy a současně vrchní barvy ) | KUS | 34 |  | 0 |  |  | základní |  | 0 | 0 | 0 | 0 | 0 | 4 | K | 1 | ROZPOCET | 0 | 0 | 0 | 0 | 0 | 1 | 0 | 4 | 196
| PP |  | CLANKOVE KALOR 7 až 20/600/160 (,PŘETĚSNĚNÍ,ZÁTKY 4KS,OV VENTILEK,VYPLÁCHNUTÍ,TLAKOVÁ ZKOUŠKA,NÁSTŘIK TĚLES 2*BÍLOU BARVOU (jednovrtvá barva spojující vlastnosti základního antikorozního nátěru, mezivrstvy a současně vrchní barvy ) | [14 empty] | PP | 1
99 | K | 731 C05 735410914 | MONTAZ DESKOVEKO TELESA+1*malba | KUS | 22 |  | 0 |  |  | základní |  | 0 | 0 | 0 | 0 | 0 | 4 | K | 1 | ROZPOCET | 0 | 0 | 0 | 0 | 0 | 1 | 0 | 4 | 198
| PP |  | MONTAZ DESKOVEKO TELESA+1*malba | [14 empty] | PP | 1
100 | K | 731 C05 CENA01.1 | PANEL OCEL KLASIK 11/ 400/600 (typ/délka/výška) | KUS | 3 |  | 0 |  |  | základní |  | 0 | 0 | 0 | 0 | 0 | 4 | K | 1 | ROZPOCET | 0 | 0 | 0 | 0 | 0 | 1 | 0 | 4 | 200
| PP |  | PANEL OCEL KLASIK 11/ 400/600 (typ/délka/výška) | [14 empty] | PP | 1
101 | K | 731 C05 CENA02 | PANEL OCEL KLASIK 11/1400/600 (typ/délka/výška) | KUS | 3 |  | 0 |  |  | základní |  | 0 | 0 | 0 | 0 | 0 | 4 | K | 1 | ROZPOCET | 0 | 0 | 0 | 0 | 0 | 1 | 0 | 4 | 202
| PP |  | PANEL OCEL KLASIK 11/1400/600 (typ/délka/výška) | [14 empty] | PP | 1
102 | K | 731 C05 CENA03 | PANEL OCEL KLASIK 22/ 400/900 (typ/délka/výška) | KUS | 4 |  | 0 |  |  | základní |  | 0 | 0 | 0 | 0 | 0 | 4 | K | 1 | ROZPOCET | 0 | 0 | 0 | 0 | 0 | 1 | 0 | 4 | 204
| PP |  | PANEL OCEL KLASIK 22/ 400/900 (typ/délka/výška) | [14 empty] | PP | 1
103 | K | 731 C05 CENA04 | PANEL OCEL KLASIK 22/ 800/600 (typ/délka/výška) | KUS | 11 |  | 0 |  |  | základní |  | 0 | 0 | 0 | 0 | 0 | 4 | K | 1 | ROZPOCET | 0 | 0 | 0 | 0 | 0 | 1 | 0 | 4 | 206
| PP |  | PANEL OCEL KLASIK 22/ 800/600 (typ/délka/výška) | [14 empty] | PP | 1
104 | K | 731 C05 CENA05 | PANEL OCEL KLASIK 22/2000/600 (typ/délka/výška) | KUS | 1 |  | 0 |  |  | základní |  | 0 | 0 | 0 | 0 | 0 | 4 | K | 1 | ROZPOCET | 0 | 0 | 0 | 0 | 0 | 1 | 0 | 4 | 208
| PP |  | PANEL OCEL KLASIK 22/2000/600 (typ/délka/výška) | [14 empty] | PP | 1
105 | K | 731 C05 735410915 | ELEKTRICKÉ PODLAHOVÉ VYTÁPĚNÍ (rohož,variantně topný kabel) VÝKON 50W/m2 TZV. PŘÍMOTOPNÉ-ULOŽENÍ POD DLAŽBU | M2 | 14.1 |  | 0 |  |  | základní |  | 0 | 0 | 0 | 0 | 0 | 4 | K | 1 | ROZPOCET | 0 | 0 | 0 | 0 | 0 | 1 | 0 | 4 | 210
| PP |  | ELEKTRICKÉ PODLAHOVÉ VYTÁPĚNÍ (rohož,variantně topný kabel) VÝKON 50W/m2 TZV. PŘÍMOTOPNÉ-ULOŽENÍ POD DLAŽBU | [14 empty] | PP | 1
106 | K | 731 C05 735410916 | JISTIČ PODLAHOVÉHO VYTÁPĚNÍ BUDE SOUČÁSTI ROZVADĚČE SAUNY+ELEKTRODOPOJENÍ ROZVADĚČ-VYTÁPĚNÍ pozn.PROVOZ V SOULADU S PROVOZEM SAUNY | SADA | 1 |  | 0 |  |  | základní |  | 0 | 0 | 0 | 0 | 0 | 4 | K | 1 | ROZPOCET | 0 | 0 | 0 | 0 | 0 | 1 | 0 | 4 | 212
| PP |  | JISTIČ PODLAHOVÉHO VYTÁPĚNÍ BUDE SOUČÁSTI ROZVADĚČE SAUNY+ELEKTRODOPOJENÍ ROZVADĚČ-VYTÁPĚNÍ pozn.PROVOZ V SOULADU S PROVOZEM SAUNY | [14 empty] | PP | 1
107 | K | 731 C05 735410917 | MONTAZ. MOBILNÍ LESENI PRO INSTALACE V OBJEKTU | SADA | 1 |  | 0 |  |  | základní |  | 0 | 0 | 0 | 0 | 0 | 4 | K | 1 | ROZPOCET | 0 | 0 | 0 | 0 | 0 | 1 | 0 | 4 | 214
| PP |  | MONTAZ. MOBILNÍ LESENI PRO INSTALACE V OBJEKTU | [14 empty] | PP | 1
108 | K | 731 C05 735410918 | PROPLACH A NAPUSTENI SOUSTAVY | KUS | 1 |  | 0 |  |  | základní |  | 0 | 0 | 0 | 0 | 0 | 4 | K | 1 | ROZPOCET | 0 | 0 | 0 | 0 | 0 | 1 | 0 | 4 | 216
| PP |  | PROPLACH A NAPUSTENI SOUSTAVY | [14 empty] | PP | 1
109 | K | 731 C05 735410919 | TLAKOVA ZKOUSKA OTOPNE SOUSTAVY | HR | 72 |  | 0 |  |  | základní |  | 0 | 0 | 0 | 0 | 0 | 4 | K | 1 | ROZPOCET | 0 | 0 | 0 | 0 | 0 | 1 | 0 | 4 | 218
| PP |  | TLAKOVA ZKOUSKA OTOPNE SOUSTAVY | [14 empty] | PP | 1
110 | K | 731 C05 735410920 | TOPNA ZKOUSKA+VYREGULOV.SOUSTAVY | HR | 72 |  | 0 |  |  | základní |  | 0 | 0 | 0 | 0 | 0 | 4 | K | 1 | ROZPOCET | 0 | 0 | 0 | 0 | 0 | 1 | 0 | 4 | 220
| PP |  | TOPNA ZKOUSKA+VYREGULOV.SOUSTAVY | [14 empty] | PP | 1
111 | K | 731 A05 998735102 | TOP TELESO PRESUN HMOT VYSKA-6M | T | 12.47 |  | 0 |  |  | základní |  | 0 | 0 | 0 | 0 | 0 | 4 | K | 1 | ROZPOCET | 0 | 0 | 0 | 0 | 0 | 1 | 0 | 4 | 222
| PP |  | TOP TELESO PRESUN HMOT VYSKA-6M | [14 empty] | PP | 1
112 | K | 731 A01 998731107 | VNITOSTAVENIŠTNÍ DOPRAVA do 100m | T | 12.47 |  | 0 |  |  | základní |  | 0 | 0 | 0 | 0 | 0 | 4 | K | 1 | ROZPOCET | 0 | 0 | 0 | 0 | 0 | 1 | 0 | 4 | 224
| PP |  | VNITOSTAVENIŠTNÍ DOPRAVA do 100m | [14 empty] | PP | 1

## D.1.2.3.b - Vytápění - ko...
{3b6ef744-02da-4227-bcfd-504d3967d55b}
2
| KRYCÍ LIST SOUPISU PRACÍ | [7 empty] | v --- níže se nacházejí doplnkové a pomocné údaje k sestavám --- v | [8 empty] | False
Stavba:
ZŠ Mařádkova - hala - rekonstrukce
Objekt:
D.1.2.3.b - Vytápění - kotelna školy
| KSO: |  |  |  |  | CC-CZ:
| Místo: |  | Mařádkova 518/15, Předměstí, 746 01 Opava |  |  | Datum: | 26. 1. 2026
| Zadavatel: |  |  |  |  | IČ:
|  | Statutární město Opava |  |  |  | DIČ:
| Uchazeč: |  |  |  |  | IČ: | Vyplň údaj
|  | Vyplň údaj |  |  |  | DIČ: | Vyplň údaj
| Projektant: |  |  |  |  | IČ:
|  | ARCHITEKTONICKÁ KANCELÁŘ CHVÁTAL |  |  |  | DIČ:
| Zpracovatel: |  |  |  |  | IČ:
DIČ:
Poznámka:
| Cena bez DPH | [5 empty] | 0
|  |  | Základ daně |  |  | Sazba daně | Výše daně
| DPH | základní | 0 |  |  | 21% | 0
|  | snížená | 0 |  |  | 12% | 0
|  | zákl. přenesená | 0 |  |  | 21% | 0
|  | sníž. přenesená | 0 |  |  | 12% | 0
|  | nulová | 0 |  |  | 0% | 0
| Cena s DPH |  |  | v | CZK |  | 0
| Projektant |  |  | Zpracovatel
| Datum a podpis: |  | Razítko | Datum a podpis: |  |  | Razítko
| Objednavatel |  |  | Uchazeč
| Datum a podpis: |  | Razítko | Datum a podpis: |  |  | Razítko
REKAPITULACE ČLENĚNÍ SOUPISU PRACÍ
Stavba:
ZŠ Mařádkova - hala - rekonstrukce
Objekt:
D.1.2.3.b - Vytápění - kotelna školy
Místo: |  |  | Mařádkova 518/15, Předměstí, 746 01 Opava |  |  | Datum: | 26. 1. 2026
Zadavatel: |  |  | Statutární město Opava |  |  | Projektant: | ARCHITEKTONICKÁ KANCELÁŘ CHVÁTAL
Uchazeč: |  |  | Vyplň údaj |  |  | Zpracovatel:
Kód dílu - Popis | [6 empty] | Cena celkem [CZK]
Náklady ze soupisu prací | [6 empty] | 0 | [11 empty] | -1
| D1 - KOTELNY | [5 empty] | 0
SOUPIS PRACÍ
Stavba:
ZŠ Mařádkova - hala - rekonstrukce
Objekt:
D.1.2.3.b - Vytápění - kotelna školy
Místo: |  |  | Mařádkova 518/15, Předměstí, 746 01 Opava |  |  | Datum: | 26. 1. 2026
Zadavatel: |  |  | Statutární město Opava |  |  | Projektant: | ARCHITEKTONICKÁ KANCELÁŘ CHVÁTAL
Uchazeč: |  |  | Vyplň údaj |  |  | Zpracovatel:
PČ | Typ | Kód | Popis | MJ | Množství | J.cena [CZK] | Cena celkem [CZK] | Cenová soustava |  | DPH | J. Nh [h] | Nh celkem [h] | J. hmotnost [t] | Hmotnost celkem [t] | J. suť [t] | Suť Celkem [t]
Náklady soupisu celkem | [6 empty] | 0 |  |  |  |  | 0 |  | 0 |  | 0 |  | D | -1 | [7 empty] | 0
| D | D1 | KOTELNY |  |  |  | 0 |  |  |  |  | 0 |  | 0 |  | 0 | 1 | D | 0 | ROZPOCET | [6 empty] | 0
1 | K | 731 A01 731111985 | VYPUŠTĚNÍ OTOPNÉ SOUSTAVY OBJEKTU ,OBJEKTU ŠKOLY HADICÍ DO VPUSTĚ v KOTELNĚ | HR | 6 |  | 0 |  |  | základní |  | 0 | 0 | 0 | 0 | 0 | 4 | K | 1 | ROZPOCET | 0 | 0 | 0 | 0 | 0 | 1 | 0 | 4 | 2
| PP |  | VYPUŠTĚNÍ OTOPNÉ SOUSTAVY OBJEKTU ,OBJEKTU ŠKOLY HADICÍ DO VPUSTĚ v KOTELNĚ | [14 empty] | PP | 1
2 | K | 731 A01 731111986 | PŘESUN BLOKU/CELKU PRO PŘÍPRAVU TUV(výměník,akumulace, potrubní část zti+vytápění) do vzdálenosti 10m ….POJISTNÁ SOUPRAVA, EXPANZE, OBĚHOVÁ-CIRKULAČNÍ ČERPADLA+ARMATURY BUDOU ZCELA ZACHOVÁNY | SADA | 1 |  | 0 |  |  | základní |  | 0 | 0 | 0 | 0 | 0 | 4 | K | 1 | ROZPOCET | 0 | 0 | 0 | 0 | 0 | 1 | 0 | 4 | 4
| PP |  | PŘESUN BLOKU/CELKU PRO PŘÍPRAVU TUV(výměník,akumulace, potrubní část zti+vytápění) do vzdálenosti 10m ….POJISTNÁ SOUPRAVA, EXPANZE, OBĚHOVÁ-CIRKULAČNÍ ČERPADLA+ARMATURY BUDOU ZCELA ZACHOVÁNY | [14 empty] | PP | 1
3 | K | 731 A01 731111991 | PŘESUN BLOKU/CELKU PRO DISTRIBUCI TOPNÉ VODY PRO OBJEKT ŠKOLY (armatury,směšovací armatura,čerpadlo budou zachovány) do vzdálenosti 10m | SADA | 1 |  | 0 |  |  | základní |  | 0 | 0 | 0 | 0 | 0 | 4 | K | 1 | ROZPOCET | 0 | 0 | 0 | 0 | 0 | 1 | 0 | 4 | 6
| PP |  | PŘESUN BLOKU/CELKU PRO DISTRIBUCI TOPNÉ VODY PRO OBJEKT ŠKOLY (armatury,směšovací armatura,čerpadlo budou zachovány) do vzdálenosti 10m | [14 empty] | PP | 1
4 | K | 731 A01 731111992 | montažní rám pro směšovací uzel topné vody pro školu-ocelové pozinkované profily rozměr 1500*600mm+kotvení do podlahy/stěny | KUS | 1 |  | 0 |  |  | základní |  | 0 | 0 | 0 | 0 | 0 | 4 | K | 1 | ROZPOCET | 0 | 0 | 0 | 0 | 0 | 1 | 0 | 4 | 8
| PP |  | montažní rám pro směšovací uzel topné vody pro školu-ocelové pozinkované profily rozměr 1500*600mm+kotvení do podlahy/stěny | [14 empty] | PP | 1
5 | K | 731 A01 731111994 | propojovací potrubí ocelové pozinkované DN32/40+iz 30mm pro propojení kotel-distribuční uzel-topná větev školy | M | 35 |  | 0 |  |  | základní |  | 0 | 0 | 0 | 0 | 0 | 4 | K | 1 | ROZPOCET | 0 | 0 | 0 | 0 | 0 | 1 | 0 | 4 | 10
| PP |  | propojovací potrubí ocelové pozinkované DN32/40+iz 30mm pro propojení kotel-distribuční uzel-topná větev školy | [14 empty] | PP | 1
6 | K | 731 A01 731112001 | PROPOJENÍ STÁVAJÍCÍHO A NOVÝCH ROZVODŮ VYTÁPĚNÍ DN32/50 PRO OHŘEV+OHŘEV TUV | KUS | 12 |  | 0 |  |  | základní |  | 0 | 0 | 0 | 0 | 0 | 4 | K | 1 | ROZPOCET | 0 | 0 | 0 | 0 | 0 | 1 | 0 | 4 | 12
| PP |  | PROPOJENÍ STÁVAJÍCÍHO A NOVÝCH ROZVODŮ VYTÁPĚNÍ DN32/50 PRO OHŘEV+OHŘEV TUV | [14 empty] | PP | 1
7 | K | 731 A01 CENA01 | propojovací potrubí NAPOJENÍ VODY,CIRKULACE+DISTRIBUCE TUV PRO ŠKOLU PLAST. PN20 DN25/320+iz 30mm pro propojení AKUMULAČNÍ NÁDRŽ- větev TUV+CIRKULACE školy | M | 25 |  | 0 |  |  | základní |  | 0 | 0 | 0 | 0 | 0 | 4 | K | 1 | ROZPOCET | 0 | 0 | 0 | 0 | 0 | 1 | 0 | 4 | 14
| PP |  | propojovací potrubí NAPOJENÍ VODY,CIRKULACE+DISTRIBUCE TUV PRO ŠKOLU PLAST. PN20 DN25/320+iz 30mm pro propojení AKUMULAČNÍ NÁDRŽ- větev TUV+CIRKULACE školy | [14 empty] | PP | 1
8 | K | 731 A01 CENA02 | POTRUBÍ HT d40 PRO NAPOJENÍ POJISTNÁCH VENTILŮ OHŘEVU TUV,KOTLŮ,EXPANZES NAPOJENÍM NAD VPUST,POTRUBÍ BUDE VEDENO PO ZDECH | M | 12 |  | 0 |  |  | základní |  | 0 | 0 | 0 | 0 | 0 | 4 | K | 1 | ROZPOCET | 0 | 0 | 0 | 0 | 0 | 1 | 0 | 4 | 16
| PP |  | POTRUBÍ HT d40 PRO NAPOJENÍ POJISTNÁCH VENTILŮ OHŘEVU TUV,KOTLŮ,EXPANZES NAPOJENÍM NAD VPUST,POTRUBÍ BUDE VEDENO PO ZDECH | [14 empty] | PP | 1
9 | K | 731 A01 731112001.1 | TLAKOVÁ ZKOUŠKA POTRUBNÍ ČÁSTI VYTÁPĚNÍ+ZTI | HR | 6 |  | 0 |  |  | základní |  | 0 | 0 | 0 | 0 | 0 | 4 | K | 1 | ROZPOCET | 0 | 0 | 0 | 0 | 0 | 1 | 0 | 4 | 18
| PP |  | TLAKOVÁ ZKOUŠKA POTRUBNÍ ČÁSTI VYTÁPĚNÍ+ZTI | [14 empty] | PP | 1
10 | K | 731 A01 731112002 | ČÁST ELKETRO-VIZ SAMOSTATNÁ ČÁST | SADA | 0 |  | 0 |  |  | základní |  | 0 | 0 | 0 | 0 | 0 | 4 | K | 1 | ROZPOCET | 0 | 0 | 0 | 0 | 0 | 1 | 0 | 4 | 20
| PP |  | ČÁST ELKETRO-VIZ SAMOSTATNÁ ČÁST | [14 empty] | PP | 1
11 | K | 731 A01 998731101 | KOTELNY PRESUN UMISTENI VYSCE-6M | T | 0.93 |  | 0 |  |  | základní |  | 0 | 0 | 0 | 0 | 0 | 4 | K | 1 | ROZPOCET | 0 | 0 | 0 | 0 | 0 | 1 | 0 | 4 | 22
| PP |  | KOTELNY PRESUN UMISTENI VYSCE-6M | [14 empty] | PP | 1
12 | K | 731 A01 998731107 | VNITOSTAVENIŠTNÍ DOPRAVA do 100m | T | 0.93 |  | 0 |  |  | základní |  | 0 | 0 | 0 | 0 | 0 | 4 | K | 1 | ROZPOCET | 0 | 0 | 0 | 0 | 0 | 1 | 0 | 4 | 24
| PP |  | VNITOSTAVENIŠTNÍ DOPRAVA do 100m | [14 empty] | PP | 1

## D.1.2.4. - Chlazení a vzd...
{92f9e295-2a2f-42da-ac5a-61e1e5ace656}
2
| KRYCÍ LIST SOUPISU PRACÍ | [7 empty] | v --- níže se nacházejí doplnkové a pomocné údaje k sestavám --- v | [8 empty] | False
Stavba:
ZŠ Mařádkova - hala - rekonstrukce
Objekt:
D.1.2.4. - Chlazení a vzduchotechnika
| KSO: |  |  |  |  | CC-CZ:
| Místo: |  | Mařádkova 518/15, Předměstí, 746 01 Opava |  |  | Datum: | 26. 1. 2026
| Zadavatel: |  |  |  |  | IČ:
|  | Statutární město Opava |  |  |  | DIČ:
| Uchazeč: |  |  |  |  | IČ: | Vyplň údaj
|  | Vyplň údaj |  |  |  | DIČ: | Vyplň údaj
| Projektant: |  |  |  |  | IČ:
|  | ARCHITEKTONICKÁ KANCELÁŘ CHVÁTAL |  |  |  | DIČ:
| Zpracovatel: |  |  |  |  | IČ:
DIČ:
Poznámka:
| Cena bez DPH | [5 empty] | 0
|  |  | Základ daně |  |  | Sazba daně | Výše daně
| DPH | základní | 0 |  |  | 21% | 0
|  | snížená | 0 |  |  | 12% | 0
|  | zákl. přenesená | 0 |  |  | 21% | 0
|  | sníž. přenesená | 0 |  |  | 12% | 0
|  | nulová | 0 |  |  | 0% | 0
| Cena s DPH |  |  | v | CZK |  | 0
| Projektant |  |  | Zpracovatel
| Datum a podpis: |  | Razítko | Datum a podpis: |  |  | Razítko
| Objednavatel |  |  | Uchazeč
| Datum a podpis: |  | Razítko | Datum a podpis: |  |  | Razítko
REKAPITULACE ČLENĚNÍ SOUPISU PRACÍ
Stavba:
ZŠ Mařádkova - hala - rekonstrukce
Objekt:
D.1.2.4. - Chlazení a vzduchotechnika
Místo: |  |  | Mařádkova 518/15, Předměstí, 746 01 Opava |  |  | Datum: | 26. 1. 2026
Zadavatel: |  |  | Statutární město Opava |  |  | Projektant: | ARCHITEKTONICKÁ KANCELÁŘ CHVÁTAL
Uchazeč: |  |  | Vyplň údaj |  |  | Zpracovatel:
Kód dílu - Popis | [6 empty] | Cena celkem [CZK]
Náklady ze soupisu prací | [6 empty] | 0 | [11 empty] | -1
| D1 - Zařízení č.1 - Větrání sportovní plochy | [5 empty] | 0
| D1A - Zařízení č.1A - Zdroj chladu a tepla pro VZT sportovní plochy | [5 empty] | 0
| D2 - Zařízení č.2 - Větrání cvičné kuchyňky v 3.NP | [5 empty] | 0
| D3 - Zařízení č.3 - Chlazení zasedací místnosti | [5 empty] | 0
| D4 - Zařízení č.4 - Větrání sociálního zázemí v 2.NP | [5 empty] | 0
| D5 - Zařízení č.5 - Větrání učeben v 2.NP | [5 empty] | 0
| D6 - Zařízení č.6 - Větrání gymnastického sálu a fitnes | [5 empty] | 0
| D6A - Zařízení č.6A - Chlazení gymnastického sálu | [5 empty] | 0
| D7 - Zařízení č.7 - Větrání ochlazovny a odpočinkové místnosti | [5 empty] | 0
| D8 - Zařízení č.8 - Větrání šaten a sprch | [5 empty] | 0
| D9 - Zařízení č.9 - Větrání sociálního zázemí v 1.NP | [5 empty] | 0
| D10 - Zařízení č.10 - Demontáže stávajících zařízení | [5 empty] | 0
SOUPIS PRACÍ
Stavba:
ZŠ Mařádkova - hala - rekonstrukce
Objekt:
D.1.2.4. - Chlazení a vzduchotechnika
Místo: |  |  | Mařádkova 518/15, Předměstí, 746 01 Opava |  |  | Datum: | 26. 1. 2026
Zadavatel: |  |  | Statutární město Opava |  |  | Projektant: | ARCHITEKTONICKÁ KANCELÁŘ CHVÁTAL
Uchazeč: |  |  | Vyplň údaj |  |  | Zpracovatel:
PČ | Typ | Kód | Popis | MJ | Množství | J.cena [CZK] | Cena celkem [CZK] | Cenová soustava |  | DPH | J. Nh [h] | Nh celkem [h] | J. hmotnost [t] | Hmotnost celkem [t] | J. suť [t] | Suť Celkem [t]
Náklady soupisu celkem | [6 empty] | 0 |  |  |  |  | 0 |  | 0 |  | 0 |  | D | -1 | [7 empty] | 0
| D | D1 | Zařízení č.1 - Větrání sportovní plochy |  |  |  | 0 |  |  |  |  | 0 |  | 0 |  | 0 | 1 | D | 0 | ROZPOCET | [6 empty] | 0
1 | K | 240001001 | Sestavná větrací jednotka s deskovým rekuperátorem, venkovní provedení se stříškou, servisní strana LEVÁ | ks | 1 |  | 0 |  |  | základní |  | 0 | 0 | 0 | 0 | 0 | 4 | K | 1 | ROZPOCET | 0 | 0 | 0 | 0 | 0 | 1 | 0 | 4 | 2
| PP |  | Sestavná větrací jednotka s deskovým rekuperátorem, venkovní provedení se stříškou, servisní strana LEVÁ | [14 empty] | PP | 1
| P |  | Poznámka k položce: viz výkres (stranové provedení ověřit před objednáním), složení jednotky: Přívodní část: - koncový díl pro připojení potrubí 1250x860mm vč. tlumící manžety - uzavírací klapka těsná s přípravou na servopohon - filtr vzduchu kapsový (třída filtrace F7 ePM2.5 65%) - rotační rekuperátor kondenzační (teplotní účinnost suchá 77,8% dle EN308) (počítáno při rekuperaci s parametry odvodního vzduchu z vnitřního prostoru ti=18°C, vlhkost 30%) - směšovací komora (poměr směšovaní na základě čidla CO2 v odvodním potrubí) - ventilátor s EC motorem (plynulá regulace výkonu) V=10500m3/h, Pext=400Pa Pi(motoru)=4,6kW/7,4A/400V, příkon v pracovním bodě Pi=3,708kW/400V - elektrický ohřívač Pi=12kW/400V (předehřev v zimním období, dohřev v přechodném období) - přímý výparník/kondenzátor dvou-okruhový s chládicím médiem R410A: Qch=57,63kW při vypařovací teplotě 6°C a výstupní teplotě vzduchu 17°C Qtop=32,72kW při kondenzační teplotě 43°C a výstupní teplotě 20°C - koncový díl pro připojení potrubí 1250x860mm vč. tlumící manžety Odvodní část: - koncový díl pro připojení potrubí 1250x860mm vč. tlumící manžety - filtr vzduchu kapsový (třída filtrace M5 ePM10 60%) - ventilátor s EC motorem (plynulá regulace výkonu) V=10500m3/h, Pext=400Pa Pi(motoru)=4,6kW/7,4A/400V, příkon v pracovním bodě Pi=3,134kW/400V - rotační rekuperátor viz přívodní část - uzavírací klapka těsná s přípravou na servopohon - koncový díl pro připojení potrubí 1250x860mm vč. tlumící manžety Navržená jednotka splňuje Nařízení komise (EU) č. 1253/2014 (požadavky na EKODESIGN větracích jednotek - ErP 2018) a certifikaci EUROVENT. Jednotka je na stavbu dodána po komorách, které budou postupně přes montážní otvor ve fasádě nastěhovány do strojovny VZT v 3.NP. | [14 empty] | P | 1
2 | K | 240001002 | Řídící systém pro větrací jednotku, rozvaděč do vnitřního prostředí vč.: | ks | 1 |  | 0 |  |  | základní |  | 0 | 0 | 0 | 0 | 0 | 4 | K | 1 | ROZPOCET | 0 | 0 | 0 | 0 | 0 | 1 | 0 | 4 | 4
| PP |  | Řídící systém pro větrací jednotku, rozvaděč do vnitřního prostředí vč.: | [14 empty] | PP | 1
| P |  | Poznámka k položce: - servopohonů ke klapkám - snímačů tlakové diference k filtrům - čidel teploty a čidla CO2 v odvodním potrubí - prostorového ovladače s displejem a čidlem - rozvaděče plechového s prosklením, napájení 34,79A/400V - možnosti připojení k nadřazenému systému pomocí komunikace přes Ethernet LAN Modbus TCP/IP + BACnet IP | [14 empty] | P | 1
3 | K | 240001003 | Šikmý kus se sítem 1000x1000mm | ks | 1 |  | 0 |  |  | základní |  | 0 | 0 | 0 | 0 | 0 | 4 | K | 1 | ROZPOCET | 0 | 0 | 0 | 0 | 0 | 1 | 0 | 4 | 6
| PP |  | Šikmý kus se sítem 1000x1000mm | [14 empty] | PP | 1
4 | K | 240001004 | Protidešťová žaluzie se sítem 1120x1500mm, vč. montážního rámečku, barevný odstín dle fasády | ks | 1 |  | 0 |  |  | základní |  | 0 | 0 | 0 | 0 | 0 | 4 | K | 1 | ROZPOCET | 0 | 0 | 0 | 0 | 0 | 1 | 0 | 4 | 8
| PP |  | Protidešťová žaluzie se sítem 1120x1500mm, vč. montážního rámečku, barevný odstín dle fasády | [14 empty] | PP | 1
5 | K | 240001005 | Tlumič hluku kulisový 1200x800/1000mm, 4x kulisa 200x800/1000mm, mezera mezi kulisami 100mm | ks | 4 |  | 0 |  |  | základní |  | 0 | 0 | 0 | 0 | 0 | 4 | K | 1 | ROZPOCET | 0 | 0 | 0 | 0 | 0 | 1 | 0 | 4 | 10
| PP |  | Tlumič hluku kulisový 1200x800/1000mm, 4x kulisa 200x800/1000mm, mezera mezi kulisami 100mm | [14 empty] | PP | 1
| P |  | Poznámka k položce: - množství vzduchu 10500m3/h, útlum hluku z hodnoty Lw=83dBA na hodnotu Lwa=66dBA (přívod) - množství vzduchu 10500m3/h, útlum hluku z hodnoty Lw=77dBA na hodnotu Lwa=63dBA (odvod) - množství vzduchu 10500m3/h, útlum hluku z hodnoty Lw=70dBA na hodnotu Lwa=55dBA (sání) - množství vzduchu 10500m3/h, útlum hluku z hodnoty Lw=82dBA na hodnotu Lwa=64dBA (výfuk) | [14 empty] | P | 1
6 | K | 240001006 | Přívodní vyústka s regulací 400x200mm, montáž do potrubí, provedení hliník | ks | 42 |  | 0 |  |  | základní |  | 0 | 0 | 0 | 0 | 0 | 4 | K | 1 | ROZPOCET | 0 | 0 | 0 | 0 | 0 | 1 | 0 | 4 | 12
| PP |  | Přívodní vyústka s regulací 400x200mm, montáž do potrubí, provedení hliník | [14 empty] | PP | 1
7 | K | 240001007 | Odvodní vyústka s regulací 300x150mm, montáž do potrubí, provedení hliník | ks | 42 |  | 0 |  |  | základní |  | 0 | 0 | 0 | 0 | 0 | 4 | K | 1 | ROZPOCET | 0 | 0 | 0 | 0 | 0 | 1 | 0 | 4 | 14
| PP |  | Odvodní vyústka s regulací 300x150mm, montáž do potrubí, provedení hliník | [14 empty] | PP | 1
8 | K | 240001008 | Regulační klapka ruční 560x450mm | ks | 4 |  | 0 |  |  | základní |  | 0 | 0 | 0 | 0 | 0 | 4 | K | 1 | ROZPOCET | 0 | 0 | 0 | 0 | 0 | 1 | 0 | 4 | 16
| PP |  | Regulační klapka ruční 560x450mm | [14 empty] | PP | 1
9 | K | 240001009 | Tepelná izolace tl. 60mm s pozink. oplechováním (rozvod ve venkovním prostředí) | m2 | 5 |  | 0 |  |  | základní |  | 0 | 0 | 0 | 0 | 0 | 4 | K | 1 | ROZPOCET | 0 | 0 | 0 | 0 | 0 | 1 | 0 | 4 | 18
| PP |  | Tepelná izolace tl. 60mm s pozink. oplechováním (rozvod ve venkovním prostředí) | [14 empty] | PP | 1
10 | K | 240001010 | Tepelná izolace tl. 40mm s Al. polepem (sací a výfukové potrubí vedené v objektu) | m2 | 420 |  | 0 |  |  | základní |  | 0 | 0 | 0 | 0 | 0 | 4 | K | 1 | ROZPOCET | 0 | 0 | 0 | 0 | 0 | 1 | 0 | 4 | 20
| PP |  | Tepelná izolace tl. 40mm s Al. polepem (sací a výfukové potrubí vedené v objektu) | [14 empty] | PP | 1
11 | K | 240001011 | Čtyřhranné VZT potrubí pozink. sk. I., tř. těsnosti I. - 40% tvarovek | m2 | 550 |  | 0 |  |  | základní |  | 0 | 0 | 0 | 0 | 0 | 4 | K | 1 | ROZPOCET | 0 | 0 | 0 | 0 | 0 | 1 | 0 | 4 | 22
| PP |  | Čtyřhranné VZT potrubí pozink. sk. I., tř. těsnosti I. - 40% tvarovek | [14 empty] | PP | 1
12 | K | 240001012 | Izolovaný prostup pro VZT potrubí vedený přes střechu v podobě trouby 1000x800mm | ks | 1 |  | 0 |  |  | základní |  | 0 | 0 | 0 | 0 | 0 | 4 | K | 1 | ROZPOCET | 0 | 0 | 0 | 0 | 0 | 1 | 0 | 4 | 24
| PP |  | Izolovaný prostup pro VZT potrubí vedený přes střechu v podobě trouby 1000x800mm | [14 empty] | PP | 1
| P |  | Poznámka k položce: délky do 1m z pozink. potrubí opatřeného tepelnou izolací tl. 60mm s pozink plechováním | [14 empty] | P | 1
| D | D1A | Zařízení č.1A - Zdroj chladu a tepla pro VZT sportovní plochy |  |  |  | 0 |  |  |  |  | 0 |  | 0 |  | 0 | 1 | D | 0 | ROZPOCET | [6 empty] | 0
13 | K | 240002001 | Venkovní chladící jednotka Qch(nom)=28kW/Qtop(nom)=27,9kW (chladivo R410A), topení při -15°C a 100% využití | ks | 2 |  | 0 |  |  | základní |  | 0 | 0 | 0 | 0 | 0 | 4 | K | 1 | ROZPOCET | 0 | 0 | 0 | 0 | 0 | 1 | 0 | 4 | 26
| PP |  | Venkovní chladící jednotka Qch(nom)=28kW/Qtop(nom)=27,9kW (chladivo R410A), topení při -15°C a 100% využití | [14 empty] | PP | 1
| P |  | Poznámka k položce: jmenovitý příkon dle Euroventu Pi=8,33kW/32A/400V v režimu chlazení, EER 3,36 a COP 4,5 dle Euroventu hluk: Lwa=79dBA, Lpa=59dBA v 1m - rozměry jednotky - 930x1750x760mm (šířka x výška x hloubka Nosný rám je součástí dodávky stavební části. | [14 empty] | P | 1
14 | K | 240002002 | Řídící box (hlavní - Master), krytí IP66, napájení 230V (AC), řízení podle přívodní teploty | ks | 1 |  | 0 |  |  | základní |  | 0 | 0 | 0 | 0 | 0 | 4 | K | 1 | ROZPOCET | 0 | 0 | 0 | 0 | 0 | 1 | 0 | 4 | 28
| PP |  | Řídící box (hlavní - Master), krytí IP66, napájení 230V (AC), řízení podle přívodní teploty | [14 empty] | PP | 1
15 | K | 240002003 | Řídící box (podřadný - Slave), krytí IP66, napájení 230V (AC) | ks | 1 |  | 0 |  |  | základní |  | 0 | 0 | 0 | 0 | 0 | 4 | K | 1 | ROZPOCET | 0 | 0 | 0 | 0 | 0 | 1 | 0 | 4 | 30
| PP |  | Řídící box (podřadný - Slave), krytí IP66, napájení 230V (AC) | [14 empty] | PP | 1
16 | K | 240002004 | Elektronický expanzní ventil pro výkon 3,6-28kW | ks | 2 |  | 0 |  |  | základní |  | 0 | 0 | 0 | 0 | 0 | 4 | K | 1 | ROZPOCET | 0 | 0 | 0 | 0 | 0 | 1 | 0 | 4 | 32
| PP |  | Elektronický expanzní ventil pro výkon 3,6-28kW | [14 empty] | PP | 1
17 | K | 240002005 | Kabelový ovladač pro prvotní nastavení zařízení a následný servis (monitoring vč. potřebné kabeláže | ks | 1 |  | 0 |  |  | základní |  | 0 | 0 | 0 | 0 | 0 | 4 | K | 1 | ROZPOCET | 0 | 0 | 0 | 0 | 0 | 1 | 0 | 4 | 34
| PP |  | Kabelový ovladač pro prvotní nastavení zařízení a následný servis (monitoring vč. potřebné kabeláže | [14 empty] | PP | 1
| P |  | Poznámka k položce: - ovladač s 4,3" barevným dispejem a českým jazykem pro ovládání | [14 empty] | P | 1
18 | K | 240002006 | Rozvod chladu vč. montáže komunikačního kabelu a závěsného materiálu | bm | 90 |  | 0 |  |  | základní |  | 0 | 0 | 0 | 0 | 0 | 4 | K | 1 | ROZPOCET | 0 | 0 | 0 | 0 | 0 | 1 | 0 | 4 | 36
| PP |  | Rozvod chladu vč. montáže komunikačního kabelu a závěsného materiálu | [14 empty] | PP | 1
| P |  | Poznámka k položce: Cu potrubí opatřené kaučukovou izolací, vč. samolepící pásky, izolačních a závěsných pouzder | [14 empty] | P | 1
19 | K | 240002007 | Oplechování rozvodu chladu vedeného ve venkovním prostředí (cca 3bm) | bm | 3 |  | 0 |  |  | základní |  | 0 | 0 | 0 | 0 | 0 | 4 | K | 1 | ROZPOCET | 0 | 0 | 0 | 0 | 0 | 1 | 0 | 4 | 38
| PP |  | Oplechování rozvodu chladu vedeného ve venkovním prostředí (cca 3bm) | [14 empty] | PP | 1
20 | K | 240002008 | Krycí plastová lišta vč. tvarovek pro zakrytí rozvodu chladu do rozměru ø22,2/9,52mm, profil lišty 140x90mm | bm | 60 |  | 0 |  |  | základní |  | 0 | 0 | 0 | 0 | 0 | 4 | K | 1 | ROZPOCET | 0 | 0 | 0 | 0 | 0 | 1 | 0 | 4 | 40
| PP |  | Krycí plastová lišta vč. tvarovek pro zakrytí rozvodu chladu do rozměru ø22,2/9,52mm, profil lišty 140x90mm | [14 empty] | PP | 1
21 | K | 240002009 | Doplnění chladiva R410A do systému (cca 8kg) | kg | 8 |  | 0 |  |  | základní |  | 0 | 0 | 0 | 0 | 0 | 4 | K | 1 | ROZPOCET | 0 | 0 | 0 | 0 | 0 | 1 | 0 | 4 | 42
| PP |  | Doplnění chladiva R410A do systému (cca 8kg) | [14 empty] | PP | 1
22 | K | 240002010 | Montáž zařízení, uvedení do provozu, zkouška těsnosti, založení evidenční knihy, CHL zařízení, zaškolení obsluhy | ks | 2 |  | 0 |  |  | základní |  | 0 | 0 | 0 | 0 | 0 | 4 | K | 1 | ROZPOCET | 0 | 0 | 0 | 0 | 0 | 1 | 0 | 4 | 44
| PP |  | Montáž zařízení, uvedení do provozu, zkouška těsnosti, založení evidenční knihy, CHL zařízení, zaškolení obsluhy | [14 empty] | PP | 1
23 | K | 240002011 | Izolovaný prostup pro VZT potrubí vedený přes střechu v podobě trouby 200x100mm | ks | 1 |  | 0 |  |  | základní |  | 0 | 0 | 0 | 0 | 0 | 4 | K | 1 | ROZPOCET | 0 | 0 | 0 | 0 | 0 | 1 | 0 | 4 | 46
| PP |  | Izolovaný prostup pro VZT potrubí vedený přes střechu v podobě trouby 200x100mm | [14 empty] | PP | 1
| P |  | Poznámka k položce: délky do 1m z pozink. potrubí opatřeného tepelnou izolací tl. 60mm s pozink plechováním | [14 empty] | P | 1
| D | D2 | Zařízení č.2 - Větrání cvičné kuchyňky v 3.NP |  |  |  | 0 |  |  |  |  | 0 |  | 0 |  | 0 | 1 | D | 0 | ROZPOCET | [6 empty] | 0
| D | D3 | Zařízení č.3 - Chlazení zasedací místnosti |  |  |  | 0 |  |  |  |  | 0 |  | 0 |  | 0 | 1 | D | 0 | ROZPOCET | [6 empty] | 0
24 | K | 240003003,8 | Rozvod chladu vč. montáže komunikačního kabelu a závěsného materiálu | bm | 60 |  | 0 |  |  | základní |  | 0 | 0 | 0 | 0 | 0 | 4 | K | 1 | ROZPOCET | 0 | 0 | 0 | 0 | 0 | 1 | 0 | 4 | 58
| PP |  | Rozvod chladu vč. montáže komunikačního kabelu a závěsného materiálu | [14 empty] | PP | 1
| P |  | Poznámka k položce: Cu potrubí opatřené kaučukovou izolací vč. samolepící pásky, izolačních a závěsných pouzder | [14 empty] | P | 1
25 | K | 240003004,3 | Oplechování rozvodu chladu vedeného ve venkovním prostředí (cca 2bm) | bm | 2 |  | 0 |  |  | základní |  | 0 | 0 | 0 | 0 | 0 | 4 | K | 1 | ROZPOCET | 0 | 0 | 0 | 0 | 0 | 1 | 0 | 4 | 60
| PP |  | Oplechování rozvodu chladu vedeného ve venkovním prostředí (cca 2bm) | [14 empty] | PP | 1
26 | K | 240003004,8 | Krycí plastová lišta vč. tvarovek pro zakrytí rozvodu chladu do rozměru ø22,2/9,52mm, profil lišty 140x90mm | bm | 15 |  | 0 |  |  | základní |  | 0 | 0 | 0 | 0 | 0 | 4 | K | 1 | ROZPOCET | 0 | 0 | 0 | 0 | 0 | 1 | 0 | 4 | 62
| PP |  | Krycí plastová lišta vč. tvarovek pro zakrytí rozvodu chladu do rozměru ø22,2/9,52mm, profil lišty 140x90mm | [14 empty] | PP | 1
27 | K | 240003005,3 | Montáž zařízení, uvedení do provozu, zkouška těsnosti, založení evidenční knihy, CHL zařízení, zaškolení obsluhy | ks | 1 |  | 0 |  |  | základní |  | 0 | 0 | 0 | 0 | 0 | 4 | K | 1 | ROZPOCET | 0 | 0 | 0 | 0 | 0 | 1 | 0 | 4 | 64
| PP |  | Montáž zařízení, uvedení do provozu, zkouška těsnosti, založení evidenční knihy, CHL zařízení, zaškolení obsluhy | [14 empty] | PP | 1
| D | D4 | Zařízení č.4 - Větrání sociálního zázemí v 2.NP |  |  |  | 0 |  |  |  |  | 0 |  | 0 |  | 0 | 1 | D | 0 | ROZPOCET | [6 empty] | 0
28 | K | 240004001 | Střešní plastový ventilátor ø160mm, V=260-360m3/h, Pext=160-130Pa, třiotáčkové provedení | ks | 2 |  | 0 |  |  | základní |  | 0 | 0 | 0 | 0 | 0 | 4 | K | 1 | ROZPOCET | 0 | 0 | 0 | 0 | 0 | 1 | 0 | 4 | 68
| PP |  | Střešní plastový ventilátor ø160mm, V=260-360m3/h, Pext=160-130Pa, třiotáčkové provedení | [14 empty] | PP | 1
| P |  | Poznámka k položce: Pi=54W/0,23A/230V, hluk: Lwa=68dBA/Lpa=50dBA ve 3m | [14 empty] | P | 1
29 | K | 240004002 | Tlumič hluku kruhový ø160mm, délka 900mm | ks | 2 |  | 0 |  |  | základní |  | 0 | 0 | 0 | 0 | 0 | 4 | K | 1 | ROZPOCET | 0 | 0 | 0 | 0 | 0 | 1 | 0 | 4 | 70
| PP |  | Tlumič hluku kruhový ø160mm, délka 900mm | [14 empty] | PP | 1
30 | K | 240004003 | Odvodní vyústka na kruhové potrubí 225x75mm s regulací | ks | 11 |  | 0 |  |  | základní |  | 0 | 0 | 0 | 0 | 0 | 4 | K | 1 | ROZPOCET | 0 | 0 | 0 | 0 | 0 | 1 | 0 | 4 | 72
| PP |  | Odvodní vyústka na kruhové potrubí 225x75mm s regulací | [14 empty] | PP | 1
31 | K | 240004004 | Odvodní talířový ventil ø125mm vč. montážní zdeře | ks | 1 |  | 0 |  |  | základní |  | 0 | 0 | 0 | 0 | 0 | 4 | K | 1 | ROZPOCET | 0 | 0 | 0 | 0 | 0 | 1 | 0 | 4 | 74
| PP |  | Odvodní talířový ventil ø125mm vč. montážní zdeře | [14 empty] | PP | 1
32 | K | 240004005 | Plastová větrací mřížka ø100mm (dvě mřížky na jeden otvor) | ks | 2 |  | 0 |  |  | základní |  | 0 | 0 | 0 | 0 | 0 | 4 | K | 1 | ROZPOCET | 0 | 0 | 0 | 0 | 0 | 1 | 0 | 4 | 76
| PP |  | Plastová větrací mřížka ø100mm (dvě mřížky na jeden otvor) | [14 empty] | PP | 1
33 | K | 240004006 | Požární stěnová mřížka 150x250mm, ruční s tavnou pojistkou bez koncových spínači | ks | 2 |  | 0 |  |  | základní |  | 0 | 0 | 0 | 0 | 0 | 4 | K | 1 | ROZPOCET | 0 | 0 | 0 | 0 | 0 | 1 | 0 | 4 | 78
| PP |  | Požární stěnová mřížka 150x250mm, ruční s tavnou pojistkou bez koncových spínači | [14 empty] | PP | 1
| P |  | Poznámka k položce: mřížka vybavená ochrannou mřížkou z obou stran v bílé práškové barvě RAL 9003 Kruhové vzduchotechnické potrubí ze spirálově vinutých trub a tvarových kusů opatřených dvoubřitým těsněním z gumy, které se zasouvá do sebe, třída těsnosti C, provedení pozink.: | [14 empty] | P | 1
34 | K | 240004007 | - ø160mm, 30% tvarovek | bm | 9 |  | 0 |  |  | základní |  | 0 | 0 | 0 | 0 | 0 | 4 | K | 1 | ROZPOCET | 0 | 0 | 0 | 0 | 0 | 1 | 0 | 4 | 80
| PP |  | - ø160mm, 30% tvarovek | [14 empty] | PP | 1
35 | K | 240004008 | - ø125mm, 30% tvarovek | bm | 18 |  | 0 |  |  | základní |  | 0 | 0 | 0 | 0 | 0 | 4 | K | 1 | ROZPOCET | 0 | 0 | 0 | 0 | 0 | 1 | 0 | 4 | 82
| PP |  | - ø125mm, 30% tvarovek | [14 empty] | PP | 1
36 | K | 240004009 | Vnější záslepka na potrubí ø160mm s odvodem kondenzátu | ks | 2 |  | 0 |  |  | základní |  | 0 | 0 | 0 | 0 | 0 | 4 | K | 1 | ROZPOCET | 0 | 0 | 0 | 0 | 0 | 1 | 0 | 4 | 84
| PP |  | Vnější záslepka na potrubí ø160mm s odvodem kondenzátu | [14 empty] | PP | 1
| D | D5 | Zařízení č.5 - Větrání učeben v 2.NP |  |  |  | 0 |  |  |  |  | 0 |  | 0 |  | 0 | 1 | D | 0 | ROZPOCET | [6 empty] | 0
| D | D6 | Zařízení č.6 - Větrání gymnastického sálu a fitnes |  |  |  | 0 |  |  |  |  | 0 |  | 0 |  | 0 | 1 | D | 0 | ROZPOCET | [6 empty] | 0
37 | K | 240006001 | Kompaktní rekuperační jednotka v horizontálním provedení (stranové provedení ověřit před objednáním) ve složení: | ks | 1 |  | 0 |  |  | základní |  | 0 | 0 | 0 | 0 | 0 | 4 | K | 1 | ROZPOCET | 0 | 0 | 0 | 0 | 0 | 1 | 0 | 4 | 106
| PP |  | Kompaktní rekuperační jednotka v horizontálním provedení (stranové provedení ověřit před objednáním) ve složení: | [14 empty] | PP | 1
| P |  | Poznámka k položce: Přívodní část: - koncový díl pro připojení potrubí ø400mm - filtr vzduchu (třída filtrace F7 - ePM1 60%) - deskový rekuperátor (suchá účinnost 79,9% dle EN 308) sekční odmrazování (počítáno při rekuperaci s parametry odvodního vzduchu z vnitřního prostoru ti=20°C, vlhkost 40%) - ventilátor s EC motorem (plynulá regulace výkonu) V=1800m3/h, Pext=300Pa, Pi=0,66kW/230V v pracovním bodě - zabudovaný el. ohřívač o výkonu Qtop=9,6kW, teplota přiváděného vzduchu 19,5°C - koncový díl pro připojení potrubí ø400mm Odvodní část: - koncový díl pro připojení potrubí ø400mm - filtr vzduchu (třída filtrace M5 - ePM10 60%) - rotační rekuperátor viz přívodní část - ventilátor s EC motorem (plynulá regulace výkonu) V=1800m3/h, Pext=300Pa, Pi=0,59kW/230V v pracovním bodě - koncový díl pro připojení potrubí ø400mm Součástí větrací jednotky je zabudovaný řídící systém s prokabelováním všech komponentů větrací jednotky. Jednotka je dodána včetně snímačů tlaku a teplotních čidel. Zabudované řízení umožňuje napojení jednotky na nadřazený systém BMS přes protokol Modbus RS485, Modbus TPC/IP. Navržená jednotka splňuje Nařízení komise (EU) č. 1253/2014 (požadavky na EKODESIGN větracích jednotek - ErP 2018) a certifikaci Eurovent. Součástí větrací jednotky je stříška - instalace jednotky do venkovního prostředí. Nosný rám pod jednotkou a tlumiči hluku je součástí dodávky stavební části. | [14 empty] | P | 1
38 | K | 240006002 | Pružná manžeta ø400mm | ks | 4 |  | 0 |  |  | základní |  | 0 | 0 | 0 | 0 | 0 | 4 | K | 1 | ROZPOCET | 0 | 0 | 0 | 0 | 0 | 1 | 0 | 4 | 108
| PP |  | Pružná manžeta ø400mm | [14 empty] | PP | 1
39 | K | 240006003 | Uzavírací klapka těsná ø400mm se servopohonem 24V | ks | 2 |  | 0 |  |  | základní |  | 0 | 0 | 0 | 0 | 0 | 4 | K | 1 | ROZPOCET | 0 | 0 | 0 | 0 | 0 | 1 | 0 | 4 | 110
| PP |  | Uzavírací klapka těsná ø400mm se servopohonem 24V | [14 empty] | PP | 1
40 | K | 240006004 | Zprovoznění jednotky servisním technikem výrobce vč. dopravy | ks | 1 |  | 0 |  |  | základní |  | 0 | 0 | 0 | 0 | 0 | 4 | K | 1 | ROZPOCET | 0 | 0 | 0 | 0 | 0 | 1 | 0 | 4 | 112
| PP |  | Zprovoznění jednotky servisním technikem výrobce vč. dopravy | [14 empty] | PP | 1
41 | K | 240006005 | Plastové potrubí DN32 vč. izolace tl. 20mm opatřené navíc hliníkovou fólií, uvažováno 1bm na každý vývod z větrací | ks | 2 |  | 0 |  |  | základní |  | 0 | 0 | 0 | 0 | 0 | 4 | K | 1 | ROZPOCET | 0 | 0 | 0 | 0 | 0 | 1 | 0 | 4 | 114
| PP |  | Plastové potrubí DN32 vč. izolace tl. 20mm opatřené navíc hliníkovou fólií, uvažováno 1bm na každý vývod z větrací | [14 empty] | PP | 1
| P |  | Poznámka k položce: jednotky vč. topného samoregulačního kabelu - spínání je řešeno samostatným termostatem, který je součástí dodávky kabelu a napájení je řešeno z napájecího kabelu pro větrací jednotku popřípadě při nízkém výkonu topného kabelu se může napájení pořešit přímo z regulace větrací jednotky | [14 empty] | P | 1
42 | K | 240006006 | Ovládací panel s 7" dotykovým dispejem vč. držáku pro instalaci na stěnu, panel slouží k ovládání větrací jednotky, | ks | 1 |  | 0 |  |  | základní |  | 0 | 0 | 0 | 0 | 0 | 4 | K | 1 | ROZPOCET | 0 | 0 | 0 | 0 | 0 | 1 | 0 | 4 | 116
| PP |  | Ovládací panel s 7" dotykovým dispejem vč. držáku pro instalaci na stěnu, panel slouží k ovládání větrací jednotky, | [14 empty] | PP | 1
| P |  | Poznámka k položce: ovladač je odpojitelný (přenosný) tablet, který slouží k prvotnímu nastavení a následně k připadnému přenastavení či servisu | [14 empty] | P | 1
43 | K | 240006007 | Šikmý kus se sítem 500x400mm | ks | 2 |  | 0 |  |  | základní |  | 0 | 0 | 0 | 0 | 0 | 4 | K | 1 | ROZPOCET | 0 | 0 | 0 | 0 | 0 | 1 | 0 | 4 | 118
| PP |  | Šikmý kus se sítem 500x400mm | [14 empty] | PP | 1
44 | K | 240006008 | Tlumič hluku kulisový 500x400/1000mm, 3x kulisa 100x400/1000mm, mezera mezi kulisami 67mm | ks | 4 |  | 0 |  |  | základní |  | 0 | 0 | 0 | 0 | 0 | 4 | K | 1 | ROZPOCET | 0 | 0 | 0 | 0 | 0 | 1 | 0 | 4 | 120
| PP |  | Tlumič hluku kulisový 500x400/1000mm, 3x kulisa 100x400/1000mm, mezera mezi kulisami 67mm | [14 empty] | PP | 1
| P |  | Poznámka k položce: - množství vzduchu 1800m3/h, útlum hluku z hodnoty Lw=56dBA na hodnotu Lwa=38dBA (sání) - množství vzduchu 1800m3/h, útlum hluku z hodnoty Lw=77dBA na hodnotu Lwa=56dBA (přívod) - množství vzduchu 1800m3/h, útlum hluku z hodnoty Lw=58dBA na hodnotu Lwa=39dBA (odvod) - množství vzduchu 1800m3/h, útlum hluku z hodnoty Lw=77dBA na hodnotu Lwa=57dBA (výfuk) | [14 empty] | P | 1
45 | K | 240006009 | Přívodní vyústka s regulací 325x125mm, montáž do potrubí, provedení hliník | ks | 12 |  | 0 |  |  | základní |  | 0 | 0 | 0 | 0 | 0 | 4 | K | 1 | ROZPOCET | 0 | 0 | 0 | 0 | 0 | 1 | 0 | 4 | 122
| PP |  | Přívodní vyústka s regulací 325x125mm, montáž do potrubí, provedení hliník | [14 empty] | PP | 1
46 | K | 240006010 | Odvodní vyústka s regulací 325x125mm, montáž do potrubí, provedení hliník | ks | 8 |  | 0 |  |  | základní |  | 0 | 0 | 0 | 0 | 0 | 4 | K | 1 | ROZPOCET | 0 | 0 | 0 | 0 | 0 | 1 | 0 | 4 | 124
| PP |  | Odvodní vyústka s regulací 325x125mm, montáž do potrubí, provedení hliník | [14 empty] | PP | 1
47 | K | 240006011 | Regulační klapka ruční 250x200mm | ks | 1 |  | 0 |  |  | základní |  | 0 | 0 | 0 | 0 | 0 | 4 | K | 1 | ROZPOCET | 0 | 0 | 0 | 0 | 0 | 1 | 0 | 4 | 126
| PP |  | Regulační klapka ruční 250x200mm | [14 empty] | PP | 1
48 | K | 240006012 | Tepelná izolace tl. 60mm s pozink. oplechováním (rozvod ve venkovním prostředí) | m2 | 40 |  | 0 |  |  | základní |  | 0 | 0 | 0 | 0 | 0 | 4 | K | 1 | ROZPOCET | 0 | 0 | 0 | 0 | 0 | 1 | 0 | 4 | 128
| PP |  | Tepelná izolace tl. 60mm s pozink. oplechováním (rozvod ve venkovním prostředí) | [14 empty] | PP | 1
49 | K | 240006013 | Čtyřhranné VZT potrubí pozink. sk. I., tř. těsnosti I. - 40% tvarovek | m2 | 95 |  | 0 |  |  | základní |  | 0 | 0 | 0 | 0 | 0 | 4 | K | 1 | ROZPOCET | 0 | 0 | 0 | 0 | 0 | 1 | 0 | 4 | 130
| PP |  | Čtyřhranné VZT potrubí pozink. sk. I., tř. těsnosti I. - 40% tvarovek | [14 empty] | PP | 1
50 | K | 240006014 | Izolovaný prostup pro VZT potrubí vedený přes střechu v podobě trouby 400x200mm | ks | 2 |  | 0 |  |  | základní |  | 0 | 0 | 0 | 0 | 0 | 4 | K | 1 | ROZPOCET | 0 | 0 | 0 | 0 | 0 | 1 | 0 | 4 | 132
| PP |  | Izolovaný prostup pro VZT potrubí vedený přes střechu v podobě trouby 400x200mm | [14 empty] | PP | 1
| P |  | Poznámka k položce: délky do 1m z pozink. potrubí opatřeného tepelnou izolací tl. 60mm s pozink plechováním | [14 empty] | P | 1
| D | D6A | Zařízení č.6A - Chlazení gymnastického sálu |  |  |  | 0 |  |  |  |  | 0 |  | 0 |  | 0 | 1 | D | 0 | ROZPOCET | [6 empty] | 0
51 | K | 240007001 | Venkovní chladící jednotka Qch(nom)=12,1kW (chladivo R32), Pi=4,26kW/20A/400V dle Euroventu, | ks | 1 |  | 0 |  |  | základní |  | 0 | 0 | 0 | 0 | 0 | 4 | K | 1 | ROZPOCET | 0 | 0 | 0 | 0 | 0 | 1 | 0 | 4 | 134
| PP |  | Venkovní chladící jednotka Qch(nom)=12,1kW (chladivo R32), Pi=4,26kW/20A/400V dle Euroventu, | [14 empty] | PP | 1
| P |  | Poznámka k položce: EER 3,05 a COP 3,83, hluk: Lwa=67dBA, Lpa=51dBA v 1m, rozměr 950x834x330mm (šířka x výška x hloubka) venkovní jednotka umožňuje napojení na MaR přes sběrnici RS485 | [14 empty] | P | 1
52 | K | 240007002 | Nosná konzole pod venkovní jednotku, žárově zinkovaná | ks | 1 |  | 0 |  |  | základní |  | 0 | 0 | 0 | 0 | 0 | 4 | K | 1 | ROZPOCET | 0 | 0 | 0 | 0 | 0 | 1 | 0 | 4 | 136
| PP |  | Nosná konzole pod venkovní jednotku, žárově zinkovaná | [14 empty] | PP | 1
53 | K | 240007003 | Podstropní jednotka Qch=5,6kW, rozměr 1200x235x690mm (šířka x výška x hloubka) | ks | 1 |  | 0 |  |  | základní |  | 0 | 0 | 0 | 0 | 0 | 4 | K | 1 | ROZPOCET | 0 | 0 | 0 | 0 | 0 | 1 | 0 | 4 | 138
| PP |  | Podstropní jednotka Qch=5,6kW, rozměr 1200x235x690mm (šířka x výška x hloubka) | [14 empty] | PP | 1
54 | K | 240007004 | Nástěnná jednotka Qch=3,6kW | ks | 2 |  | 0 |  |  | základní |  | 0 | 0 | 0 | 0 | 0 | 4 | K | 1 | ROZPOCET | 0 | 0 | 0 | 0 | 0 | 1 | 0 | 4 | 140
| PP |  | Nástěnná jednotka Qch=3,6kW | [14 empty] | PP | 1
55 | K | 240007005 | Nástěnný kabelový ovladač bílý s 4,3" barevným dispejem a českým jazykem pro ovládání | ks | 3 |  | 0 |  |  | základní |  | 0 | 0 | 0 | 0 | 0 | 4 | K | 1 | ROZPOCET | 0 | 0 | 0 | 0 | 0 | 1 | 0 | 4 | 142
| PP |  | Nástěnný kabelový ovladač bílý s 4,3" barevným dispejem a českým jazykem pro ovládání | [14 empty] | PP | 1
| P |  | Poznámka k položce: - součástí montáže je propojení s vniřní jednotkou vč. dodávky kabelu a vysekání drážky | [14 empty] | P | 1
56 | K | 240007006 | Rozbočovač chladiva pro napojení vnitřních jednotek max. 22,4kW | ks | 2 |  | 0 |  |  | základní |  | 0 | 0 | 0 | 0 | 0 | 4 | K | 1 | ROZPOCET | 0 | 0 | 0 | 0 | 0 | 1 | 0 | 4 | 144
| PP |  | Rozbočovač chladiva pro napojení vnitřních jednotek max. 22,4kW | [14 empty] | PP | 1
57 | K | 240007007 | Rozvod chladu vč. montáže komunikačního kabelu a závěsného materiálu | bm | 42 |  | 0 |  |  | základní |  | 0 | 0 | 0 | 0 | 0 | 4 | K | 1 | ROZPOCET | 0 | 0 | 0 | 0 | 0 | 1 | 0 | 4 | 146
| PP |  | Rozvod chladu vč. montáže komunikačního kabelu a závěsného materiálu | [14 empty] | PP | 1
58 | K | 240007009 | Oplechování rozvodu chladu vedeného ve venkovním prostředí (cca 1bm) | bm | 1 |  | 0 |  |  | základní |  | 0 | 0 | 0 | 0 | 0 | 4 | K | 1 | ROZPOCET | 0 | 0 | 0 | 0 | 0 | 1 | 0 | 4 | 150
| PP |  | Oplechování rozvodu chladu vedeného ve venkovním prostředí (cca 1bm) | [14 empty] | PP | 1
59 | K | 240007010 | Krycí plastová lišta vč. tvarovek pro zakrytí rozvodu chladu do rozměru ø22,2/9,52mm, profil lišty 140x90mm | bm | 30 |  | 0 |  |  | základní |  | 0 | 0 | 0 | 0 | 0 | 4 | K | 1 | ROZPOCET | 0 | 0 | 0 | 0 | 0 | 1 | 0 | 4 | 152
| PP |  | Krycí plastová lišta vč. tvarovek pro zakrytí rozvodu chladu do rozměru ø22,2/9,52mm, profil lišty 140x90mm | [14 empty] | PP | 1
60 | K | 240007011 | Montáž zařízení, uvedení do provozu, zkouška těsnosti, založení evidenční knihy, CHL zařízení, zaškolení obsluhy | ks | 1 |  | 0 |  |  | základní |  | 0 | 0 | 0 | 0 | 0 | 4 | K | 1 | ROZPOCET | 0 | 0 | 0 | 0 | 0 | 1 | 0 | 4 | 154
| PP |  | Montáž zařízení, uvedení do provozu, zkouška těsnosti, založení evidenční knihy, CHL zařízení, zaškolení obsluhy | [14 empty] | PP | 1
61 | K | 240007012 | Doplnění chladiva R32 do systému (cca 3kg) | kg | 3 |  | 0 |  |  | základní |  | 0 | 0 | 0 | 0 | 0 | 4 | K | 1 | ROZPOCET | 0 | 0 | 0 | 0 | 0 | 1 | 0 | 4 | 156
| PP |  | Doplnění chladiva R32 do systému (cca 3kg) | [14 empty] | PP | 1
| D | D7 | Zařízení č.7 - Větrání ochlazovny a odpočinkové místnosti |  |  |  | 0 |  |  |  |  | 0 |  | 0 |  | 0 | 1 | D | 0 | ROZPOCET | [6 empty] | 0
62 | K | 240008001 | Kompaktní rekuperační jednotka v podstropním provedení (stranové provedení ověřit před objednáním) ve složení: | ks | 1 |  | 0 |  |  | základní |  | 0 | 0 | 0 | 0 | 0 | 4 | K | 1 | ROZPOCET | 0 | 0 | 0 | 0 | 0 | 1 | 0 | 4 | 158
| PP |  | Kompaktní rekuperační jednotka v podstropním provedení (stranové provedení ověřit před objednáním) ve složení: | [14 empty] | PP | 1
| P |  | Poznámka k položce: Přívodní část: - koncový díl pro připojení potrubí 400x200mm - filtr vzduchu (třída filtrace F7 - ePM1 60%) - deskový rekuperátor s bypassem (suchá účinnost 80,6% dle EN 308) (počítáno při rekuperaci s parametry odvodního vzduchu z vnitřního prostoru ti=22°C, vlhkost 50%) - ventilátor s EC motorem (plynulá regulace výkonu) V=750m3/h, Pext=200Pa, Pi=0,24kW/230V v pracovním bodě - koncový díl pro připojení potrubí 400x200mm Odvodní část: - koncový díl pro připojení potrubí 400x200mm - filtr vzduchu (třída filtrace M5 - ePM10 60%) - deskový rekuperátor viz přívodní část - ventilátor s EC motorem (plynulá regulace výkonu) V=750m3/h, Pext=200Pa, Pi=0,20kW/230V v pracovním bodě - koncový díl pro připojení potrubí 400x200mm Součástí větrací jednotky je zabudovaný řídící systém s prokabelováním všech komponentů větrací jednotky. Jednotka je dodána včetně snímačů tlaku a teplotních čidel. Zabudované řízení umožňuje napojení jednotky na nadřazený systém BMS přes protokol Modbus RS485, Modbus TPC/IP. Navržená jednotka splňuje Nařízení komise (EU) č. 1253/2014 (požadavky na EKODESIGN větracích jednotek - ErP 2018) Řídící jednotka regulace bude umístěna mimo jednotku s ohledem na špatný přístup v chodbě. | [14 empty] | P | 1
63 | K | 240008002 | Potrubní elektrický ohřívač 400x200mm, výkon 4,5kW, pi=4,5kW/11,3A/400V | ks | 1 |  | 0 |  |  | základní |  | 0 | 0 | 0 | 0 | 0 | 4 | K | 1 | ROZPOCET | 0 | 0 | 0 | 0 | 0 | 1 | 0 | 4 | 160
| PP |  | Potrubní elektrický ohřívač 400x200mm, výkon 4,5kW, pi=4,5kW/11,3A/400V | [14 empty] | PP | 1
| P |  | Poznámka k položce: součástí ohřívače je vestavěné ovládání 0-10V a snímače průtoku | [14 empty] | P | 1
64 | K | 240008003 | Potrubní čidlo/detektor kouře k vypínání VZT jednotky při detekci kouře, instalované v sacím potrubí | ks | 1 |  | 0 |  |  | základní |  | 0 | 0 | 0 | 0 | 0 | 4 | K | 1 | ROZPOCET | 0 | 0 | 0 | 0 | 0 | 1 | 0 | 4 | 162
| PP |  | Potrubní čidlo/detektor kouře k vypínání VZT jednotky při detekci kouře, instalované v sacím potrubí | [14 empty] | PP | 1
| P |  | Poznámka k položce: - součástí montáže je i propojovací kabeláž s větrací jednotkou | [14 empty] | P | 1
65 | K | 240008004 | Pružná manžeta 400x200mm | ks | 4 |  | 0 |  |  | základní |  | 0 | 0 | 0 | 0 | 0 | 4 | K | 1 | ROZPOCET | 0 | 0 | 0 | 0 | 0 | 1 | 0 | 4 | 164
| PP |  | Pružná manžeta 400x200mm | [14 empty] | PP | 1
66 | K | 240008005 | Uzavírací klapka těsná 400x200mm se servopohonem 24V | ks | 2 |  | 0 |  |  | základní |  | 0 | 0 | 0 | 0 | 0 | 4 | K | 1 | ROZPOCET | 0 | 0 | 0 | 0 | 0 | 1 | 0 | 4 | 166
| PP |  | Uzavírací klapka těsná 400x200mm se servopohonem 24V | [14 empty] | PP | 1
67 | K | 240008006 | Zprovoznění jednotky servisním technikem výrobce vč. dopravy | ks | 1 |  | 0 |  |  | základní |  | 0 | 0 | 0 | 0 | 0 | 4 | K | 1 | ROZPOCET | 0 | 0 | 0 | 0 | 0 | 1 | 0 | 4 | 168
| PP |  | Zprovoznění jednotky servisním technikem výrobce vč. dopravy | [14 empty] | PP | 1
68 | K | 240008007 | Nástěnné spínací čidlo vlhkosti (hygrostat), krytí IP30, rozsah měření vlhkosti 35-95% relativní vlhkosti | ks | 1 |  | 0 |  |  | základní |  | 0 | 0 | 0 | 0 | 0 | 4 | K | 1 | ROZPOCET | 0 | 0 | 0 | 0 | 0 | 1 | 0 | 4 | 170
| PP |  | Nástěnné spínací čidlo vlhkosti (hygrostat), krytí IP30, rozsah měření vlhkosti 35-95% relativní vlhkosti | [14 empty] | PP | 1
| P |  | Poznámka k položce: - součástí montáže je i propojovací kabeláž s větrací jednotkou | [14 empty] | P | 1
69 | K | 240008008 | Ovládací panel s 7" dotykovým dispejem vč. držáku pro instalaci na stěnu, panel slouží k ovládání větrací jednotky, | ks | 1 |  | 0 |  |  | základní |  | 0 | 0 | 0 | 0 | 0 | 4 | K | 1 | ROZPOCET | 0 | 0 | 0 | 0 | 0 | 1 | 0 | 4 | 172
| PP |  | Ovládací panel s 7" dotykovým dispejem vč. držáku pro instalaci na stěnu, panel slouží k ovládání větrací jednotky, | [14 empty] | PP | 1
| P |  | Poznámka k položce: ovladač je odpojitelný (přenosný) tablet, který slouží k prvotnímu nastavení a následně k připadnému přenastavení či servisu | [14 empty] | P | 1
70 | K | 240008009 | Tlumič hluku kulisový 400x200/1500mm, 2x kulisa 100x200/1500mm, mezera mezi kulisami 100mm | ks | 2 |  | 0 |  |  | základní |  | 0 | 0 | 0 | 0 | 0 | 4 | K | 1 | ROZPOCET | 0 | 0 | 0 | 0 | 0 | 1 | 0 | 4 | 174
| PP |  | Tlumič hluku kulisový 400x200/1500mm, 2x kulisa 100x200/1500mm, mezera mezi kulisami 100mm | [14 empty] | PP | 1
| P |  | Poznámka k položce: - množství vzduchu 750m3/h, útlum hluku z hodnoty Lw=78dBA na hodnotu Lwa=58dBA (přívod) - množství vzduchu 750m3/h, útlum hluku z hodnoty Lw=75dBA na hodnotu Lwa=63dBA (výfuk) | [14 empty] | P | 1
71 | K | 240008010 | Tlumič hluku kulisový 400x200/1000mm, 2x kulisa 100x200/1000mm, mezera mezi kulisami 100mm | ks | 2 |  | 0 |  |  | základní |  | 0 | 0 | 0 | 0 | 0 | 4 | K | 1 | ROZPOCET | 0 | 0 | 0 | 0 | 0 | 1 | 0 | 4 | 176
| PP |  | Tlumič hluku kulisový 400x200/1000mm, 2x kulisa 100x200/1000mm, mezera mezi kulisami 100mm | [14 empty] | PP | 1
| P |  | Poznámka k položce: - množství vzduchu 750m3/h, útlum hluku z hodnoty Lw=62dBA na hodnotu Lwa=53dBA (sání) - množství vzduchu 750m3/h, útlum hluku z hodnoty Lw=60dBA na hodnotu Lwa=58dBA (odvod) | [14 empty] | P | 1
72 | K | 240008011 | Protidešťová žaluzie se sítem 355x355mm, vč. montážního rámečku, barevný odstín dle fasády | ks | 2 |  | 0 |  |  | základní |  | 0 | 0 | 0 | 0 | 0 | 4 | K | 1 | ROZPOCET | 0 | 0 | 0 | 0 | 0 | 1 | 0 | 4 | 178
| PP |  | Protidešťová žaluzie se sítem 355x355mm, vč. montážního rámečku, barevný odstín dle fasády | [14 empty] | PP | 1
73 | K | 240008012 | Přívodní vyústka s regulací 300x150mm, montáž do potrubí, provedení hliník | ks | 1 |  | 0 |  |  | základní |  | 0 | 0 | 0 | 0 | 0 | 4 | K | 1 | ROZPOCET | 0 | 0 | 0 | 0 | 0 | 1 | 0 | 4 | 180
| PP |  | Přívodní vyústka s regulací 300x150mm, montáž do potrubí, provedení hliník | [14 empty] | PP | 1
74 | K | 240008013 | Přívodní vyústka na kruhové potrubí 425x125mm s regulací | ks | 2 |  | 0 |  |  | základní |  | 0 | 0 | 0 | 0 | 0 | 4 | K | 1 | ROZPOCET | 0 | 0 | 0 | 0 | 0 | 1 | 0 | 4 | 182
| PP |  | Přívodní vyústka na kruhové potrubí 425x125mm s regulací | [14 empty] | PP | 1
75 | K | 240008014 | Přívodní vyústka na kruhové potrubí 300x100mm s regulací | ks | 2 |  | 0 |  |  | základní |  | 0 | 0 | 0 | 0 | 0 | 4 | K | 1 | ROZPOCET | 0 | 0 | 0 | 0 | 0 | 1 | 0 | 4 | 184
| PP |  | Přívodní vyústka na kruhové potrubí 300x100mm s regulací | [14 empty] | PP | 1
76 | K | 240008015 | Přívodní vyústka na kruhové potrubí 225x75mm s regulací | ks | 1 |  | 0 |  |  | základní |  | 0 | 0 | 0 | 0 | 0 | 4 | K | 1 | ROZPOCET | 0 | 0 | 0 | 0 | 0 | 1 | 0 | 4 | 186
| PP |  | Přívodní vyústka na kruhové potrubí 225x75mm s regulací | [14 empty] | PP | 1
77 | K | 240008016 | Odvodní vyústka na kruhové potrubí 325x125mm s regulací | ks | 3 |  | 0 |  |  | základní |  | 0 | 0 | 0 | 0 | 0 | 4 | K | 1 | ROZPOCET | 0 | 0 | 0 | 0 | 0 | 1 | 0 | 4 | 188
| PP |  | Odvodní vyústka na kruhové potrubí 325x125mm s regulací | [14 empty] | PP | 1
78 | K | 240008017 | Odvodní vyústka na kruhové potrubí 225x75mm s regulací | ks | 1 |  | 0 |  |  | základní |  | 0 | 0 | 0 | 0 | 0 | 4 | K | 1 | ROZPOCET | 0 | 0 | 0 | 0 | 0 | 1 | 0 | 4 | 190
| PP |  | Odvodní vyústka na kruhové potrubí 225x75mm s regulací | [14 empty] | PP | 1
79 | K | 240008018 | Odvodní vyústka s regulací 200x100mm, montáž do potrubí, provedení hliník | ks | 1 |  | 0 |  |  | základní |  | 0 | 0 | 0 | 0 | 0 | 4 | K | 1 | ROZPOCET | 0 | 0 | 0 | 0 | 0 | 1 | 0 | 4 | 192
| PP |  | Odvodní vyústka s regulací 200x100mm, montáž do potrubí, provedení hliník | [14 empty] | PP | 1
80 | K | 240008019 | Odvodní talířový ventil ø160mm vč. montážní zdeře | ks | 1 |  | 0 |  |  | základní |  | 0 | 0 | 0 | 0 | 0 | 4 | K | 1 | ROZPOCET | 0 | 0 | 0 | 0 | 0 | 1 | 0 | 4 | 194
| PP |  | Odvodní talířový ventil ø160mm vč. montážní zdeře | [14 empty] | PP | 1
81 | K | 240008020 | Regulační klapka ruční 200x100mm | ks | 1 |  | 0 |  |  | základní |  | 0 | 0 | 0 | 0 | 0 | 4 | K | 1 | ROZPOCET | 0 | 0 | 0 | 0 | 0 | 1 | 0 | 4 | 196
| PP |  | Regulační klapka ruční 200x100mm | [14 empty] | PP | 1
82 | K | 240008021 | Regulační klapka kruhová ø125mm, ruční, provedení pozink., připojovací hrdla opatřené dvoubřitým těsněním z gumy | ks | 1 |  | 0 |  |  | základní |  | 0 | 0 | 0 | 0 | 0 | 4 | K | 1 | ROZPOCET | 0 | 0 | 0 | 0 | 0 | 1 | 0 | 4 | 198
| PP |  | Regulační klapka kruhová ø125mm, ruční, provedení pozink., připojovací hrdla opatřené dvoubřitým těsněním z gumy | [14 empty] | PP | 1
83 | K | 240008022 | Dveřní mřížka 400x300mm, odstín přírodní eloxovaný hliník | ks | 1 |  | 0 |  |  | základní |  | 0 | 0 | 0 | 0 | 0 | 4 | K | 1 | ROZPOCET | 0 | 0 | 0 | 0 | 0 | 1 | 0 | 4 | 200
| PP |  | Dveřní mřížka 400x300mm, odstín přírodní eloxovaný hliník | [14 empty] | PP | 1
84 | K | 240008023 | Dveřní mřížka 400x150mm, odstín přírodní eloxovaný hliník | ks | 1 |  | 0 |  |  | základní |  | 0 | 0 | 0 | 0 | 0 | 4 | K | 1 | ROZPOCET | 0 | 0 | 0 | 0 | 0 | 1 | 0 | 4 | 202
| PP |  | Dveřní mřížka 400x150mm, odstín přírodní eloxovaný hliník | [14 empty] | PP | 1
85 | K | 240008024 | Tepelná izolace tl. 40mm s Al. polepem (sací a výfukové potrubí vedené v objektu) | m2 | 30 |  | 0 |  |  | základní |  | 0 | 0 | 0 | 0 | 0 | 4 | K | 1 | ROZPOCET | 0 | 0 | 0 | 0 | 0 | 1 | 0 | 4 | 204
| PP |  | Tepelná izolace tl. 40mm s Al. polepem (sací a výfukové potrubí vedené v objektu) | [14 empty] | PP | 1
86 | K | 240008025 | Čtyřhranné VZT potrubí pozink. sk. I., tř. těsnosti I. - 40% tvarovek | m2 | 30 |  | 0 |  |  | základní |  | 0 | 0 | 0 | 0 | 0 | 4 | K | 1 | ROZPOCET | 0 | 0 | 0 | 0 | 0 | 1 | 0 | 4 | 206
| PP |  | Čtyřhranné VZT potrubí pozink. sk. I., tř. těsnosti I. - 40% tvarovek | [14 empty] | PP | 1
| P |  | Poznámka k položce: Kruhové vzduchotechnické potrubí ze spirálově vinutých trub a tvarových kusů opatřených dvoubřitým těsněním z gumy, které se zasouvá do sebe, třída těsnosti C, provedení pozink.: | [14 empty] | P | 1
87 | K | 240008026 | - ø200mm, 30% tvarovek | bm | 21 |  | 0 |  |  | základní |  | 0 | 0 | 0 | 0 | 0 | 4 | K | 1 | ROZPOCET | 0 | 0 | 0 | 0 | 0 | 1 | 0 | 4 | 208
| PP |  | - ø200mm, 30% tvarovek | [14 empty] | PP | 1
88 | K | 240008027 | - ø160mm, 30% tvarovek | bm | 15 |  | 0 |  |  | základní |  | 0 | 0 | 0 | 0 | 0 | 4 | K | 1 | ROZPOCET | 0 | 0 | 0 | 0 | 0 | 1 | 0 | 4 | 210
| PP |  | - ø160mm, 30% tvarovek | [14 empty] | PP | 1
89 | K | 240008028 | - ø125mm, 30% tvarovek | bm | 6 |  | 0 |  |  | základní |  | 0 | 0 | 0 | 0 | 0 | 4 | K | 1 | ROZPOCET | 0 | 0 | 0 | 0 | 0 | 1 | 0 | 4 | 212
| PP |  | - ø125mm, 30% tvarovek | [14 empty] | PP | 1
| D | D8 | Zařízení č.8 - Větrání šaten a sprch |  |  |  | 0 |  |  |  |  | 0 |  | 0 |  | 0 | 1 | D | 0 | ROZPOCET | [6 empty] | 0
90 | K | 240009001 | Sestavná větrací jednotka s deskovým rekuperátorem, venkovní provedení se stříškou, servisní strana PRAVÁ | ks | 1 |  | 0 |  |  | základní |  | 0 | 0 | 0 | 0 | 0 | 4 | K | 1 | ROZPOCET | 0 | 0 | 0 | 0 | 0 | 1 | 0 | 4 | 214
| PP |  | Sestavná větrací jednotka s deskovým rekuperátorem, venkovní provedení se stříškou, servisní strana PRAVÁ | [14 empty] | PP | 1
| P |  | Poznámka k položce: viz výkres (stranové provedení ověřit před objednáním), složení jednotky: Přívodní část: - koncový díl pro připojení potrubí 460x310mm vč. tlumící manžety - uzavírací klapka těsná s přípravou na servopohon - filtr vzduchu kapsový (třída filtrace F7 ePM2.5 65%) - deskový rekuperátor s bypassem (teplotní účinnost suchá 74,99% dle EN308) (počítáno při rekuperaci s parametry odvodního vzduchu z vnitřního prostoru ti=22°C, vlhkost 60%) - ventilátor s EC motorem (plynulá regulace výkonu) V=1920m3/h, Pext=300Pa Pi(motoru)=0,78kW/4A/230V, příkon v pracovním bodě Pi=515W/230V - vodní ohřívač o výkonu Qtop=10,91kW (voda 50/40°C), teplota přiváděného vzduchu 24°C (směšovací uzel je součástí dodávky větrací jednotky a je umístěn ve volné komoře jednotky) - volná komora pro umístění směšovacího uzlu vč. vyhřívání 300W el. tělesem s termostatem - koncový díl pro připojení potrubí 665x450mm vč. tlumící manžety Odvodní část: - koncový díl pro připojení potrubí 665x450mm vč. tlumící manžety - filtr vzduchu kapsový (třída filtrace M5 ePM10 60%) - ventilátor s EC motorem (plynulá regulace výkonu) V=1920m3/h, Pext=300Pa Pi(motoru)=0,78kW/4A/230V, příkon v pracovním bodě Pi=472W/230V - deskový rekuperátor viz přívodní část - uzavírací klapka těsná s přípravou na servopohon - koncový díl pro připojení potrubí 460x310mm vč. tlumící manžety Navržená jednotka splňuje Nařízení komise (EU) č. 1253/2014 (požadavky na EKODESIGN větracích jednotek - ErP 2018) a certifikaci EUROVENT. Nosný rám pod jednotkou a tlumiči hluku je součástí dodávky stavební části. | [14 empty] | P | 1
91 | K | 240009002 | Řídící systém pro větrací jednotku, rozvaděč do venkovního prostředí vč.: | ks | 1 |  | 0 |  |  | základní |  | 0 | 0 | 0 | 0 | 0 | 4 | K | 1 | ROZPOCET | 0 | 0 | 0 | 0 | 0 | 1 | 0 | 4 | 216
| PP |  | Řídící systém pro větrací jednotku, rozvaděč do venkovního prostředí vč.: | [14 empty] | PP | 1
| P |  | Poznámka k položce: - servopohonů ke klapkám - snímačů tlakové diference k filtrům - čidel teploty a čtyř čidel vlhkosti (každá sprcha má vlastní čidlo vlhkosti připojené paralerně a jeden beznapěťový kontakt) - prostorového ovladače s displejem a čidlem - směšovacího uzlu s čerpadlem, kapilárového termostatu a čidla teploty výstupní vody - rozvaděče celoplechového s ventilátorem a vyhříváním, napájení 5A/400V - možnosti připojení k nadřazenému systému pomocí komunikace přes Ethernet LAN Modbus TCP/IP + BACnet IP - možnost připojení vyhřívání odvodu kondenzátu do regulace Součástí ceny montáže je nosná konstrukce pro ukotvení rozvaděče na střeše poblíž větrací jednotky a potřebné kabaláže mezi rozvaděčem a komponenty jednotky. | [14 empty] | P | 1
92 | K | 240009003 | Plastové potrubí DN32 vč. izolace tl. 20mm opatřené navíc hliníkovou fólií, uvažováno 1bm na každý vývod z větrací | ks | 2 |  | 0 |  |  | základní |  | 0 | 0 | 0 | 0 | 0 | 4 | K | 1 | ROZPOCET | 0 | 0 | 0 | 0 | 0 | 1 | 0 | 4 | 218
| PP |  | Plastové potrubí DN32 vč. izolace tl. 20mm opatřené navíc hliníkovou fólií, uvažováno 1bm na každý vývod z větrací | [14 empty] | PP | 1
| P |  | Poznámka k položce: jednotky vč. topného samoregulačního kabelu - spínání je řešeno samostatným termostatem, který je součástí dodávky kabelu a napájení je řešeno z napájecího kabelu pro větrací jednotku popřípadě při nízkém výkonu topného kabelu se může napájení pořešit přímo z regulace větrací jednotky | [14 empty] | P | 1
93 | K | 240009004 | Šikmý kus se sítem 500x400mm | ks | 2 |  | 0 |  |  | základní |  | 0 | 0 | 0 | 0 | 0 | 4 | K | 1 | ROZPOCET | 0 | 0 | 0 | 0 | 0 | 1 | 0 | 4 | 220
| PP |  | Šikmý kus se sítem 500x400mm | [14 empty] | PP | 1
94 | K | 240009005 | Tlumič hluku kulisový 600x400/1000mm, 3x kulisa 100x400/1000mm, mezera mezi kulisami 100mm | ks | 2 |  | 0 |  |  | základní |  | 0 | 0 | 0 | 0 | 0 | 4 | K | 1 | ROZPOCET | 0 | 0 | 0 | 0 | 0 | 1 | 0 | 4 | 222
| PP |  | Tlumič hluku kulisový 600x400/1000mm, 3x kulisa 100x400/1000mm, mezera mezi kulisami 100mm | [14 empty] | PP | 1
| P |  | Poznámka k položce: - množství vzduchu 1920m3/h, útlum hluku z hodnoty Lw=75dBA na hodnotu Lwa=58dBA (přívod) - množství vzduchu 1920m3/h, útlum hluku z hodnoty Lw=66dBA na hodnotu Lwa=51dBA (odvod) | [14 empty] | P | 1
95 | K | 240009006 | Tlumič hluku kulisový 500x400/1000mm, 3x kulisa 100x400/1000mm, mezera mezi kulisami 67mm | ks | 2 |  | 0 |  |  | základní |  | 0 | 0 | 0 | 0 | 0 | 4 | K | 1 | ROZPOCET | 0 | 0 | 0 | 0 | 0 | 1 | 0 | 4 | 224
| PP |  | Tlumič hluku kulisový 500x400/1000mm, 3x kulisa 100x400/1000mm, mezera mezi kulisami 67mm | [14 empty] | PP | 1
| P |  | Poznámka k položce: - množství vzduchu 1920m3/h, útlum hluku z hodnoty Lw=54dBA na hodnotu Lwa=43dBA (sání) - množství vzduchu 1920m3/h, útlum hluku z hodnoty Lw=64dBA na hodnotu Lwa=49dBA (výfuk) | [14 empty] | P | 1
96 | K | 240009007 | Přívodní vyústka s regulací 300x150mm, montáž do potrubí, provedení hliník | ks | 6 |  | 0 |  |  | základní |  | 0 | 0 | 0 | 0 | 0 | 4 | K | 1 | ROZPOCET | 0 | 0 | 0 | 0 | 0 | 1 | 0 | 4 | 226
| PP |  | Přívodní vyústka s regulací 300x150mm, montáž do potrubí, provedení hliník | [14 empty] | PP | 1
97 | K | 240009008 | Odvodní vyústka s regulací 300x150mm, montáž do potrubí, provedení hliník | ks | 8 |  | 0 |  |  | základní |  | 0 | 0 | 0 | 0 | 0 | 4 | K | 1 | ROZPOCET | 0 | 0 | 0 | 0 | 0 | 1 | 0 | 4 | 228
| PP |  | Odvodní vyústka s regulací 300x150mm, montáž do potrubí, provedení hliník | [14 empty] | PP | 1
98 | K | 240009009 | Přívodní vyústka na kruhové potrubí 425x125mm s regulací | ks | 6 |  | 0 |  |  | základní |  | 0 | 0 | 0 | 0 | 0 | 4 | K | 1 | ROZPOCET | 0 | 0 | 0 | 0 | 0 | 1 | 0 | 4 | 230
| PP |  | Přívodní vyústka na kruhové potrubí 425x125mm s regulací | [14 empty] | PP | 1
99 | K | 240009010 | Regulační klapka ruční 250x200mm | ks | 1 |  | 0 |  |  | základní |  | 0 | 0 | 0 | 0 | 0 | 4 | K | 1 | ROZPOCET | 0 | 0 | 0 | 0 | 0 | 1 | 0 | 4 | 232
| PP |  | Regulační klapka ruční 250x200mm | [14 empty] | PP | 1
100 | K | 240009011 | Regulační klapka ruční 200x200mm | ks | 2 |  | 0 |  |  | základní |  | 0 | 0 | 0 | 0 | 0 | 4 | K | 1 | ROZPOCET | 0 | 0 | 0 | 0 | 0 | 1 | 0 | 4 | 234
| PP |  | Regulační klapka ruční 200x200mm | [14 empty] | PP | 1
101 | K | 240009012 | Regulační klapka kruhová ø200mm, ruční, provedení pozink., připojovací hrdla opatřené dvoubřitým těsněním z gumy | ks | 1 |  | 0 |  |  | základní |  | 0 | 0 | 0 | 0 | 0 | 4 | K | 1 | ROZPOCET | 0 | 0 | 0 | 0 | 0 | 1 | 0 | 4 | 236
| PP |  | Regulační klapka kruhová ø200mm, ruční, provedení pozink., připojovací hrdla opatřené dvoubřitým těsněním z gumy | [14 empty] | PP | 1
102 | K | 240009013 | Tepelná izolace tl. 60mm s pozink. oplechováním (rozvod ve venkovním prostředí) | m2 | 40 |  | 0 |  |  | základní |  | 0 | 0 | 0 | 0 | 0 | 4 | K | 1 | ROZPOCET | 0 | 0 | 0 | 0 | 0 | 1 | 0 | 4 | 238
| PP |  | Tepelná izolace tl. 60mm s pozink. oplechováním (rozvod ve venkovním prostředí) | [14 empty] | PP | 1
103 | K | 240009014 | Čtyřhranné VZT potrubí pozink. sk. I., tř. těsnosti I. - 40% tvarovek | m2 | 75 |  | 0 |  |  | základní |  | 0 | 0 | 0 | 0 | 0 | 4 | K | 1 | ROZPOCET | 0 | 0 | 0 | 0 | 0 | 1 | 0 | 4 | 240
| PP |  | Čtyřhranné VZT potrubí pozink. sk. I., tř. těsnosti I. - 40% tvarovek | [14 empty] | PP | 1
| P |  | Poznámka k položce: Kruhové vzduchotechnické potrubí ze spirálově vinutých trub a tvarových kusů opatřených dvoubřitým těsněním z gumy, které se zasouvá do sebe, třída těsnosti C, provedení pozink.: | [14 empty] | P | 1
104 | K | 240009015 | - ø200mm, 30% tvarovek | bm | 12 |  | 0 |  |  | základní |  | 0 | 0 | 0 | 0 | 0 | 4 | K | 1 | ROZPOCET | 0 | 0 | 0 | 0 | 0 | 1 | 0 | 4 | 242
| PP |  | - ø200mm, 30% tvarovek | [14 empty] | PP | 1
105 | K | 240009015.1 | Izolovaný prostup pro VZT potrubí vedený přes střechu v podobě trouby 450x200mm | ks | 2 |  | 0 |  |  | základní |  | 0 | 0 | 0 | 0 | 0 | 4 | K | 1 | ROZPOCET | 0 | 0 | 0 | 0 | 0 | 1 | 0 | 4 | 244
| PP |  | Izolovaný prostup pro VZT potrubí vedený přes střechu v podobě trouby 450x200mm | [14 empty] | PP | 1
| P |  | Poznámka k položce: délky do 1m z pozink. potrubí opatřeného tepelnou izolací tl. 60mm s pozink plechováním | [14 empty] | P | 1
| D | D9 | Zařízení č.9 - Větrání sociálního zázemí v 1.NP |  |  |  | 0 |  |  |  |  | 0 |  | 0 |  | 0 | 1 | D | 0 | ROZPOCET | [6 empty] | 0
106 | K | 240010001 | Potrubní ventilátor ø160mm, V=210-235m3/h, Pext=180Pa, Pi=53W/0,21A/230V, tříotáčkové provedení ventilátoru | ks | 2 |  | 0 |  |  | základní |  | 0 | 0 | 0 | 0 | 0 | 4 | K | 1 | ROZPOCET | 0 | 0 | 0 | 0 | 0 | 1 | 0 | 4 | 246
| PP |  | Potrubní ventilátor ø160mm, V=210-235m3/h, Pext=180Pa, Pi=53W/0,21A/230V, tříotáčkové provedení ventilátoru | [14 empty] | PP | 1
| P |  | Poznámka k položce: ultratiché provedení se zabudovaným časovým doběhem | [14 empty] | P | 1
107 | K | 240010002 | Spojovací manžeta ø160mm | ks | 4 |  | 0 |  |  | základní |  | 0 | 0 | 0 | 0 | 0 | 4 | K | 1 | ROZPOCET | 0 | 0 | 0 | 0 | 0 | 1 | 0 | 4 | 248
| PP |  | Spojovací manžeta ø160mm | [14 empty] | PP | 1
108 | K | 240010003 | Potrubní ventilátor ø125mm, V=50-70m3/h, Pext=100Pa, Pi=26W/0,11A/230V, dvouotáčkové provedení ventilátoru | ks | 3 |  | 0 |  |  | základní |  | 0 | 0 | 0 | 0 | 0 | 4 | K | 1 | ROZPOCET | 0 | 0 | 0 | 0 | 0 | 1 | 0 | 4 | 250
| PP |  | Potrubní ventilátor ø125mm, V=50-70m3/h, Pext=100Pa, Pi=26W/0,11A/230V, dvouotáčkové provedení ventilátoru | [14 empty] | PP | 1
109 | K | 240010004 | Spojovací manžeta ø125mm | ks | 6 |  | 0 |  |  | základní |  | 0 | 0 | 0 | 0 | 0 | 4 | K | 1 | ROZPOCET | 0 | 0 | 0 | 0 | 0 | 1 | 0 | 4 | 252
| PP |  | Spojovací manžeta ø125mm | [14 empty] | PP | 1
110 | K | 240010005 | Potrubní ventilátor ø125mm, V=150m3/h, Pext=80Pa, Pi=26W/0,11A/230V, dvouotáčkové provedení ventilátoru | ks | 1 |  | 0 |  |  | základní |  | 0 | 0 | 0 | 0 | 0 | 4 | K | 1 | ROZPOCET | 0 | 0 | 0 | 0 | 0 | 1 | 0 | 4 | 254
| PP |  | Potrubní ventilátor ø125mm, V=150m3/h, Pext=80Pa, Pi=26W/0,11A/230V, dvouotáčkové provedení ventilátoru | [14 empty] | PP | 1
| P |  | Poznámka k položce: provedení se zabudovaným časovým doběhem | [14 empty] | P | 1
111 | K | 240010006 | Spojovací manžeta ø125mm | ks | 2 |  | 0 |  |  | základní |  | 0 | 0 | 0 | 0 | 0 | 4 | K | 1 | ROZPOCET | 0 | 0 | 0 | 0 | 0 | 1 | 0 | 4 | 256
| PP |  | Spojovací manžeta ø125mm | [14 empty] | PP | 1
112 | K | 240010007 | Malý radiální ventilátor s připojením ø100mm, V=50m3/h, Pext=140Pa, | ks | 1 |  | 0 |  |  | základní |  | 0 | 0 | 0 | 0 | 0 | 4 | K | 1 | ROZPOCET | 0 | 0 | 0 | 0 | 0 | 1 | 0 | 4 | 258
| PP |  | Malý radiální ventilátor s připojením ø100mm, V=50m3/h, Pext=140Pa, | [14 empty] | PP | 1
| P |  | Poznámka k položce: Pi=29W/230V, dvoutáčkové provedení ventilátoru, hluk Lpa=46/34dBA v 1,5m od ventilátoru - ventilátor má v sobě zabudovanou zpětnou klapku a je bez doběhu | [14 empty] | P | 1
113 | K | 240010008 | Výfuková hlavice ø200mm | ks | 1 |  | 0 |  |  | základní |  | 0 | 0 | 0 | 0 | 0 | 4 | K | 1 | ROZPOCET | 0 | 0 | 0 | 0 | 0 | 1 | 0 | 4 | 260
| PP |  | Výfuková hlavice ø200mm | [14 empty] | PP | 1
114 | K | 240010009 | Výfuková hlavice ø140mm | ks | 1 |  | 0 |  |  | základní |  | 0 | 0 | 0 | 0 | 0 | 4 | K | 1 | ROZPOCET | 0 | 0 | 0 | 0 | 0 | 1 | 0 | 4 | 262
| PP |  | Výfuková hlavice ø140mm | [14 empty] | PP | 1
115 | K | 240010010 | Odvodní vyústka na kruhové potrubí 225x75mm s regulací | ks | 13 |  | 0 |  |  | základní |  | 0 | 0 | 0 | 0 | 0 | 4 | K | 1 | ROZPOCET | 0 | 0 | 0 | 0 | 0 | 1 | 0 | 4 | 264
| PP |  | Odvodní vyústka na kruhové potrubí 225x75mm s regulací | [14 empty] | PP | 1
116 | K | 240010011 | Zpětná klapka těsná ø160mm, s magnetem | ks | 2 |  | 0 |  |  | základní |  | 0 | 0 | 0 | 0 | 0 | 4 | K | 1 | ROZPOCET | 0 | 0 | 0 | 0 | 0 | 1 | 0 | 4 | 266
| PP |  | Zpětná klapka těsná ø160mm, s magnetem | [14 empty] | PP | 1
117 | K | 240010012 | Zpětná klapka těsná ø125mm, s magnetem | ks | 4 |  | 0 |  |  | základní |  | 0 | 0 | 0 | 0 | 0 | 4 | K | 1 | ROZPOCET | 0 | 0 | 0 | 0 | 0 | 1 | 0 | 4 | 268
| PP |  | Zpětná klapka těsná ø125mm, s magnetem | [14 empty] | PP | 1
118 | K | 240010013 | Zpětná klapka těsná ø100mm, s magnetem | ks | 1 |  | 0 |  |  | základní |  | 0 | 0 | 0 | 0 | 0 | 4 | K | 1 | ROZPOCET | 0 | 0 | 0 | 0 | 0 | 1 | 0 | 4 | 270
| PP |  | Zpětná klapka těsná ø100mm, s magnetem | [14 empty] | PP | 1
119 | K | 240010014 | Dveřní mřížka 400x150mm, odstín přírodní eloxovaný hliník | ks | 3 |  | 0 |  |  | základní |  | 0 | 0 | 0 | 0 | 0 | 4 | K | 1 | ROZPOCET | 0 | 0 | 0 | 0 | 0 | 1 | 0 | 4 | 272
| PP |  | Dveřní mřížka 400x150mm, odstín přírodní eloxovaný hliník | [14 empty] | PP | 1
120 | K | 240010015 | Dveřní mřížka 400x100mm, odstín přírodní eloxovaný hliník | ks | 2 |  | 0 |  |  | základní |  | 0 | 0 | 0 | 0 | 0 | 4 | K | 1 | ROZPOCET | 0 | 0 | 0 | 0 | 0 | 1 | 0 | 4 | 274
| PP |  | Dveřní mřížka 400x100mm, odstín přírodní eloxovaný hliník | [14 empty] | PP | 1
121 | K | 240010016 | Požární stěnová mřížka 150x250mm, ruční s tavnou pojistkou bez koncových spínači | ks | 1 |  | 0 |  |  | základní |  | 0 | 0 | 0 | 0 | 0 | 4 | K | 1 | ROZPOCET | 0 | 0 | 0 | 0 | 0 | 1 | 0 | 4 | 276
| PP |  | Požární stěnová mřížka 150x250mm, ruční s tavnou pojistkou bez koncových spínači | [14 empty] | PP | 1
| P |  | Poznámka k položce: mřížka vybavená ochrannou mřížkou z obou stran v bílé práškové barvě RAL 9003 | [14 empty] | P | 1
122 | K | 240010017 | Tepelná izolace tl. 60mm s pozink. oplechováním (rozvod ve venkovním prostředí) | m2 | 2 |  | 0 |  |  | základní |  | 0 | 0 | 0 | 0 | 0 | 4 | K | 1 | ROZPOCET | 0 | 0 | 0 | 0 | 0 | 1 | 0 | 4 | 278
| PP |  | Tepelná izolace tl. 60mm s pozink. oplechováním (rozvod ve venkovním prostředí) | [14 empty] | PP | 1
| P |  | Poznámka k položce: Kruhové vzduchotechnické potrubí ze spirálově vinutých trub a tvarových kusů opatřených dvoubřitým těsněním z gumy, které se zasouvá do sebe, třída těsnosti C, provedení pozink.: | [14 empty] | P | 1
123 | K | 240010018 | - ø200mm, 30% tvarovek | bm | 9 |  | 0 |  |  | základní |  | 0 | 0 | 0 | 0 | 0 | 4 | K | 1 | ROZPOCET | 0 | 0 | 0 | 0 | 0 | 1 | 0 | 4 | 280
| PP |  | - ø200mm, 30% tvarovek | [14 empty] | PP | 1
124 | K | 240010019 | - ø160mm, 30% tvarovek | bm | 6 |  | 0 |  |  | základní |  | 0 | 0 | 0 | 0 | 0 | 4 | K | 1 | ROZPOCET | 0 | 0 | 0 | 0 | 0 | 1 | 0 | 4 | 282
| PP |  | - ø160mm, 30% tvarovek | [14 empty] | PP | 1
125 | K | 240010020 | - ø140mm, 30% tvarovek | bm | 18 |  | 0 |  |  | základní |  | 0 | 0 | 0 | 0 | 0 | 4 | K | 1 | ROZPOCET | 0 | 0 | 0 | 0 | 0 | 1 | 0 | 4 | 284
| PP |  | - ø140mm, 30% tvarovek | [14 empty] | PP | 1
126 | K | 240010021 | - ø125mm, 30% tvarovek | bm | 48 |  | 0 |  |  | základní |  | 0 | 0 | 0 | 0 | 0 | 4 | K | 1 | ROZPOCET | 0 | 0 | 0 | 0 | 0 | 1 | 0 | 4 | 286
| PP |  | - ø125mm, 30% tvarovek | [14 empty] | PP | 1
127 | K | 240010022 | - ø100mm, 30% tvarovek | bm | 6 |  | 0 |  |  | základní |  | 0 | 0 | 0 | 0 | 0 | 4 | K | 1 | ROZPOCET | 0 | 0 | 0 | 0 | 0 | 1 | 0 | 4 | 288
| PP |  | - ø100mm, 30% tvarovek | [14 empty] | PP | 1
128 | K | 240010023 | Plastová výpusť kondenzátu do potrubí ø200mm s odvodem kondenzátu pro hadici odvodu kondenzátu je G3/4“ | ks | 1 |  | 0 |  |  | základní |  | 0 | 0 | 0 | 0 | 0 | 4 | K | 1 | ROZPOCET | 0 | 0 | 0 | 0 | 0 | 1 | 0 | 4 | 290
| PP |  | Plastová výpusť kondenzátu do potrubí ø200mm s odvodem kondenzátu pro hadici odvodu kondenzátu je G3/4“ | [14 empty] | PP | 1
129 | K | 240010024 | Vnější záslepka na potrubí ø140mm s odvodem kondenzátu | ks | 1 |  | 0 |  |  | základní |  | 0 | 0 | 0 | 0 | 0 | 4 | K | 1 | ROZPOCET | 0 | 0 | 0 | 0 | 0 | 1 | 0 | 4 | 292
| PP |  | Vnější záslepka na potrubí ø140mm s odvodem kondenzátu | [14 empty] | PP | 1
130 | K | 240010025 | Izolovaný prostup pro VZT potrubí vedený přes střechu v podobě trouby ø200mm | ks | 1 |  | 0 |  |  | základní |  | 0 | 0 | 0 | 0 | 0 | 4 | K | 1 | ROZPOCET | 0 | 0 | 0 | 0 | 0 | 1 | 0 | 4 | 294
| PP |  | Izolovaný prostup pro VZT potrubí vedený přes střechu v podobě trouby ø200mm | [14 empty] | PP | 1
| P |  | Poznámka k položce: délky do 1m z pozink. potrubí opatřeného tepelnou izolací tl. 60mm s pozink plechováním | [14 empty] | P | 1
131 | K | 240010026 | Izolovaný prostup pro VZT potrubí vedený přes střechu v podobě trouby ø140mm | ks | 1 |  | 0 |  |  | základní |  | 0 | 0 | 0 | 0 | 0 | 4 | K | 1 | ROZPOCET | 0 | 0 | 0 | 0 | 0 | 1 | 0 | 4 | 296
| PP |  | Izolovaný prostup pro VZT potrubí vedený přes střechu v podobě trouby ø140mm | [14 empty] | PP | 1
| P |  | Poznámka k položce: délky do 1m z pozink. potrubí opatřeného tepelnou izolací tl. 60mm s pozink plechováním | [14 empty] | P | 1
| D | D10 | Zařízení č.10 - Demontáže stávajících zařízení |  |  |  | 0 |  |  |  |  | 0 |  | 0 |  | 0 | 1 | D | 0 | ROZPOCET | [6 empty] | 0
132 | K | 240011001 | Demontáž a opětovná montáž stávajcího chladícího systému split kuchyně vlivem realizace zateplení objektu: | ks | 1 |  | 0 |  |  | základní |  | 0 | 0 | 0 | 0 | 0 | 4 | K | 1 | ROZPOCET | 0 | 0 | 0 | 0 | 0 | 1 | 0 | 4 | 298
| PP |  | Demontáž a opětovná montáž stávajcího chladícího systému split kuchyně vlivem realizace zateplení objektu: | [14 empty] | PP | 1
| P |  | Poznámka k položce: - odsátí stávajícího chladiva - demontáž stávající venkovní jednotky - opětovná montáž stávající venkovní jednotky - dopojení potrubí a kabeláže, nové napuštění systému chladivem a zkouška těsnosti | [14 empty] | P | 1
133 | K | 240011002 | Demontáž 6ks axiálních ventilátorů do ø250mm vč. žaluzií na fasádě v šatnách a WC v 1.NP | ks | 6 |  | 0 |  |  | základní |  | 0 | 0 | 0 | 0 | 0 | 4 | K | 1 | ROZPOCET | 0 | 0 | 0 | 0 | 0 | 1 | 0 | 4 | 300
| PP |  | Demontáž 6ks axiálních ventilátorů do ø250mm vč. žaluzií na fasádě v šatnách a WC v 1.NP | [14 empty] | PP | 1
| P |  | Poznámka k položce: - zazdění otvorů po ventilátorech na fasádě zajistí stavební část | [14 empty] | P | 1
134 | K | 240011003 | Demontáž stávajícího větrání sociálního zázemí v 1.NP pomocí potrubního ventilátoru 400x200mm: | ks | 1 |  | 0 |  |  | základní |  | 0 | 0 | 0 | 0 | 0 | 4 | K | 1 | ROZPOCET | 0 | 0 | 0 | 0 | 0 | 1 | 0 | 4 | 302
| PP |  | Demontáž stávajícího větrání sociálního zázemí v 1.NP pomocí potrubního ventilátoru 400x200mm: | [14 empty] | PP | 1
| P |  | Poznámka k položce: - demontáže VZT potrubí do ø200mm cca 40bm - demontáž stávajícího odvodního ventilátoru 400x200mm vč. čtyřhranného potrubí do 8m2 a žaluzie na fasádě - odvoz a likvidace stávajícího VZT zařízení | [14 empty] | P | 1
135 | K | 240011004 | Demontáž stávajícího větrání sportovní haly umístěného ve strojovně VZT ve 3.NP a v hale: | ks | 1 |  | 0 |  |  | základní |  | 0 | 0 | 0 | 0 | 0 | 4 | K | 1 | ROZPOCET | 0 | 0 | 0 | 0 | 0 | 1 | 0 | 4 | 304
| PP |  | Demontáž stávajícího větrání sportovní haly umístěného ve strojovně VZT ve 3.NP a v hale: | [14 empty] | PP | 1
| P |  | Poznámka k položce: - demontáž odtahového potrubí z pod tribuny 800x500mm cca 20bm - demontáž přívodního a odvodního potrubí pro halu 1200x400mm cca 90bm vč. izolace potrubí v hale - demontáž odvodního ventilátoru tribuny vč. výfuku nad střechu objektu - demontáž dvou přívodních jednotek pro větrání haly s vodním ohřívačem a směšovací komorou | [14 empty] | P | 1

## D.1.2.5.a - Silnoproud - 1NP
{56fa14d8-9a8e-41c9-ae37-5db20a40378f}
2
| KRYCÍ LIST SOUPISU PRACÍ | [7 empty] | v --- níže se nacházejí doplnkové a pomocné údaje k sestavám --- v | [8 empty] | False
Stavba:
ZŠ Mařádkova - hala - rekonstrukce
Objekt:
D.1.2.5.a - Silnoproud - 1NP
| KSO: |  |  |  |  | CC-CZ:
| Místo: |  | Mařádkova 518/15, Předměstí, 746 01 Opava |  |  | Datum: | 26. 1. 2026
| Zadavatel: |  |  |  |  | IČ:
|  | Statutární město Opava |  |  |  | DIČ:
| Uchazeč: |  |  |  |  | IČ: | Vyplň údaj
|  | Vyplň údaj |  |  |  | DIČ: | Vyplň údaj
| Projektant: |  |  |  |  | IČ:
|  | ARCHITEKTONICKÁ KANCELÁŘ CHVÁTAL |  |  |  | DIČ:
| Zpracovatel: |  |  |  |  | IČ:
DIČ:
Poznámka:
| Cena bez DPH | [5 empty] | 0
|  |  | Základ daně |  |  | Sazba daně | Výše daně
| DPH | základní | 0 |  |  | 21% | 0
|  | snížená | 0 |  |  | 12% | 0
|  | zákl. přenesená | 0 |  |  | 21% | 0
|  | sníž. přenesená | 0 |  |  | 12% | 0
|  | nulová | 0 |  |  | 0% | 0
| Cena s DPH |  |  | v | CZK |  | 0
| Projektant |  |  | Zpracovatel
| Datum a podpis: |  | Razítko | Datum a podpis: |  |  | Razítko
| Objednavatel |  |  | Uchazeč
| Datum a podpis: |  | Razítko | Datum a podpis: |  |  | Razítko
REKAPITULACE ČLENĚNÍ SOUPISU PRACÍ
Stavba:
ZŠ Mařádkova - hala - rekonstrukce
Objekt:
D.1.2.5.a - Silnoproud - 1NP
Místo: |  |  | Mařádkova 518/15, Předměstí, 746 01 Opava |  |  | Datum: | 26. 1. 2026
Zadavatel: |  |  | Statutární město Opava |  |  | Projektant: | ARCHITEKTONICKÁ KANCELÁŘ CHVÁTAL
Uchazeč: |  |  | Vyplň údaj |  |  | Zpracovatel:
Kód dílu - Popis | [6 empty] | Cena celkem [CZK]
Náklady ze soupisu prací | [6 empty] | 0 | [11 empty] | -1
| 97 - Prorážení otvorů | [5 empty] | 0
| M21 - Elektromontáže | [5 empty] | 0
| M22 - Montáž sdělovací a zabezp. techniky | [5 empty] | 0
SOUPIS PRACÍ
Stavba:
ZŠ Mařádkova - hala - rekonstrukce
Objekt:
D.1.2.5.a - Silnoproud - 1NP
Místo: |  |  | Mařádkova 518/15, Předměstí, 746 01 Opava |  |  | Datum: | 26. 1. 2026
Zadavatel: |  |  | Statutární město Opava |  |  | Projektant: | ARCHITEKTONICKÁ KANCELÁŘ CHVÁTAL
Uchazeč: |  |  | Vyplň údaj |  |  | Zpracovatel:
PČ | Typ | Kód | Popis | MJ | Množství | J.cena [CZK] | Cena celkem [CZK] | Cenová soustava |  | DPH | J. Nh [h] | Nh celkem [h] | J. hmotnost [t] | Hmotnost celkem [t] | J. suť [t] | Suť Celkem [t]
Náklady soupisu celkem | [6 empty] | 0 |  |  |  |  | 0 |  | 0 |  | 0 |  | D | -1 | [7 empty] | 0
| D | 97 | Prorážení otvorů |  |  |  | 0 |  |  |  |  | 0 |  | 0 |  | 0 | 1 | D | 0 | ROZPOCET | [6 empty] | 0
1 | K | 971033451R00 | Vybourání otv. zeď cihel. pl.0,25 m2, tl.45cm, MVC | kus | 6 |  | 0 |  |  | základní |  | 0 | 0 | 0 | 0 | 0 | 4 | K | 1 | ROZPOCET | 0 | 0 | 0 | 0 | 0 | 1 | 0 | 4 | 2
| PP |  | Vybourání otv. zeď cihel. pl.0,25 m2, tl.45cm, MVC | [14 empty] | PP | 1
| P |  | Poznámka k položce: pro PK v podlaze | [14 empty] | P | 1
2 | K | 973031200U00 | Sekání kapes zdi cih krabic 10x10x8 | kus | 160 |  | 0 |  |  | základní |  | 0 | 0 | 0 | 0 | 0 | 4 | K | 1 | ROZPOCET | 0 | 0 | 0 | 0 | 0 | 1 | 0 | 4 | 4
| PP |  | Sekání kapes zdi cih krabic 10x10x8 | [14 empty] | PP | 1
| P |  | Poznámka k položce: krabice | [14 empty] | P | 1
3 | K | 974031121R00 | Vysekání rýh ve zdi cihelné 3 x 3 cm | m | 800 |  | 0 |  |  | základní |  | 0 | 0 | 0 | 0 | 0 | 4 | K | 1 | ROZPOCET | 0 | 0 | 0 | 0 | 0 | 1 | 0 | 4 | 6
| PP |  | Vysekání rýh ve zdi cihelné 3 x 3 cm | [14 empty] | PP | 1
| P |  | Poznámka k položce: menší výseky ke spotřebičům spínače, světla ze stropu z podhledu k přístrojům | [14 empty] | P | 1
4 | K | 974031122R00 | Vysekání rýh ve zdi cihelné 3 x 7 cm | m | 900 |  | 0 |  |  | základní |  | 0 | 0 | 0 | 0 | 0 | 4 | K | 1 | ROZPOCET | 0 | 0 | 0 | 0 | 0 | 1 | 0 | 4 | 8
| PP |  | Vysekání rýh ve zdi cihelné 3 x 7 cm | [14 empty] | PP | 1
| P |  | Poznámka k položce: Větší výseky ve zdi, + přívody | [14 empty] | P | 1
5 | K | 974031165R00 | Vysekání rýh ve zdi cihelné 15 x 20 cm | m | 80 |  | 0 |  |  | základní |  | 0 | 0 | 0 | 0 | 0 | 4 | K | 1 | ROZPOCET | 0 | 0 | 0 | 0 | 0 | 1 | 0 | 4 | 10
| PP |  | Vysekání rýh ve zdi cihelné 15 x 20 cm | [14 empty] | PP | 1
| P |  | Poznámka k položce: páteřový rozvod | [14 empty] | P | 1
6 | K | 979081111RT2 | Odvoz suti a vybour. hmot na skládku do 1 km kontejner 4 t | t | 1 |  | 0 |  |  | základní |  | 0 | 0 | 0 | 0 | 0 | 4 | K | 1 | ROZPOCET | 0 | 0 | 0 | 0 | 0 | 1 | 0 | 4 | 12
| PP |  | Odvoz suti a vybour. hmot na skládku do 1 km kontejner 4 t | [14 empty] | PP | 1
7 | K | 979081121RT2 | Příplatek k odvozu za každý další 1 km kontejner 4 t | t | 1 |  | 0 |  |  | základní |  | 0 | 0 | 0 | 0 | 0 | 4 | K | 1 | ROZPOCET | 0 | 0 | 0 | 0 | 0 | 1 | 0 | 4 | 14
| PP |  | Příplatek k odvozu za každý další 1 km kontejner 4 t | [14 empty] | PP | 1
| D | M21 | Elektromontáže |  |  |  | 0 |  |  |  |  | 0 |  | 0 |  | 0 | 1 | D | 0 | ROZPOCET | [6 empty] | 0
8 | K | 210010001RT1 | Trubka ohebná pod omítku, typ 23.. 13 mm včetně dodávky trubky PVC 2313 | m | 80 |  | 0 |  |  | základní |  | 0 | 0 | 0 | 0 | 0 | 4 | K | 1 | ROZPOCET | 0 | 0 | 0 | 0 | 0 | 1 | 0 | 4 | 16
| PP |  | Trubka ohebná pod omítku, typ 23.. 13 mm včetně dodávky trubky PVC 2313 | [14 empty] | PP | 1
| P |  | Poznámka k položce: pro ochranu kabelů | [14 empty] | P | 1
9 | K | 210010001RU2 | Trubka ohebná pod omítku, vnější průměr 16 mm včetně dodávky Monoflex 1416E | m | 50 |  | 0 |  |  | základní |  | 0 | 0 | 0 | 0 | 0 | 4 | K | 1 | ROZPOCET | 0 | 0 | 0 | 0 | 0 | 1 | 0 | 4 | 18
| PP |  | Trubka ohebná pod omítku, vnější průměr 16 mm včetně dodávky Monoflex 1416E | [14 empty] | PP | 1
| P |  | Poznámka k položce: ochrana kabelů | [14 empty] | P | 1
10 | K | 210010012R00 | Trubka tuhá z PVC volně/ + kolena 48 mm | m | 60 |  | 0 |  |  | základní |  | 0 | 0 | 0 | 0 | 0 | 4 | K | 1 | ROZPOCET | 0 | 0 | 0 | 0 | 0 | 1 | 0 | 4 | 20
| PP |  | Trubka tuhá z PVC volně/ + kolena 48 mm | [14 empty] | PP | 1
| P |  | Poznámka k položce: Montáž typu Isofix pro rozvod po zdi a v podlaze V ceně příchytný materiál. Rezerva do podhledů atp. | [14 empty] | P | 1
11 | K | 210010029U00 | Mtž trubka plast oheb pevná D 48mm | m | 120 |  | 0 |  |  | základní |  | 0 | 0 | 0 | 0 | 0 | 4 | K | 1 | ROZPOCET | 0 | 0 | 0 | 0 | 0 | 1 | 0 | 4 | 22
| PP |  | Mtž trubka plast oheb pevná D 48mm | [14 empty] | PP | 1
| P |  | Poznámka k položce: do podlahy TV pro kabely | [14 empty] | P | 1
12 | K | 210010321RZ1 | Krabice univerzální KU a odbočná KO se zapoj.,kruh vč.dodávky krabice KP 67 | kus | 140 |  | 0 |  |  | základní |  | 0 | 0 | 0 | 0 | 0 | 4 | K | 1 | ROZPOCET | 0 | 0 | 0 | 0 | 0 | 1 | 0 | 4 | 24
| PP |  | Krabice univerzální KU a odbočná KO se zapoj.,kruh vč.dodávky krabice KP 67 | [14 empty] | PP | 1
| P |  | Poznámka k položce: krabice do stěn pro zásuvky, spínače , | [14 empty] | P | 1
13 | K | 210010351RT1 | Rozvodka krabicová z lis. izol. 6455-11 do 4 mm2 včetně dodávky krabice 6455-11 | kus | 8 |  | 0 |  |  | základní |  | 0 | 0 | 0 | 0 | 0 | 4 | K | 1 | ROZPOCET | 0 | 0 | 0 | 0 | 0 | 1 | 0 | 4 | 26
| PP |  | Rozvodka krabicová z lis. izol. 6455-11 do 4 mm2 včetně dodávky krabice 6455-11 | [14 empty] | PP | 1
| P |  | Poznámka k položce: v krytí IP44/rezerva / | [14 empty] | P | 1
14 | K | 210010354RZ1 | Rozvodka krabicová typu kopobox mini cena včetně dodávky | kus | 6 |  | 0 |  |  | základní |  | 0 | 0 | 0 | 0 | 0 | 4 | K | 1 | ROZPOCET | 0 | 0 | 0 | 0 | 0 | 1 | 0 | 4 | 28
| PP |  | Rozvodka krabicová typu kopobox mini cena včetně dodávky | [14 empty] | PP | 1
15 | K | 210020131R00 | Rošt kabelový pro volné/pevné uložení,š. 200 mm | m | 50 |  | 0 |  |  | základní |  | 0 | 0 | 0 | 0 | 0 | 4 | K | 1 | ROZPOCET | 0 | 0 | 0 | 0 | 0 | 1 | 0 | 4 | 30
| PP |  | Rošt kabelový pro volné/pevné uložení,š. 200 mm | [14 empty] | PP | 1
| P |  | Poznámka k položce: rošt drátěný do podhledu | [14 empty] | P | 1
16 | K | 210100001R00 | Ukončení vodičů v rozvaděči + zapojení do 2,5 mm2 | kus | 279 |  | 0 |  |  | základní |  | 0 | 0 | 0 | 0 | 0 | 4 | K | 1 | ROZPOCET | 0 | 0 | 0 | 0 | 0 | 1 | 0 | 4 | 32
| PP |  | Ukončení vodičů v rozvaděči + zapojení do 2,5 mm2 | [14 empty] | PP | 1
17 | K | 210100002R00 | Ukončení vodičů v rozvaděči + zapojení do 6 mm2 | kus | 75 |  | 0 |  |  | základní |  | 0 | 0 | 0 | 0 | 0 | 4 | K | 1 | ROZPOCET | 0 | 0 | 0 | 0 | 0 | 1 | 0 | 4 | 34
| PP |  | Ukončení vodičů v rozvaděči + zapojení do 6 mm2 | [14 empty] | PP | 1
| P |  | Poznámka k položce: přívody, odvody SEBT dle potřeby | [14 empty] | P | 1
18 | K | 210100003R00 | Ukončení vodičů v rozvaděči + zapojení do 16 mm2 | kus | 30 |  | 0 |  |  | základní |  | 0 | 0 | 0 | 0 | 0 | 4 | K | 1 | ROZPOCET | 0 | 0 | 0 | 0 | 0 | 1 | 0 | 4 | 36
| PP |  | Ukončení vodičů v rozvaděči + zapojení do 16 mm2 | [14 empty] | PP | 1
| P |  | Poznámka k položce: SEBT,MET | [14 empty] | P | 1
19 | K | 210100004R00 | Ukončení vodičů v rozvaděči + zapojení do 35 mm2 | kus | 16 |  | 0 |  |  | základní |  | 0 | 0 | 0 | 0 | 0 | 4 | K | 1 | ROZPOCET | 0 | 0 | 0 | 0 | 0 | 1 | 0 | 4 | 38
| PP |  | Ukončení vodičů v rozvaděči + zapojení do 35 mm2 | [14 empty] | PP | 1
| P |  | Poznámka k položce: vodič 35CYzž z MET | [14 empty] | P | 1
20 | K | 210100008R00 | Ukončení vodičů v rozvaděči + zapojení do 95 mm2 | kus | 24 |  | 0 |  |  | základní |  | 0 | 0 | 0 | 0 | 0 | 4 | K | 1 | ROZPOCET | 0 | 0 | 0 | 0 | 0 | 1 | 0 | 4 | 40
| PP |  | Ukončení vodičů v rozvaděči + zapojení do 95 mm2 | [14 empty] | PP | 1
| P |  | Poznámka k položce: RE,R1NP,R2NP | [14 empty] | P | 1
21 | K | 210110003RT1 | Spínač nástěnný seriový - řaz. 5, obyč.prostředí včetně dodávky spínače 3553-05929 | kus | 9 |  | 0 |  |  | základní |  | 0 | 0 | 0 | 0 | 0 | 4 | K | 1 | ROZPOCET | 0 | 0 | 0 | 0 | 0 | 1 | 0 | 4 | 42
| PP |  | Spínač nástěnný seriový - řaz. 5, obyč.prostředí včetně dodávky spínače 3553-05929 | [14 empty] | PP | 1
| P |  | Poznámka k položce: + klapka+ rámeček, | [14 empty] | P | 1
22 | K | 210110004RT1 | Spínač nástěnný střídavý - řaz. 6, obyč.prostředí včetně dodávky spínače | kus | 5 |  | 0 |  |  | základní |  | 0 | 0 | 0 | 0 | 0 | 4 | K | 1 | ROZPOCET | 0 | 0 | 0 | 0 | 0 | 1 | 0 | 4 | 44
| PP |  | Spínač nástěnný střídavý - řaz. 6, obyč.prostředí včetně dodávky spínače | [14 empty] | PP | 1
| P |  | Poznámka k položce: + klapka+ rámeček, | [14 empty] | P | 1
23 | K | 210110005RT1 | Spínač nástěnný křížový - včetně dodávky spínače | kus | 1 |  | 0 |  |  | základní |  | 0 | 0 | 0 | 0 | 0 | 4 | K | 1 | ROZPOCET | 0 | 0 | 0 | 0 | 0 | 1 | 0 | 4 | 46
| PP |  | Spínač nástěnný křížový - včetně dodávky spínače | [14 empty] | PP | 1
| P |  | Poznámka k položce: + klapka+ rámeček, | [14 empty] | P | 1
24 | K | 210110011RZ1 | Mtž vypínač žaluziový včetně dodávky | kus | 1 |  | 0 |  |  | základní |  | 0 | 0 | 0 | 0 | 0 | 4 | K | 1 | ROZPOCET | 0 | 0 | 0 | 0 | 0 | 1 | 0 | 4 | 48
| PP |  | Mtž vypínač žaluziový včetně dodávky | [14 empty] | PP | 1
25 | K | 210110012RZ1 | Mtž vypínač tlačítkový včetně dodávky spínače | kus | 10 |  | 0 |  |  | základní |  | 0 | 0 | 0 | 0 | 0 | 4 | K | 1 | ROZPOCET | 0 | 0 | 0 | 0 | 0 | 1 | 0 | 4 | 50
| PP |  | Mtž vypínač tlačítkový včetně dodávky spínače | [14 empty] | PP | 1
26 | K | 210110021RT1 | Spínač nástěnný jednopól.- řaz. 1, venkovní včetně dodávky spínače xxxxx | kus | 5 |  | 0 |  |  | základní |  | 0 | 0 | 0 | 0 | 0 | 4 | K | 1 | ROZPOCET | 0 | 0 | 0 | 0 | 0 | 1 | 0 | 4 | 52
| PP |  | Spínač nástěnný jednopól.- řaz. 1, venkovní včetně dodávky spínače xxxxx | [14 empty] | PP | 1
| P |  | Poznámka k položce: řazení č.1, č.5 | [14 empty] | P | 1
27 | K | 210110041RT6 | Spínač zapuštěný jednopólový, řazení 1 vč. dodávky strojku, rámečku a krytu | kus | 56 |  | 0 |  |  | základní |  | 0 | 0 | 0 | 0 | 0 | 4 | K | 1 | ROZPOCET | 0 | 0 | 0 | 0 | 0 | 1 | 0 | 4 | 54
| PP |  | Spínač zapuštěný jednopólový, řazení 1 vč. dodávky strojku, rámečku a krytu | [14 empty] | PP | 1
| P |  | Poznámka k položce: + klapka+ rámeček, | [14 empty] | P | 1
28 | K | 210111008RZ1 | Zásuvka domovní zapuštěná - provedení 2P+PE včetně dodávky | kus | 39 |  | 0 |  |  | základní |  | 0 | 0 | 0 | 0 | 0 | 4 | K | 1 | ROZPOCET | 0 | 0 | 0 | 0 | 0 | 1 | 0 | 4 | 56
| PP |  | Zásuvka domovní zapuštěná - provedení 2P+PE včetně dodávky | [14 empty] | PP | 1
| P |  | Poznámka k položce: zásuvky s clonkami | [14 empty] | P | 1
29 | K | 210111011R00 | Zásuvka domovní zapuštěná - provedení 2P+PE cena včetně dodávky zásuvky | kus | 15 |  | 0 |  |  | základní |  | 0 | 0 | 0 | 0 | 0 | 4 | K | 1 | ROZPOCET | 0 | 0 | 0 | 0 | 0 | 1 | 0 | 4 | 58
| PP |  | Zásuvka domovní zapuštěná - provedení 2P+PE cena včetně dodávky zásuvky | [14 empty] | PP | 1
| P |  | Poznámka k položce: Do krabic Profil45 | [14 empty] | P | 1
30 | K | 210111011RZ1 | Zásuvka domovní zapuštěná - provedení 2P+Z včetně dodávky zásuvky IP44 | kus | 5 |  | 0 |  |  | základní |  | 0 | 0 | 0 | 0 | 0 | 4 | K | 1 | ROZPOCET | 0 | 0 | 0 | 0 | 0 | 1 | 0 | 4 | 60
| PP |  | Zásuvka domovní zapuštěná - provedení 2P+Z včetně dodávky zásuvky IP44 | [14 empty] | PP | 1
| P |  | Poznámka k položce: polozapuštěná | [14 empty] | P | 1
31 | K | 210111011RZ2 | Zásuvka domovní zapuštěná - provedení 2P+PE včetně dodávky zásuvky. , rámeček | kus | 34 |  | 0 |  |  | základní |  | 0 | 0 | 0 | 0 | 0 | 4 | K | 1 | ROZPOCET | 0 | 0 | 0 | 0 | 0 | 1 | 0 | 4 | 62
| PP |  | Zásuvka domovní zapuštěná - provedení 2P+PE včetně dodávky zásuvky. , rámeček | [14 empty] | PP | 1
32 | K | 210111013RZ1 | Zásuvka domovní zapuštěná - provedení 2P+PE včetně dodávky zásuvky | kus | 3 |  | 0 |  |  | základní |  | 0 | 0 | 0 | 0 | 0 | 4 | K | 1 | ROZPOCET | 0 | 0 | 0 | 0 | 0 | 1 | 0 | 4 | 64
| PP |  | Zásuvka domovní zapuštěná - provedení 2P+PE včetně dodávky zásuvky | [14 empty] | PP | 1
| P |  | Poznámka k položce: Do krabic typ Profil45 zásuvka se svodičem přepětí SPD3 | [14 empty] | P | 1
33 | K | 210111014RT2 | Zásuvka domovní zapuštěná - provedení 2x (2P+PE) včetně dodávky zásuvky | kus | 1 |  | 0 |  |  | základní |  | 0 | 0 | 0 | 0 | 0 | 4 | K | 1 | ROZPOCET | 0 | 0 | 0 | 0 | 0 | 1 | 0 | 4 | 66
| PP |  | Zásuvka domovní zapuštěná - provedení 2x (2P+PE) včetně dodávky zásuvky | [14 empty] | PP | 1
| P |  | Poznámka k položce: - dvouzásuvky | [14 empty] | P | 1
34 | K | 210111014RZ1 | Zásuvka domovní zapuštěná - provedení s SPD vč. dodávky zásuvky s s rámečkem, krytkou | kus | 2 |  | 0 |  |  | základní |  | 0 | 0 | 0 | 0 | 0 | 4 | K | 1 | ROZPOCET | 0 | 0 | 0 | 0 | 0 | 1 | 0 | 4 | 68
| PP |  | Zásuvka domovní zapuštěná - provedení s SPD vč. dodávky zásuvky s s rámečkem, krytkou | [14 empty] | PP | 1
| P |  | Poznámka k položce: zásuvka s SPD 3 včetně rám | [14 empty] | P | 1
35 | K | 210140656RZ1 | Mtž osoušeč rukou | kus | 2 |  | 0 |  |  | základní |  | 0 | 0 | 0 | 0 | 0 | 4 | K | 1 | ROZPOCET | 0 | 0 | 0 | 0 | 0 | 1 | 0 | 4 | 70
| PP |  | Mtž osoušeč rukou | [14 empty] | PP | 1
36 | K | 210140661RZ1 | Mtž systém SP pro ZTP | kus | 3 |  | 0 |  |  | základní |  | 0 | 0 | 0 | 0 | 0 | 4 | K | 1 | ROZPOCET | 0 | 0 | 0 | 0 | 0 | 1 | 0 | 4 | 72
| PP |  | Mtž systém SP pro ZTP | [14 empty] | PP | 1
37 | K | 210140665RZ1 | Mtž zvonkového transformátoru | kus | 1 |  | 0 |  |  | základní |  | 0 | 0 | 0 | 0 | 0 | 4 | K | 1 | ROZPOCET | 0 | 0 | 0 | 0 | 0 | 1 | 0 | 4 | 74
| PP |  | Mtž zvonkového transformátoru | [14 empty] | PP | 1
| P |  | Poznámka k položce: systém ZTP,SP | [14 empty] | P | 1
38 | K | 210190002R00 | Montáž celoplechových rozvodnic do váhy 50 kg Včetně kompletní opravy HDS | kus | 1 |  | 0 |  |  | základní |  | 0 | 0 | 0 | 0 | 0 | 4 | K | 1 | ROZPOCET | 0 | 0 | 0 | 0 | 0 | 1 | 0 | 4 | 76
| PP |  | Montáž celoplechových rozvodnic do váhy 50 kg Včetně kompletní opravy HDS | [14 empty] | PP | 1
| P |  | Poznámka k položce: Vyčištění, nátěr, popisy, napojení kabelu, komplet oprava dle ČSN | [14 empty] | P | 1
39 | K | 210190003R00 | Montáž celoplechových rozvodnic do váhy 100 kg Včetně dodávky RSTV | kus | 1 |  | 0 |  |  | základní |  | 0 | 0 | 0 | 0 | 0 | 4 | K | 1 | ROZPOCET | 0 | 0 | 0 | 0 | 0 | 1 | 0 | 4 | 78
| PP |  | Montáž celoplechových rozvodnic do váhy 100 kg Včetně dodávky RSTV | [14 empty] | PP | 1
| P |  | Poznámka k položce: Cena dle výbavy PD D124-05-xx | [14 empty] | P | 1
40 | K | 210190004R00 | Montáž celoplechových rozvodnic do váhy 150 kg včetně kompletní dodávky RE | kus | 1 |  | 0 |  |  | základní |  | 0 | 0 | 0 | 0 | 0 | 4 | K | 1 | ROZPOCET | 0 | 0 | 0 | 0 | 0 | 1 | 0 | 4 | 80
| PP |  | Montáž celoplechových rozvodnic do váhy 150 kg včetně kompletní dodávky RE | [14 empty] | PP | 1
| P |  | Poznámka k položce: Cena dle výbavy PD D125-01-02, včetně certifikátů MTV | [14 empty] | P | 1
41 | K | 210190005R00 | Montáž celoplechových rozvodnic do váhy 200 kg Včetně dodávky R1NP | kus | 1 |  | 0 |  |  | základní |  | 0 | 0 | 0 | 0 | 0 | 4 | K | 1 | ROZPOCET | 0 | 0 | 0 | 0 | 0 | 1 | 0 | 4 | 82
| PP |  | Montáž celoplechových rozvodnic do váhy 200 kg Včetně dodávky R1NP | [14 empty] | PP | 1
| P |  | Poznámka k položce: Cena dle výbavy PD D124-03-xxx R provedení EI30S | [14 empty] | P | 1
42 | K | 210200006RZ2 | Svítidlo | kus | 199 |  | 0 |  |  | základní |  | 0 | 0 | 0 | 0 | 0 | 4 | K | 1 | ROZPOCET | 0 | 0 | 0 | 0 | 0 | 1 | 0 | 4 | 84
| PP |  | Svítidlo | [14 empty] | PP | 1
| P |  | Poznámka k položce: Položka a recyklační poplatky | [14 empty] | P | 1
43 | K | 210220003R00 | Vedení uzemňovací na povrchu Cu do 50 mm2 včetně dodávky CY 16zž | m | 40 |  | 0 |  |  | základní |  | 0 | 0 | 0 | 0 | 0 | 4 | K | 1 | ROZPOCET | 0 | 0 | 0 | 0 | 0 | 1 | 0 | 4 | 86
| PP |  | Vedení uzemňovací na povrchu Cu do 50 mm2 včetně dodávky CY 16zž | [14 empty] | PP | 1
| P |  | Poznámka k položce: RKZŠ, včetně prořezu | [14 empty] | P | 1
44 | K | 210220003RT3 | Vedení uzemňovací na povrchu Cu do 50 mm2 včetně dodávky CY 6 mm2 | m | 250 |  | 0 |  |  | základní |  | 0 | 0 | 0 | 0 | 0 | 4 | K | 1 | ROZPOCET | 0 | 0 | 0 | 0 | 0 | 1 | 0 | 4 | 88
| PP |  | Vedení uzemňovací na povrchu Cu do 50 mm2 včetně dodávky CY 6 mm2 | [14 empty] | PP | 1
| P |  | Poznámka k položce: pro SEBT pospojování | [14 empty] | P | 1
45 | K | 210220003RT4 | Vedení uzemňovací na povrchu Cu do 50 mm2 včetně dodávky CY 35 mm2 lano | m | 308 |  | 0 |  |  | základní |  | 0 | 0 | 0 | 0 | 0 | 4 | K | 1 | ROZPOCET | 0 | 0 | 0 | 0 | 0 | 1 | 0 | 4 | 90
| PP |  | Vedení uzemňovací na povrchu Cu do 50 mm2 včetně dodávky CY 35 mm2 lano | [14 empty] | PP | 1
| P |  | Poznámka k položce: vodič 35CYA, zž | [14 empty] | P | 1
46 | K | 210220003RT5 | Vedení uzemňovací na povrchu Cu do 50 mm2 včetně dodávky CY 25 mm2 lano | m | 40 |  | 0 |  |  | základní |  | 0 | 0 | 0 | 0 | 0 | 4 | K | 1 | ROZPOCET | 0 | 0 | 0 | 0 | 0 | 1 | 0 | 4 | 92
| PP |  | Vedení uzemňovací na povrchu Cu do 50 mm2 včetně dodávky CY 25 mm2 lano | [14 empty] | PP | 1
| P |  | Poznámka k položce: RKTV, včetně prořezu | [14 empty] | P | 1
47 | K | 210220003RZ1 | Vedení uzemňovací na povrchu Cu nad 35 mm2 včetně dodávky CY 70mm2 lano | m | 30 |  | 0 |  |  | základní |  | 0 | 0 | 0 | 0 | 0 | 4 | K | 1 | ROZPOCET | 0 | 0 | 0 | 0 | 0 | 1 | 0 | 4 | 94
| PP |  | Vedení uzemňovací na povrchu Cu nad 35 mm2 včetně dodávky CY 70mm2 lano | [14 empty] | PP | 1
| P |  | Poznámka k položce: přívod MET uzemnění | [14 empty] | P | 1
48 | K | 210220321RT1 | Svorka na potrubí typu Bernard, včetně Cu pásku včetně dodávky svorky + Cu pásku | kus | 45 |  | 0 |  |  | základní |  | 0 | 0 | 0 | 0 | 0 | 4 | K | 1 | ROZPOCET | 0 | 0 | 0 | 0 | 0 | 1 | 0 | 4 | 96
| PP |  | Svorka na potrubí typu Bernard, včetně Cu pásku včetně dodávky svorky + Cu pásku | [14 empty] | PP | 1
| P |  | Poznámka k položce: SEBT, MET | [14 empty] | P | 1
49 | K | 210290741RZ1 | Montáž elmotoru do 1 kW s přenesením do 5 m | kus | 38 |  | 0 |  |  | základní |  | 0 | 0 | 0 | 0 | 0 | 4 | K | 1 | ROZPOCET | 0 | 0 | 0 | 0 | 0 | 1 | 0 | 4 | 98
| PP |  | Montáž elmotoru do 1 kW s přenesením do 5 m | [14 empty] | PP | 1
| P |  | Poznámka k položce: Práce spojené s VZT6a,6A1,6A2,6A3, VZT7,7A, VZT3,VZT9.3,VZT4,VZT9.2bcc,VZT9.1A,B | [14 empty] | P | 1
50 | K | 210800105RT1 | Kabel CYKY 750 V 3x1,5 mm2 uložený pod omítkou včetně dodávky kabelu | m | 2410 |  | 0 |  |  | základní |  | 0 | 0 | 0 | 0 | 0 | 4 | K | 1 | ROZPOCET | 0 | 0 | 0 | 0 | 0 | 1 | 0 | 4 | 100
| PP |  | Kabel CYKY 750 V 3x1,5 mm2 uložený pod omítkou včetně dodávky kabelu | [14 empty] | PP | 1
| P |  | Poznámka k položce: cena včetně prořezu | [14 empty] | P | 1
51 | K | 210800106RT3 | Kabel CYKY 750 V 3x2,5 mm2 uložený pod omítkou včetně dodávky kabelu 3Cx2,5 | m | 2000 |  | 0 |  |  | základní |  | 0 | 0 | 0 | 0 | 0 | 4 | K | 1 | ROZPOCET | 0 | 0 | 0 | 0 | 0 | 1 | 0 | 4 | 102
| PP |  | Kabel CYKY 750 V 3x2,5 mm2 uložený pod omítkou včetně dodávky kabelu 3Cx2,5 | [14 empty] | PP | 1
52 | K | 210800107RT3 | Kabel CYKY 750 V 3x4 mm2 uložený pod omítkou včetně dodávky kabelu 3Cx4 | m | 60 |  | 0 |  |  | základní |  | 0 | 0 | 0 | 0 | 0 | 4 | K | 1 | ROZPOCET | 0 | 0 | 0 | 0 | 0 | 1 | 0 | 4 | 104
| PP |  | Kabel CYKY 750 V 3x4 mm2 uložený pod omítkou včetně dodávky kabelu 3Cx4 | [14 empty] | PP | 1
| P |  | Poznámka k položce: VZT3 | [14 empty] | P | 1
53 | K | 210800115RT1 | Kabel CYKY 750 V 5x1,5 mm2 uložený pod omítkou včetně dodávky kabelu | m | 180 |  | 0 |  |  | základní |  | 0 | 0 | 0 | 0 | 0 | 4 | K | 1 | ROZPOCET | 0 | 0 | 0 | 0 | 0 | 1 | 0 | 4 | 106
| PP |  | Kabel CYKY 750 V 5x1,5 mm2 uložený pod omítkou včetně dodávky kabelu | [14 empty] | PP | 1
| P |  | Poznámka k položce: včetně prořezu (jiné světelné propoje aj.) rezerva | [14 empty] | P | 1
54 | K | 210800117RT1 | Kabel CYKY 750 V 5x4 mm2 uložený pod omítkou včetně dodávky kabelu | m | 110 |  | 0 |  |  | základní |  | 0 | 0 | 0 | 0 | 0 | 4 | K | 1 | ROZPOCET | 0 | 0 | 0 | 0 | 0 | 1 | 0 | 4 | 108
| PP |  | Kabel CYKY 750 V 5x4 mm2 uložený pod omítkou včetně dodávky kabelu | [14 empty] | PP | 1
55 | K | 210800118RT1 | Kabel CYKY 750 V 5 žil uložený pod omítkou včetně dodávky kabelu 5x6 mm2 | m | 160 |  | 0 |  |  | základní |  | 0 | 0 | 0 | 0 | 0 | 4 | K | 1 | ROZPOCET | 0 | 0 | 0 | 0 | 0 | 1 | 0 | 4 | 110
| PP |  | Kabel CYKY 750 V 5 žil uložený pod omítkou včetně dodávky kabelu 5x6 mm2 | [14 empty] | PP | 1
56 | K | 210800129RT1 | Kabel B2caS1 750 V 4x1,5 mm2 pod omítkou včetně dodávky kabelu | m | 80 |  | 0 |  |  | základní |  | 0 | 0 | 0 | 0 | 0 | 4 | K | 1 | ROZPOCET | 0 | 0 | 0 | 0 | 0 | 1 | 0 | 4 | 112
| PP |  | Kabel B2caS1 750 V 4x1,5 mm2 pod omítkou včetně dodávky kabelu | [14 empty] | PP | 1
| P |  | Poznámka k položce: pro stop total, napojení klapek, dveří aj (rezerva) | [14 empty] | P | 1
57 | K | 210810017R00 | Kabel CYKY-m 750 V 5 žil,4 až 35 mm2,volně uložený | m | 88 |  | 0 |  |  | základní |  | 0 | 0 | 0 | 0 | 0 | 4 | K | 1 | ROZPOCET | 0 | 0 | 0 | 0 | 0 | 1 | 0 | 4 | 114
| PP |  | Kabel CYKY-m 750 V 5 žil,4 až 35 mm2,volně uložený | [14 empty] | PP | 1
58 | K | 210810113R00 | Kabel CYKY-m 1 kV 3x95+50 pevně uložený | m | 20 |  | 0 |  |  | základní |  | 0 | 0 | 0 | 0 | 0 | 4 | K | 1 | ROZPOCET | 0 | 0 | 0 | 0 | 0 | 1 | 0 | 4 | 116
| PP |  | Kabel CYKY-m 1 kV 3x95+50 pevně uložený | [14 empty] | PP | 1
| P |  | Poznámka k položce: do R2NP, včetně prořezu | [14 empty] | P | 1
59 | K | 210810116R00 | Kabel CYKY-m 1 kV 3x185+95 pevně uložený | m | 40 |  | 0 |  |  | základní |  | 0 | 0 | 0 | 0 | 0 | 4 | K | 1 | ROZPOCET | 0 | 0 | 0 | 0 | 0 | 1 | 0 | 4 | 118
| PP |  | Kabel CYKY-m 1 kV 3x185+95 pevně uložený | [14 empty] | PP | 1
60 | K | 210860002RZ1 | Jiný | ks | 1 |  | 0 |  |  | základní |  | 0 | 0 | 0 | 0 | 0 | 4 | K | 1 | ROZPOCET | 0 | 0 | 0 | 0 | 0 | 1 | 0 | 4 | 120
| PP |  | Jiný | [14 empty] | PP | 1
| P |  | Poznámka k položce: Jiné montáže nepředvítatelné + jiný spotřební materiál sádra, hřey, vruty, nehořlavé podložky aj. | [14 empty] | P | 1
61 | K | 21086000R00 | Kabel speciální PraflaDur 7x1,5 mm pevně uložený včetně dodávky kabelu | m | 1040 |  | 0 |  |  | základní |  | 0 | 0 | 0 | 0 | 0 | 4 | K | 1 | ROZPOCET | 0 | 0 | 0 | 0 | 0 | 1 | 0 | 4 | 122
| PP |  | Kabel speciální PraflaDur 7x1,5 mm pevně uložený včetně dodávky kabelu | [14 empty] | PP | 1
62 | K | 210860268R00 | Kabel speciální 5x4 PRAFlaDur mm pevně uložený včetně dodávky kabelu | m | 68 |  | 0 |  |  | základní |  | 0 | 0 | 0 | 0 | 0 | 4 | K | 1 | ROZPOCET | 0 | 0 | 0 | 0 | 0 | 1 | 0 | 4 | 124
| PP |  | Kabel speciální 5x4 PRAFlaDur mm pevně uložený včetně dodávky kabelu | [14 empty] | PP | 1
| P |  | Poznámka k položce: IS tabule | [14 empty] | P | 1
63 | K | 210860269R00 | Kabel speciální PraflaDur 5x2,5 mm pevně uložený včetně dodávky kabelu | m | 80 |  | 0 |  |  | základní |  | 0 | 0 | 0 | 0 | 0 | 4 | K | 1 | ROZPOCET | 0 | 0 | 0 | 0 | 0 | 1 | 0 | 4 | 126
| PP |  | Kabel speciální PraflaDur 5x2,5 mm pevně uložený včetně dodávky kabelu | [14 empty] | PP | 1
| P |  | Poznámka k položce: EO opona | [14 empty] | P | 1
64 | K | 21086070R00 | Kabel speciální PraflaDur 5x1,5 mm pevně uložený včetně dodávky kabelu | m | 1020 |  | 0 |  |  | základní |  | 0 | 0 | 0 | 0 | 0 | 4 | K | 1 | ROZPOCET | 0 | 0 | 0 | 0 | 0 | 1 | 0 | 4 | 128
| PP |  | Kabel speciální PraflaDur 5x1,5 mm pevně uložený včetně dodávky kabelu | [14 empty] | PP | 1
| P |  | Poznámka k položce: EK elektro koše, světla | [14 empty] | P | 1
65 | K | 211900024RZ1 | Příplatek za manipulaci s kabelem | m | 6270 |  | 0 |  |  | základní |  | 0 | 0 | 0 | 0 | 0 | 4 | K | 1 | ROZPOCET | 0 | 0 | 0 | 0 | 0 | 1 | 0 | 4 | 130
| PP |  | Příplatek za manipulaci s kabelem | [14 empty] | PP | 1
| P |  | Poznámka k položce: Veškeré manipulace s kabelem, rozvinutí protahování aj. práce navýšení | [14 empty] | P | 1
66 | K | 34111620 | Kabel silový s Cu jádrem 1 kV 1-CYKY 4 x 35 mm2 | m | 88 |  | 0 |  |  | základní |  | 0 | 0 | 0 | 0 | 0 | 4 | K | 1 | ROZPOCET | 0 | 0 | 0 | 0 | 0 | 1 | 0 | 4 | 132
| PP |  | Kabel silový s Cu jádrem 1 kV 1-CYKY 4 x 35 mm2 | [14 empty] | PP | 1
67 | K | 34111649 | Kabel silový s Cu jádrem 1 kV 1-CYKY 4 x 95 | m | 20 |  | 0 |  |  | základní |  | 0 | 0 | 0 | 0 | 0 | 4 | K | 1 | ROZPOCET | 0 | 0 | 0 | 0 | 0 | 1 | 0 | 4 | 134
| PP |  | Kabel silový s Cu jádrem 1 kV 1-CYKY 4 x 95 | [14 empty] | PP | 1
| P |  | Poznámka k položce: do R2NP, včetně prořezu | [14 empty] | P | 1
68 | K | 34111667 | Kabel silový s Cu jádrem 1 kV 1-CYKY 3 x 185 + 95 | m | 40 |  | 0 |  |  | základní |  | 0 | 0 | 0 | 0 | 0 | 4 | K | 1 | ROZPOCET | 0 | 0 | 0 | 0 | 0 | 1 | 0 | 4 | 136
| PP |  | Kabel silový s Cu jádrem 1 kV 1-CYKY 3 x 185 + 95 | [14 empty] | PP | 1
69 | K | 34561401 | Svorka typu WAGO 273-101 5x1,5 | kus | 60 |  | 0 |  |  | základní |  | 0 | 0 | 0 | 0 | 0 | 4 | K | 1 | ROZPOCET | 0 | 0 | 0 | 0 | 0 | 1 | 0 | 4 | 138
| PP |  | Svorka typu WAGO 273-101 5x1,5 | [14 empty] | PP | 1
70 | K | 34561406 | Svorka WAGO 273-105 5x2,5 | kus | 80 |  | 0 |  |  | základní |  | 0 | 0 | 0 | 0 | 0 | 4 | K | 1 | ROZPOCET | 0 | 0 | 0 | 0 | 0 | 1 | 0 | 4 | 140
| PP |  | Svorka WAGO 273-105 5x2,5 | [14 empty] | PP | 1
71 | K | 34561412 | Svorka WAGO 222-413 3x2,5 | kus | 40 |  | 0 |  |  | základní |  | 0 | 0 | 0 | 0 | 0 | 4 | K | 1 | ROZPOCET | 0 | 0 | 0 | 0 | 0 | 1 | 0 | 4 | 142
| PP |  | Svorka WAGO 222-413 3x2,5 | [14 empty] | PP | 1
72 | K | 3457115971RZ1 | Trubka drenážní xxxxxx 50 | m | 120 |  | 0 |  |  | základní |  | 0 | 0 | 0 | 0 | 0 | 4 | K | 1 | ROZPOCET | 0 | 0 | 0 | 0 | 0 | 1 | 0 | 4 | 144
| PP |  | Trubka drenážní xxxxxx 50 | [14 empty] | PP | 1
| P |  | Poznámka k položce: do podlahy v TV | [14 empty] | P | 1
73 | K | 345717RZ1 | Protipožární tmel | kus | 4 |  | 0 |  |  | základní |  | 0 | 0 | 0 | 0 | 0 | 4 | K | 1 | ROZPOCET | 0 | 0 | 0 | 0 | 0 | 1 | 0 | 4 | 146
| PP |  | Protipožární tmel | [14 empty] | PP | 1
| P |  | Poznámka k položce: na plochu 1m2, požární přechody | [14 empty] | P | 1
74 | K | 34571818RZ1 | Žlab elektroinstalační drátěný | m | 50 |  | 0 |  |  | základní |  | 0 | 0 | 0 | 0 | 0 | 4 | K | 1 | ROZPOCET | 0 | 0 | 0 | 0 | 0 | 1 | 0 | 4 | 148
| PP |  | Žlab elektroinstalační drátěný | [14 empty] | PP | 1
| P |  | Poznámka k položce: Cena včetně úchytných materiálů , šroubů, spojek atp k celkové kompletaci Do stropu pro souběžné vedení kabelů | [14 empty] | P | 1
75 | K | 348006010RZ1 | světlo LF+NZ | kus | 5 |  | 0 |  |  | základní |  | 0 | 0 | 0 | 0 | 0 | 4 | K | 1 | ROZPOCET | 0 | 0 | 0 | 0 | 0 | 1 | 0 | 4 | 150
| PP |  | světlo LF+NZ | [14 empty] | PP | 1
| P |  | Poznámka k položce: Cena včetně úchytného materiálu atp. + poplatek recyklace viz PD světelný výpočet | [14 empty] | P | 1
76 | K | 34814101RZ1 | Svítidlo LB | kus | 37 |  | 0 |  |  | základní |  | 0 | 0 | 0 | 0 | 0 | 4 | K | 1 | ROZPOCET | 0 | 0 | 0 | 0 | 0 | 1 | 0 | 4 | 152
| PP |  | Svítidlo LB | [14 empty] | PP | 1
| P |  | Poznámka k položce: Cena včetně úchytného materiálu atp. + poplatek recyklace viz PD světelný výpočet | [14 empty] | P | 1
77 | K | 34814103RZ1 | Svítidlo LE+NZ | kus | 6 |  | 0 |  |  | základní |  | 0 | 0 | 0 | 0 | 0 | 4 | K | 1 | ROZPOCET | 0 | 0 | 0 | 0 | 0 | 1 | 0 | 4 | 154
| PP |  | Svítidlo LE+NZ | [14 empty] | PP | 1
| P |  | Poznámka k položce: Cena včetně úchytného materiálu atp. + poplatek recyklace viz PD světelný výpočet | [14 empty] | P | 1
78 | K | 3481411RZ1 | Svítidlo LB+NZ | kus | 16 |  | 0 |  |  | základní |  | 0 | 0 | 0 | 0 | 0 | 4 | K | 1 | ROZPOCET | 0 | 0 | 0 | 0 | 0 | 1 | 0 | 4 | 156
| PP |  | Svítidlo LB+NZ | [14 empty] | PP | 1
| P |  | Poznámka k položce: Cena včetně úchytného materiálu atp. + poplatek recyklace | [14 empty] | P | 1
79 | K | 3482175RZ1 | Svítidlo LD | kus | 9 |  | 0 |  |  | základní |  | 0 | 0 | 0 | 0 | 0 | 4 | K | 1 | ROZPOCET | 0 | 0 | 0 | 0 | 0 | 1 | 0 | 4 | 158
| PP |  | Svítidlo LD | [14 empty] | PP | 1
| P |  | Poznámka k položce: Cena včetně úchytného materiálu atp. + poplatek recyklace viz PD světelný výpočet | [14 empty] | P | 1
80 | K | 3482421RZ1 | Svítidlo LC | kus | 10 |  | 0 |  |  | základní |  | 0 | 0 | 0 | 0 | 0 | 4 | K | 1 | ROZPOCET | 0 | 0 | 0 | 0 | 0 | 1 | 0 | 4 | 160
| PP |  | Svítidlo LC | [14 empty] | PP | 1
| P |  | Poznámka k položce: Cena včetně úchytného materiálu atp. + poplatek recyklace viz PD světelný výpočet | [14 empty] | P | 1
81 | K | 34825102RZ1 | Svítidlo LE | kus | 14 |  | 0 |  |  | základní |  | 0 | 0 | 0 | 0 | 0 | 4 | K | 1 | ROZPOCET | 0 | 0 | 0 | 0 | 0 | 1 | 0 | 4 | 162
| PP |  | Svítidlo LE | [14 empty] | PP | 1
| P |  | Poznámka k položce: Cena včetně úchytného materiálu atp. + poplatek recyklace viz PD světelný výpočet | [14 empty] | P | 1
82 | K | 34825104RZ1 | Svítidlo LF | kus | 22 |  | 0 |  |  | základní |  | 0 | 0 | 0 | 0 | 0 | 4 | K | 1 | ROZPOCET | 0 | 0 | 0 | 0 | 0 | 1 | 0 | 4 | 164
| PP |  | Svítidlo LF | [14 empty] | PP | 1
| P |  | Poznámka k položce: Cena včetně úchytného materiálu atp. + poplatek recyklace viz PD světelný výpočet | [14 empty] | P | 1
83 | K | 37110115RZ1 | Systém pro nouzovou signalizaci ZTP | sada | 1 |  | 0 |  |  | základní |  | 0 | 0 | 0 | 0 | 0 | 4 | K | 1 | ROZPOCET | 0 | 0 | 0 | 0 | 0 | 1 | 0 | 4 | 166
| PP |  | Systém pro nouzovou signalizaci ZTP | [14 empty] | PP | 1
| P |  | Poznámka k položce: č.3280B-C10001B | [14 empty] | P | 1
84 | K | 37110243RZ1 | Osoušeč rukou | kus | 2 |  | 0 |  |  | základní |  | 0 | 0 | 0 | 0 | 0 | 4 | K | 1 | ROZPOCET | 0 | 0 | 0 | 0 | 0 | 1 | 0 | 4 | 168
| PP |  | Osoušeč rukou | [14 empty] | PP | 1
| P |  | Poznámka k položce: 1,8kW/230V, optické spínání, 2,1kg, kryt plast | [14 empty] | P | 1
| D | M22 | Montáž sdělovací a zabezp. techniky |  |  |  | 0 |  |  |  |  | 0 |  | 0 |  | 0 | 1 | D | 0 | ROZPOCET | [6 empty] | 0
85 | K | 220890202R00 | Revize el | h | 34 |  | 0 |  |  | základní |  | 0 | 0 | 0 | 0 | 0 | 4 | K | 1 | ROZPOCET | 0 | 0 | 0 | 0 | 0 | 1 | 0 | 4 | 170
| PP |  | Revize el | [14 empty] | PP | 1
| P |  | Poznámka k položce: kompletní VRZ elektro, včetně předání provozovateli | [14 empty] | P | 1
86 | K | 222310992R00 | SW provedení | bod | 116 |  | 0 |  |  | základní |  | 0 | 0 | 0 | 0 | 0 | 4 | K | 1 | ROZPOCET | 0 | 0 | 0 | 0 | 0 | 1 | 0 | 4 | 172
| PP |  | SW provedení | [14 empty] | PP | 1
| P |  | Poznámka k položce: SW a vizualizace ovládání světel z PC | [14 empty] | P | 1

## D.1.2.5.b - Silnoproud - 2NP
{51b2ca20-4da2-4312-9d59-396118f26363}
2
| KRYCÍ LIST SOUPISU PRACÍ | [7 empty] | v --- níže se nacházejí doplnkové a pomocné údaje k sestavám --- v | [8 empty] | False
Stavba:
ZŠ Mařádkova - hala - rekonstrukce
Objekt:
D.1.2.5.b - Silnoproud - 2NP
| KSO: |  |  |  |  | CC-CZ:
| Místo: |  | Mařádkova 518/15, Předměstí, 746 01 Opava |  |  | Datum: | 26. 1. 2026
| Zadavatel: |  |  |  |  | IČ:
|  | Statutární město Opava |  |  |  | DIČ:
| Uchazeč: |  |  |  |  | IČ: | Vyplň údaj
|  | Vyplň údaj |  |  |  | DIČ: | Vyplň údaj
| Projektant: |  |  |  |  | IČ:
|  | ARCHITEKTONICKÁ KANCELÁŘ CHVÁTAL |  |  |  | DIČ:
| Zpracovatel: |  |  |  |  | IČ:
DIČ:
Poznámka:
| Cena bez DPH | [5 empty] | 0
|  |  | Základ daně |  |  | Sazba daně | Výše daně
| DPH | základní | 0 |  |  | 21% | 0
|  | snížená | 0 |  |  | 12% | 0
|  | zákl. přenesená | 0 |  |  | 21% | 0
|  | sníž. přenesená | 0 |  |  | 12% | 0
|  | nulová | 0 |  |  | 0% | 0
| Cena s DPH |  |  | v | CZK |  | 0
| Projektant |  |  | Zpracovatel
| Datum a podpis: |  | Razítko | Datum a podpis: |  |  | Razítko
| Objednavatel |  |  | Uchazeč
| Datum a podpis: |  | Razítko | Datum a podpis: |  |  | Razítko
REKAPITULACE ČLENĚNÍ SOUPISU PRACÍ
Stavba:
ZŠ Mařádkova - hala - rekonstrukce
Objekt:
D.1.2.5.b - Silnoproud - 2NP
Místo: |  |  | Mařádkova 518/15, Předměstí, 746 01 Opava |  |  | Datum: | 26. 1. 2026
Zadavatel: |  |  | Statutární město Opava |  |  | Projektant: | ARCHITEKTONICKÁ KANCELÁŘ CHVÁTAL
Uchazeč: |  |  | Vyplň údaj |  |  | Zpracovatel:
Kód dílu - Popis | [6 empty] | Cena celkem [CZK]
Náklady ze soupisu prací | [6 empty] | 0 | [11 empty] | -1
| 97 - Prorážení otvorů | [5 empty] | 0
| M21 - Elektromontáže | [5 empty] | 0
| M22 - Montáž sdělovací a zabezp. techniky | [5 empty] | 0
SOUPIS PRACÍ
Stavba:
ZŠ Mařádkova - hala - rekonstrukce
Objekt:
D.1.2.5.b - Silnoproud - 2NP
Místo: |  |  | Mařádkova 518/15, Předměstí, 746 01 Opava |  |  | Datum: | 26. 1. 2026
Zadavatel: |  |  | Statutární město Opava |  |  | Projektant: | ARCHITEKTONICKÁ KANCELÁŘ CHVÁTAL
Uchazeč: |  |  | Vyplň údaj |  |  | Zpracovatel:
PČ | Typ | Kód | Popis | MJ | Množství | J.cena [CZK] | Cena celkem [CZK] | Cenová soustava |  | DPH | J. Nh [h] | Nh celkem [h] | J. hmotnost [t] | Hmotnost celkem [t] | J. suť [t] | Suť Celkem [t]
Náklady soupisu celkem | [6 empty] | 0 |  |  |  |  | 0 |  | 0 |  | 0 |  | D | -1 | [7 empty] | 0
| D | 97 | Prorážení otvorů |  |  |  | 0 |  |  |  |  | 0 |  | 0 |  | 0 | 1 | D | 0 | ROZPOCET | [6 empty] | 0
1 | K | 971033451R00 | Vybourání otv. zeď cihel. pl.0,25 m2, tl.45cm, MVC | kus | 1 |  | 0 |  |  | základní |  | 0 | 0 | 0 | 0 | 0 | 4 | K | 1 | ROZPOCET | 0 | 0 | 0 | 0 | 0 | 1 | 0 | 4 | 2
| PP |  | Vybourání otv. zeď cihel. pl.0,25 m2, tl.45cm, MVC | [14 empty] | PP | 1
| P |  | Poznámka k položce: pro PK v podlaze | [14 empty] | P | 1
2 | K | 973031200U00 | Sekání kapes zdi cih krabic 10x10x8 | kus | 187 |  | 0 |  |  | základní |  | 0 | 0 | 0 | 0 | 0 | 4 | K | 1 | ROZPOCET | 0 | 0 | 0 | 0 | 0 | 1 | 0 | 4 | 4
| PP |  | Sekání kapes zdi cih krabic 10x10x8 | [14 empty] | PP | 1
| P |  | Poznámka k položce: krabice | [14 empty] | P | 1
3 | K | 974031121R00 | Vysekání rýh ve zdi cihelné 3 x 3 cm | m | 900 |  | 0 |  |  | základní |  | 0 | 0 | 0 | 0 | 0 | 4 | K | 1 | ROZPOCET | 0 | 0 | 0 | 0 | 0 | 1 | 0 | 4 | 6
| PP |  | Vysekání rýh ve zdi cihelné 3 x 3 cm | [14 empty] | PP | 1
| P |  | Poznámka k položce: menší výseky ke spotřebičům spínače, světla ze stropu z podhledu k přístrojům | [14 empty] | P | 1
4 | K | 974031122R00 | Vysekání rýh ve zdi cihelné 3 x 7 cm | m | 600 |  | 0 |  |  | základní |  | 0 | 0 | 0 | 0 | 0 | 4 | K | 1 | ROZPOCET | 0 | 0 | 0 | 0 | 0 | 1 | 0 | 4 | 8
| PP |  | Vysekání rýh ve zdi cihelné 3 x 7 cm | [14 empty] | PP | 1
| P |  | Poznámka k položce: Větší výseky ve zdi, + přívody | [14 empty] | P | 1
5 | K | 974031165R00 | Vysekání rýh ve zdi cihelné 15 x 20 cm | m | 250 |  | 0 |  |  | základní |  | 0 | 0 | 0 | 0 | 0 | 4 | K | 1 | ROZPOCET | 0 | 0 | 0 | 0 | 0 | 1 | 0 | 4 | 10
| PP |  | Vysekání rýh ve zdi cihelné 15 x 20 cm | [14 empty] | PP | 1
| P |  | Poznámka k položce: páteřový rozvod | [14 empty] | P | 1
6 | K | 979081111RT2 | Odvoz suti a vybour. hmot na skládku do 1 km kontejner 4 t | t | 1 |  | 0 |  |  | základní |  | 0 | 0 | 0 | 0 | 0 | 4 | K | 1 | ROZPOCET | 0 | 0 | 0 | 0 | 0 | 1 | 0 | 4 | 12
| PP |  | Odvoz suti a vybour. hmot na skládku do 1 km kontejner 4 t | [14 empty] | PP | 1
7 | K | 979081121RT2 | Příplatek k odvozu za každý další 1 km kontejner 4 t | t | 1 |  | 0 |  |  | základní |  | 0 | 0 | 0 | 0 | 0 | 4 | K | 1 | ROZPOCET | 0 | 0 | 0 | 0 | 0 | 1 | 0 | 4 | 14
| PP |  | Příplatek k odvozu za každý další 1 km kontejner 4 t | [14 empty] | PP | 1
| D | M21 | Elektromontáže |  |  |  | 0 |  |  |  |  | 0 |  | 0 |  | 0 | 1 | D | 0 | ROZPOCET | [6 empty] | 0
8 | K | 210010001RT1 | Trubka ohebná pod omítku, typ 23.. 13 mm včetně dodávky trubky PVC 2313 | m | 60 |  | 0 |  |  | základní |  | 0 | 0 | 0 | 0 | 0 | 4 | K | 1 | ROZPOCET | 0 | 0 | 0 | 0 | 0 | 1 | 0 | 4 | 16
| PP |  | Trubka ohebná pod omítku, typ 23.. 13 mm včetně dodávky trubky PVC 2313 | [14 empty] | PP | 1
| P |  | Poznámka k položce: pro ochranu kabelů | [14 empty] | P | 1
9 | K | 210010001RU2 | Trubka ohebná pod omítku, vnější průměr 16 mm včetně dodávky Monoflex 1416E | m | 100 |  | 0 |  |  | základní |  | 0 | 0 | 0 | 0 | 0 | 4 | K | 1 | ROZPOCET | 0 | 0 | 0 | 0 | 0 | 1 | 0 | 4 | 18
| PP |  | Trubka ohebná pod omítku, vnější průměr 16 mm včetně dodávky Monoflex 1416E | [14 empty] | PP | 1
| P |  | Poznámka k položce: ochrana kabelů | [14 empty] | P | 1
10 | K | 210010012R00 | Trubka tuhá z PVC volně/ + kolena 48 mm včetně dodávky materiálu | m | 50 |  | 0 |  |  | základní |  | 0 | 0 | 0 | 0 | 0 | 4 | K | 1 | ROZPOCET | 0 | 0 | 0 | 0 | 0 | 1 | 0 | 4 | 20
| PP |  | Trubka tuhá z PVC volně/ + kolena 48 mm včetně dodávky materiálu | [14 empty] | PP | 1
| P |  | Poznámka k položce: Montáž typu Isofix pro rozvod po zdi a v podlaze V ceně příchytný materiál. Rezerva do podhledů atp. | [14 empty] | P | 1
11 | K | 210010029U00 | Mtž trubka plast oheb pevná D 48mm | m | 100 |  | 0 |  |  | základní |  | 0 | 0 | 0 | 0 | 0 | 4 | K | 1 | ROZPOCET | 0 | 0 | 0 | 0 | 0 | 1 | 0 | 4 | 22
| PP |  | Mtž trubka plast oheb pevná D 48mm | [14 empty] | PP | 1
| P |  | Poznámka k položce: do podlahy TV pro kabely | [14 empty] | P | 1
12 | K | 210010301RZ1 | Krabice přístrojová 5-pol s krytem včetně dodávky | kus | 2 |  | 0 |  |  | základní |  | 0 | 0 | 0 | 0 | 0 | 4 | K | 1 | ROZPOCET | 0 | 0 | 0 | 0 | 0 | 1 | 0 | 4 | 24
| PP |  | Krabice přístrojová 5-pol s krytem včetně dodávky | [14 empty] | PP | 1
| P |  | Poznámka k položce: 3938A-A106B pro sporák, včetně přívodního kabelu typu CYSY 5x2,5 | [14 empty] | P | 1
13 | K | 210010321RZ1 | Krabice univerzální KU a odbočná KO se zapoj.,kruh vč.dodávky krabice KP 67 | kus | 137 |  | 0 |  |  | základní |  | 0 | 0 | 0 | 0 | 0 | 4 | K | 1 | ROZPOCET | 0 | 0 | 0 | 0 | 0 | 1 | 0 | 4 | 26
| PP |  | Krabice univerzální KU a odbočná KO se zapoj.,kruh vč.dodávky krabice KP 67 | [14 empty] | PP | 1
| P |  | Poznámka k položce: krabice do stěn pro zásuvky, spínače , | [14 empty] | P | 1
14 | K | 210010351RT1 | Rozvodka krabicová z lis. izol. 6455-11 do 4 mm2 včetně dodávky krabice 6455-11 | kus | 12 |  | 0 |  |  | základní |  | 0 | 0 | 0 | 0 | 0 | 4 | K | 1 | ROZPOCET | 0 | 0 | 0 | 0 | 0 | 1 | 0 | 4 | 28
| PP |  | Rozvodka krabicová z lis. izol. 6455-11 do 4 mm2 včetně dodávky krabice 6455-11 | [14 empty] | PP | 1
| P |  | Poznámka k položce: v krytí IP44/rezerva / | [14 empty] | P | 1
15 | K | 210010354RZ1 | Rozvodka krabicová typu kopobox mini cena včetně dodávky | kus | 1 |  | 0 |  |  | základní |  | 0 | 0 | 0 | 0 | 0 | 4 | K | 1 | ROZPOCET | 0 | 0 | 0 | 0 | 0 | 1 | 0 | 4 | 30
| PP |  | Rozvodka krabicová typu kopobox mini cena včetně dodávky | [14 empty] | PP | 1
16 | K | 21002003RZ1 | Světelný rošt | kus | 1 |  | 0 |  |  | základní |  | 0 | 0 | 0 | 0 | 0 | 4 | K | 1 | ROZPOCET | 0 | 0 | 0 | 0 | 0 | 1 | 0 | 4 | 32
| PP |  | Světelný rošt | [14 empty] | PP | 1
| P |  | Poznámka k položce: Kompletní ocelový rošt včetně závěsů pro světla LA včetně uchycení kabelových roštů. Nutná spolupráce se stavbou, v ceně instalace lešení | [14 empty] | P | 1
17 | K | 210020131R00 | Rošt kabelový pro volné/pevné uložení,š. 200 mm | m | 246 |  | 0 |  |  | základní |  | 0 | 0 | 0 | 0 | 0 | 4 | K | 1 | ROZPOCET | 0 | 0 | 0 | 0 | 0 | 1 | 0 | 4 | 34
| PP |  | Rošt kabelový pro volné/pevné uložení,š. 200 mm | [14 empty] | PP | 1
| P |  | Poznámka k položce: rošt drátěný do tělocvičny (6 řad) | [14 empty] | P | 1
18 | K | 210100001R00 | Ukončení vodičů v rozvaděči + zapojení do 2,5 mm2 | kus | 113 |  | 0 |  |  | základní |  | 0 | 0 | 0 | 0 | 0 | 4 | K | 1 | ROZPOCET | 0 | 0 | 0 | 0 | 0 | 1 | 0 | 4 | 36
| PP |  | Ukončení vodičů v rozvaděči + zapojení do 2,5 mm2 | [14 empty] | PP | 1
19 | K | 210100002R00 | Ukončení vodičů v rozvaděči + zapojení do 6 mm2 | kus | 17 |  | 0 |  |  | základní |  | 0 | 0 | 0 | 0 | 0 | 4 | K | 1 | ROZPOCET | 0 | 0 | 0 | 0 | 0 | 1 | 0 | 4 | 38
| PP |  | Ukončení vodičů v rozvaděči + zapojení do 6 mm2 | [14 empty] | PP | 1
| P |  | Poznámka k položce: přívody, odvody SEBT dle potřeby | [14 empty] | P | 1
20 | K | 210100003R00 | Ukončení vodičů v rozvaděči + zapojení do 16 mm2 | kus | 29 |  | 0 |  |  | základní |  | 0 | 0 | 0 | 0 | 0 | 4 | K | 1 | ROZPOCET | 0 | 0 | 0 | 0 | 0 | 1 | 0 | 4 | 40
| PP |  | Ukončení vodičů v rozvaděči + zapojení do 16 mm2 | [14 empty] | PP | 1
| P |  | Poznámka k položce: SEBT,MET | [14 empty] | P | 1
21 | K | 210100004R00 | Ukončení vodičů v rozvaděči + zapojení do 35 mm2 | kus | 6 |  | 0 |  |  | základní |  | 0 | 0 | 0 | 0 | 0 | 4 | K | 1 | ROZPOCET | 0 | 0 | 0 | 0 | 0 | 1 | 0 | 4 | 42
| PP |  | Ukončení vodičů v rozvaděči + zapojení do 35 mm2 | [14 empty] | PP | 1
| P |  | Poznámka k položce: vodič 35CYzž z MET | [14 empty] | P | 1
22 | K | 210100008R00 | Ukončení vodičů v rozvaděči + zapojení do 95 mm2 | kus | 5 |  | 0 |  |  | základní |  | 0 | 0 | 0 | 0 | 0 | 4 | K | 1 | ROZPOCET | 0 | 0 | 0 | 0 | 0 | 1 | 0 | 4 | 44
| PP |  | Ukončení vodičů v rozvaděči + zapojení do 95 mm2 | [14 empty] | PP | 1
23 | K | 210110003RT1 | Spínač nástěnný seriový - řaz. 5, obyč.prostředí včetně dodávky spínače 3553-05929 | kus | 5 |  | 0 |  |  | základní |  | 0 | 0 | 0 | 0 | 0 | 4 | K | 1 | ROZPOCET | 0 | 0 | 0 | 0 | 0 | 1 | 0 | 4 | 46
| PP |  | Spínač nástěnný seriový - řaz. 5, obyč.prostředí včetně dodávky spínače 3553-05929 | [14 empty] | PP | 1
| P |  | Poznámka k položce: + klapka+ rámeček, | [14 empty] | P | 1
24 | K | 210110004RT1 | Spínač nástěnný střídavý - řaz. 6, obyč.prostředí včetně dodávky spínače | kus | 3 |  | 0 |  |  | základní |  | 0 | 0 | 0 | 0 | 0 | 4 | K | 1 | ROZPOCET | 0 | 0 | 0 | 0 | 0 | 1 | 0 | 4 | 48
| PP |  | Spínač nástěnný střídavý - řaz. 6, obyč.prostředí včetně dodávky spínače | [14 empty] | PP | 1
| P |  | Poznámka k položce: + klapka+ rámeček, | [14 empty] | P | 1
25 | K | 210110005RT1 | Spínač nástěnný křížový - včetně dodávky spínače | kus | 1 |  | 0 |  |  | základní |  | 0 | 0 | 0 | 0 | 0 | 4 | K | 1 | ROZPOCET | 0 | 0 | 0 | 0 | 0 | 1 | 0 | 4 | 50
| PP |  | Spínač nástěnný křížový - včetně dodávky spínače | [14 empty] | PP | 1
| P |  | Poznámka k položce: + klapka+ rámeček, | [14 empty] | P | 1
26 | K | 210110011RZ1 | Mtž vypínač žaluziový včetně dodávky | kus | 3 |  | 0 |  |  | základní |  | 0 | 0 | 0 | 0 | 0 | 4 | K | 1 | ROZPOCET | 0 | 0 | 0 | 0 | 0 | 1 | 0 | 4 | 52
| PP |  | Mtž vypínač žaluziový včetně dodávky | [14 empty] | PP | 1
27 | K | 210110012RZ1 | Mtž vypínač tlačítkový včetně dodávky spínače | kus | 7 |  | 0 |  |  | základní |  | 0 | 0 | 0 | 0 | 0 | 4 | K | 1 | ROZPOCET | 0 | 0 | 0 | 0 | 0 | 1 | 0 | 4 | 54
| PP |  | Mtž vypínač tlačítkový včetně dodávky spínače | [14 empty] | PP | 1
28 | K | 210110019RZ1 | Mtž pohyb čidlo nástěnné základní včetně dodávky čidla | kus | 2 |  | 0 |  |  | základní |  | 0 | 0 | 0 | 0 | 0 | 4 | K | 1 | ROZPOCET | 0 | 0 | 0 | 0 | 0 | 1 | 0 | 4 | 56
| PP |  | Mtž pohyb čidlo nástěnné základní včetně dodávky čidla | [14 empty] | PP | 1
29 | K | 210110021RT1 | Spínač nástěnný jednopól.- řaz. 1, venkovní včetně dodávky spínače xxxxx | kus | 2 |  | 0 |  |  | základní |  | 0 | 0 | 0 | 0 | 0 | 4 | K | 1 | ROZPOCET | 0 | 0 | 0 | 0 | 0 | 1 | 0 | 4 | 58
| PP |  | Spínač nástěnný jednopól.- řaz. 1, venkovní včetně dodávky spínače xxxxx | [14 empty] | PP | 1
| P |  | Poznámka k položce: řazení č.1, půda, č.5 | [14 empty] | P | 1
30 | K | 210110041RT6 | Spínač zapuštěný jednopólový, řazení 1 vč. dodávky strojku, rámečku a krytu | kus | 28 |  | 0 |  |  | základní |  | 0 | 0 | 0 | 0 | 0 | 4 | K | 1 | ROZPOCET | 0 | 0 | 0 | 0 | 0 | 1 | 0 | 4 | 60
| PP |  | Spínač zapuštěný jednopólový, řazení 1 vč. dodávky strojku, rámečku a krytu | [14 empty] | PP | 1
| P |  | Poznámka k položce: + klapka+ rámeček, | [14 empty] | P | 1
31 | K | 210111008RZ1 | Zásuvka domovní zapuštěná - provedení 2P+PE včetně dodávky | kus | 36 |  | 0 |  |  | základní |  | 0 | 0 | 0 | 0 | 0 | 4 | K | 1 | ROZPOCET | 0 | 0 | 0 | 0 | 0 | 1 | 0 | 4 | 62
| PP |  | Zásuvka domovní zapuštěná - provedení 2P+PE včetně dodávky | [14 empty] | PP | 1
| P |  | Poznámka k položce: zásuvky s clonkami | [14 empty] | P | 1
32 | K | 210111011RZ1 | Zásuvka domovní zapuštěná - provedení 2P+Z včetně dodávky zásuvky IP44 | kus | 8 |  | 0 |  |  | základní |  | 0 | 0 | 0 | 0 | 0 | 4 | K | 1 | ROZPOCET | 0 | 0 | 0 | 0 | 0 | 1 | 0 | 4 | 64
| PP |  | Zásuvka domovní zapuštěná - provedení 2P+Z včetně dodávky zásuvky IP44 | [14 empty] | PP | 1
| P |  | Poznámka k položce: polozapuštěná | [14 empty] | P | 1
33 | K | 210111011RZ2 | Zásuvka domovní zapuštěná - provedení 2P+PE včetně dodávky zásuvky. , rámeček | kus | 41 |  | 0 |  |  | základní |  | 0 | 0 | 0 | 0 | 0 | 4 | K | 1 | ROZPOCET | 0 | 0 | 0 | 0 | 0 | 1 | 0 | 4 | 66
| PP |  | Zásuvka domovní zapuštěná - provedení 2P+PE včetně dodávky zásuvky. , rámeček | [14 empty] | PP | 1
34 | K | 210111014RT2 | Zásuvka domovní zapuštěná - provedení 2x (2P+PE) včetně dodávky zásuvky | kus | 2 |  | 0 |  |  | základní |  | 0 | 0 | 0 | 0 | 0 | 4 | K | 1 | ROZPOCET | 0 | 0 | 0 | 0 | 0 | 1 | 0 | 4 | 68
| PP |  | Zásuvka domovní zapuštěná - provedení 2x (2P+PE) včetně dodávky zásuvky | [14 empty] | PP | 1
| P |  | Poznámka k položce: - dvouzásuvky | [14 empty] | P | 1
35 | K | 210111014RZ1 | Zásuvka domovní zapuštěná - provedení s SPD vč. dodávky zásuvky s s rámečkem, krytkou | kus | 7 |  | 0 |  |  | základní |  | 0 | 0 | 0 | 0 | 0 | 4 | K | 1 | ROZPOCET | 0 | 0 | 0 | 0 | 0 | 1 | 0 | 4 | 70
| PP |  | Zásuvka domovní zapuštěná - provedení s SPD vč. dodávky zásuvky s s rámečkem, krytkou | [14 empty] | PP | 1
| P |  | Poznámka k položce: zásuvka s SPD 3 včetně rám | [14 empty] | P | 1
36 | K | 210140656RZ1 | Mtž osoušeč rukou | kus | 2 |  | 0 |  |  | základní |  | 0 | 0 | 0 | 0 | 0 | 4 | K | 1 | ROZPOCET | 0 | 0 | 0 | 0 | 0 | 1 | 0 | 4 | 72
| PP |  | Mtž osoušeč rukou | [14 empty] | PP | 1
37 | K | 210190002R00 | Montáž celoplechových rozvodnic do váhy 50 kg Včetně kompletní dodávky RCK | kus | 1 |  | 0 |  |  | základní |  | 0 | 0 | 0 | 0 | 0 | 4 | K | 1 | ROZPOCET | 0 | 0 | 0 | 0 | 0 | 1 | 0 | 4 | 74
| PP |  | Montáž celoplechových rozvodnic do váhy 50 kg Včetně kompletní dodávky RCK | [14 empty] | PP | 1
| P |  | Poznámka k položce: Dle PD D124-12 | [14 empty] | P | 1
38 | K | 210190005R00 | Montáž celoplechových rozvodnic do váhy 200 kg Včetně dodávky R2NP | kus | 1 |  | 0 |  |  | základní |  | 0 | 0 | 0 | 0 | 0 | 4 | K | 1 | ROZPOCET | 0 | 0 | 0 | 0 | 0 | 1 | 0 | 4 | 76
| PP |  | Montáž celoplechových rozvodnic do váhy 200 kg Včetně dodávky R2NP | [14 empty] | PP | 1
| P |  | Poznámka k položce: Cena dle výbavy PD D124-04-xxx R provedení EI30S | [14 empty] | P | 1
39 | K | 210200006RZ2 | Svítidlo | kus | 235 |  | 0 |  |  | základní |  | 0 | 0 | 0 | 0 | 0 | 4 | K | 1 | ROZPOCET | 0 | 0 | 0 | 0 | 0 | 1 | 0 | 4 | 78
| PP |  | Svítidlo | [14 empty] | PP | 1
| P |  | Poznámka k položce: Položka a recyklační poplatky | [14 empty] | P | 1
40 | K | 210220003RT3 | Vedení uzemňovací na povrchu Cu do 50 mm2 včetně dodávky CY 6 mm2 | m | 240 |  | 0 |  |  | základní |  | 0 | 0 | 0 | 0 | 0 | 4 | K | 1 | ROZPOCET | 0 | 0 | 0 | 0 | 0 | 1 | 0 | 4 | 80
| PP |  | Vedení uzemňovací na povrchu Cu do 50 mm2 včetně dodávky CY 6 mm2 | [14 empty] | PP | 1
| P |  | Poznámka k položce: pro SEBT pospojování | [14 empty] | P | 1
41 | K | 210220003RT4 | Vedení uzemňovací na povrchu Cu do 50 mm2 včetně dodávky CY 10 mm2 lano | m | 90 |  | 0 |  |  | základní |  | 0 | 0 | 0 | 0 | 0 | 4 | K | 1 | ROZPOCET | 0 | 0 | 0 | 0 | 0 | 1 | 0 | 4 | 82
| PP |  | Vedení uzemňovací na povrchu Cu do 50 mm2 včetně dodávky CY 10 mm2 lano | [14 empty] | PP | 1
| P |  | Poznámka k položce: SEBT | [14 empty] | P | 1
42 | K | 210220321RT1 | Svorka na potrubí typu Bernard, včetně Cu pásku včetně dodávky svorky + Cu pásku | kus | 30 |  | 0 |  |  | základní |  | 0 | 0 | 0 | 0 | 0 | 4 | K | 1 | ROZPOCET | 0 | 0 | 0 | 0 | 0 | 1 | 0 | 4 | 84
| PP |  | Svorka na potrubí typu Bernard, včetně Cu pásku včetně dodávky svorky + Cu pásku | [14 empty] | PP | 1
| P |  | Poznámka k položce: SEBT, MET | [14 empty] | P | 1
43 | K | 210290741RZ1 | Montáž elmotoru do 1 kW s přenesením do 5 m | kus | 27 |  | 0 |  |  | základní |  | 0 | 0 | 0 | 0 | 0 | 4 | K | 1 | ROZPOCET | 0 | 0 | 0 | 0 | 0 | 1 | 0 | 4 | 86
| PP |  | Montáž elmotoru do 1 kW s přenesením do 5 m | [14 empty] | PP | 1
| P |  | Poznámka k položce: Práce spojené s VZT1,VZT2a,b,VZT4a,b,VZT1Aa,b,VZT6, VZT5a,b,c,VZT8 | [14 empty] | P | 1
44 | K | 210800105RT1 | Kabel CYKY 750 V 3x1,5 mm2 uložený pod omítkou včetně dodávky kabelu | m | 1720 |  | 0 |  |  | základní |  | 0 | 0 | 0 | 0 | 0 | 4 | K | 1 | ROZPOCET | 0 | 0 | 0 | 0 | 0 | 1 | 0 | 4 | 88
| PP |  | Kabel CYKY 750 V 3x1,5 mm2 uložený pod omítkou včetně dodávky kabelu | [14 empty] | PP | 1
| P |  | Poznámka k položce: cena včetně prořezu | [14 empty] | P | 1
45 | K | 210800106RT3 | Kabel CYKY 750 V 3x2,5 mm2 uložený pod omítkou včetně dodávky kabelu 3Cx2,5 | m | 1160 |  | 0 |  |  | základní |  | 0 | 0 | 0 | 0 | 0 | 4 | K | 1 | ROZPOCET | 0 | 0 | 0 | 0 | 0 | 1 | 0 | 4 | 90
| PP |  | Kabel CYKY 750 V 3x2,5 mm2 uložený pod omítkou včetně dodávky kabelu 3Cx2,5 | [14 empty] | PP | 1
46 | K | 210800115RT1 | Kabel CYKY 750 V 5x1,5 mm2 uložený pod omítkou včetně dodávky kabelu | m | 500 |  | 0 |  |  | základní |  | 0 | 0 | 0 | 0 | 0 | 4 | K | 1 | ROZPOCET | 0 | 0 | 0 | 0 | 0 | 1 | 0 | 4 | 92
| PP |  | Kabel CYKY 750 V 5x1,5 mm2 uložený pod omítkou včetně dodávky kabelu | [14 empty] | PP | 1
| P |  | Poznámka k položce: včetně prořezu (jiné světelné propoje aj.) rezerva | [14 empty] | P | 1
47 | K | 210800116RT1 | Kabel CYKY 750 V 5x2,5 mm2 uložený pod omítkou včetně dodávky kabelu | m | 60 |  | 0 |  |  | základní |  | 0 | 0 | 0 | 0 | 0 | 4 | K | 1 | ROZPOCET | 0 | 0 | 0 | 0 | 0 | 1 | 0 | 4 | 94
| PP |  | Kabel CYKY 750 V 5x2,5 mm2 uložený pod omítkou včetně dodávky kabelu | [14 empty] | PP | 1
48 | K | 210800118RT1 | Kabel CYKY 750 V 5 žil uložený pod omítkou včetně dodávky kabelu 5x6 mm2 | m | 70 |  | 0 |  |  | základní |  | 0 | 0 | 0 | 0 | 0 | 4 | K | 1 | ROZPOCET | 0 | 0 | 0 | 0 | 0 | 1 | 0 | 4 | 96
| PP |  | Kabel CYKY 750 V 5 žil uložený pod omítkou včetně dodávky kabelu 5x6 mm2 | [14 empty] | PP | 1
49 | K | 210800118RT2 | Kabel CYKY 750 V 5 žil uložený pod omítkou včetně dodávky kabelu 5x10 mm2 | m | 150 |  | 0 |  |  | základní |  | 0 | 0 | 0 | 0 | 0 | 4 | K | 1 | ROZPOCET | 0 | 0 | 0 | 0 | 0 | 1 | 0 | 4 | 98
| PP |  | Kabel CYKY 750 V 5 žil uložený pod omítkou včetně dodávky kabelu 5x10 mm2 | [14 empty] | PP | 1
50 | K | 210800118RT3 | Kabel CYKY 750 V 5 žil uložený pod omítkou včetně dodávky kabelu 5x16 mm2 | m | 80 |  | 0 |  |  | základní |  | 0 | 0 | 0 | 0 | 0 | 4 | K | 1 | ROZPOCET | 0 | 0 | 0 | 0 | 0 | 1 | 0 | 4 | 100
| PP |  | Kabel CYKY 750 V 5 žil uložený pod omítkou včetně dodávky kabelu 5x16 mm2 | [14 empty] | PP | 1
51 | K | 210800129RT1 | Kabel B2caS1 750 V 4x1,5 mm2 pod omítkou včetně dodávky kabelu | m | 50 |  | 0 |  |  | základní |  | 0 | 0 | 0 | 0 | 0 | 4 | K | 1 | ROZPOCET | 0 | 0 | 0 | 0 | 0 | 1 | 0 | 4 | 102
| PP |  | Kabel B2caS1 750 V 4x1,5 mm2 pod omítkou včetně dodávky kabelu | [14 empty] | PP | 1
| P |  | Poznámka k položce: pro stop total, napojení klapek, dveří aj (rezerva) | [14 empty] | P | 1
52 | K | 210860002RZ1 | Jiný | ks | 1 |  | 0 |  |  | základní |  | 0 | 0 | 0 | 0 | 0 | 4 | K | 1 | ROZPOCET | 0 | 0 | 0 | 0 | 0 | 1 | 0 | 4 | 104
| PP |  | Jiný | [14 empty] | PP | 1
| P |  | Poznámka k položce: Jiné montáže nepředvítatelné + jiný spotřební materiál sádra, hřey, vruty, nehořlavé podložky aj. | [14 empty] | P | 1
53 | K | 210860034RZ1 | Kabel speciální PRAFlaDur 3x2,5 včetně dodávky kabelu | m | 210 |  | 0 |  |  | základní |  | 0 | 0 | 0 | 0 | 0 | 4 | K | 1 | ROZPOCET | 0 | 0 | 0 | 0 | 0 | 1 | 0 | 4 | 106
| PP |  | Kabel speciální PRAFlaDur 3x2,5 včetně dodávky kabelu | [14 empty] | PP | 1
54 | K | 211900024RZ1 | Příplatek za manipulaci s kabelem | m | 3980 |  | 0 |  |  | základní |  | 0 | 0 | 0 | 0 | 0 | 4 | K | 1 | ROZPOCET | 0 | 0 | 0 | 0 | 0 | 1 | 0 | 4 | 108
| PP |  | Příplatek za manipulaci s kabelem | [14 empty] | PP | 1
| P |  | Poznámka k položce: Veškeré manipulace s kabelem, rozvinutí protahování aj. práce navýšení | [14 empty] | P | 1
55 | K | 34111101 | Kabel silový s Cu jádrem 750 V CYKY 5 x 10 mm2 | m | 150 |  | 0 |  |  | základní |  | 0 | 0 | 0 | 0 | 0 | 4 | K | 1 | ROZPOCET | 0 | 0 | 0 | 0 | 0 | 1 | 0 | 4 | 110
| PP |  | Kabel silový s Cu jádrem 750 V CYKY 5 x 10 mm2 | [14 empty] | PP | 1
56 | K | 34111102 | Kabel silový s Cu jádrem 750 V CYKY 5 x 16 mm2 | m | 80 |  | 0 |  |  | základní |  | 0 | 0 | 0 | 0 | 0 | 4 | K | 1 | ROZPOCET | 0 | 0 | 0 | 0 | 0 | 1 | 0 | 4 | 112
| PP |  | Kabel silový s Cu jádrem 750 V CYKY 5 x 16 mm2 | [14 empty] | PP | 1
57 | K | 34561401 | Svorka typu WAGO 273-101 5x1,5 | kus | 50 |  | 0 |  |  | základní |  | 0 | 0 | 0 | 0 | 0 | 4 | K | 1 | ROZPOCET | 0 | 0 | 0 | 0 | 0 | 1 | 0 | 4 | 114
| PP |  | Svorka typu WAGO 273-101 5x1,5 | [14 empty] | PP | 1
58 | K | 34561406 | Svorka WAGO 273-105 5x2,5 | kus | 30 |  | 0 |  |  | základní |  | 0 | 0 | 0 | 0 | 0 | 4 | K | 1 | ROZPOCET | 0 | 0 | 0 | 0 | 0 | 1 | 0 | 4 | 116
| PP |  | Svorka WAGO 273-105 5x2,5 | [14 empty] | PP | 1
59 | K | 34561412 | Svorka WAGO 222-413 3x2,5 | kus | 50 |  | 0 |  |  | základní |  | 0 | 0 | 0 | 0 | 0 | 4 | K | 1 | ROZPOCET | 0 | 0 | 0 | 0 | 0 | 1 | 0 | 4 | 118
| PP |  | Svorka WAGO 222-413 3x2,5 | [14 empty] | PP | 1
60 | K | 3457115971RZ1 | Trubka drenážní xxxxxx 50 | m | 100 |  | 0 |  |  | základní |  | 0 | 0 | 0 | 0 | 0 | 4 | K | 1 | ROZPOCET | 0 | 0 | 0 | 0 | 0 | 1 | 0 | 4 | 120
| PP |  | Trubka drenážní xxxxxx 50 | [14 empty] | PP | 1
| P |  | Poznámka k položce: do podlahy v TV | [14 empty] | P | 1
61 | K | 345717RZ1 | Protipožární tmel | kus | 4 |  | 0 |  |  | základní |  | 0 | 0 | 0 | 0 | 0 | 4 | K | 1 | ROZPOCET | 0 | 0 | 0 | 0 | 0 | 1 | 0 | 4 | 122
| PP |  | Protipožární tmel | [14 empty] | PP | 1
| P |  | Poznámka k položce: na plochu 1m2, požární přechody | [14 empty] | P | 1
62 | K | 34571818RZ1 | Žlab elektroinstalační drátěný | m | 246 |  | 0 |  |  | základní |  | 0 | 0 | 0 | 0 | 0 | 4 | K | 1 | ROZPOCET | 0 | 0 | 0 | 0 | 0 | 1 | 0 | 4 | 124
| PP |  | Žlab elektroinstalační drátěný | [14 empty] | PP | 1
| P |  | Poznámka k položce: Cena včetně úchytných materiálů , šroubů, spojek atp k celkové kompletaci do haly pro souběžné vedení kabelů | [14 empty] | P | 1
63 | K | 34814101RZ1 | Svítidlo LB | kus | 52 |  | 0 |  |  | základní |  | 0 | 0 | 0 | 0 | 0 | 4 | K | 1 | ROZPOCET | 0 | 0 | 0 | 0 | 0 | 1 | 0 | 4 | 126
| PP |  | Svítidlo LB | [14 empty] | PP | 1
| P |  | Poznámka k položce: Cena včetně úchytného materiálu atp. + poplatek recyklace viz PD světelný výpočet | [14 empty] | P | 1
64 | K | 3481411RZ1 | Svítidlo LB+NZ | kus | 23 |  | 0 |  |  | základní |  | 0 | 0 | 0 | 0 | 0 | 4 | K | 1 | ROZPOCET | 0 | 0 | 0 | 0 | 0 | 1 | 0 | 4 | 128
| PP |  | Svítidlo LB+NZ | [14 empty] | PP | 1
| P |  | Poznámka k položce: Cena včetně úchytného materiálu atp. + poplatek recyklace | [14 empty] | P | 1
65 | K | 3482175RZ1 | Svítidlo LD | kus | 2 |  | 0 |  |  | základní |  | 0 | 0 | 0 | 0 | 0 | 4 | K | 1 | ROZPOCET | 0 | 0 | 0 | 0 | 0 | 1 | 0 | 4 | 130
| PP |  | Svítidlo LD | [14 empty] | PP | 1
| P |  | Poznámka k položce: Cena včetně úchytného materiálu atp. + poplatek recyklace viz PD světelný výpočet | [14 empty] | P | 1
66 | K | 3482421RZ2 | Svítidlo LA | kus | 40 |  | 0 |  |  | základní |  | 0 | 0 | 0 | 0 | 0 | 4 | K | 1 | ROZPOCET | 0 | 0 | 0 | 0 | 0 | 1 | 0 | 4 | 132
| PP |  | Svítidlo LA | [14 empty] | PP | 1
| P |  | Poznámka k položce: Cena včetně úchytného materiálu atp. + poplatek recyklace viz PD světelný výpočet | [14 empty] | P | 1
67 | K | 34825102RZ1 | Svítidlo LE | kus | 1 |  | 0 |  |  | základní |  | 0 | 0 | 0 | 0 | 0 | 4 | K | 1 | ROZPOCET | 0 | 0 | 0 | 0 | 0 | 1 | 0 | 4 | 134
| PP |  | Svítidlo LE | [14 empty] | PP | 1
| P |  | Poznámka k položce: Cena včetně úchytného materiálu atp. + poplatek recyklace viz PD světelný výpočet | [14 empty] | P | 1
68 | K | 34825104RZ1 | Svítidlo LF | kus | 21 |  | 0 |  |  | základní |  | 0 | 0 | 0 | 0 | 0 | 4 | K | 1 | ROZPOCET | 0 | 0 | 0 | 0 | 0 | 1 | 0 | 4 | 136
| PP |  | Svítidlo LF | [14 empty] | PP | 1
| P |  | Poznámka k položce: Cena včetně úchytného materiálu atp. + poplatek recyklace viz PD světelný výpočet | [14 empty] | P | 1
69 | K | 348591010RZ1 | Svítidlo LCH | kus | 7 |  | 0 |  |  | základní |  | 0 | 0 | 0 | 0 | 0 | 4 | K | 1 | ROZPOCET | 0 | 0 | 0 | 0 | 0 | 1 | 0 | 4 | 138
| PP |  | Svítidlo LCH | [14 empty] | PP | 1
| P |  | Poznámka k položce: Cena včetně úchytného materiálu atp. + poplatek recyklace viz PD světelný výpočet | [14 empty] | P | 1
70 | K | 34859106RZ1 | Svítidlo LA+NZ | kus | 8 |  | 0 |  |  | základní |  | 0 | 0 | 0 | 0 | 0 | 4 | K | 1 | ROZPOCET | 0 | 0 | 0 | 0 | 0 | 1 | 0 | 4 | 140
| PP |  | Svítidlo LA+NZ | [14 empty] | PP | 1
71 | K | 34859107RZ1 | Svítidlo LG | kus | 19 |  | 0 |  |  | základní |  | 0 | 0 | 0 | 0 | 0 | 4 | K | 1 | ROZPOCET | 0 | 0 | 0 | 0 | 0 | 1 | 0 | 4 | 142
| PP |  | Svítidlo LG | [14 empty] | PP | 1
| P |  | Poznámka k položce: Cena včetně úchytného materiálu atp. + poplatek recyklace viz PD světelný výpočet | [14 empty] | P | 1
72 | K | 34859108RZ1 | Svítidlo LG+NZ | kus | 4 |  | 0 |  |  | základní |  | 0 | 0 | 0 | 0 | 0 | 4 | K | 1 | ROZPOCET | 0 | 0 | 0 | 0 | 0 | 1 | 0 | 4 | 144
| PP |  | Svítidlo LG+NZ | [14 empty] | PP | 1
| P |  | Poznámka k položce: Cena včetně úchytného materiálu atp. + poplatek recyklace viz PD světelný výpočet | [14 empty] | P | 1
73 | K | 34859109RZ1 | Svítidlo LH | kus | 4 |  | 0 |  |  | základní |  | 0 | 0 | 0 | 0 | 0 | 4 | K | 1 | ROZPOCET | 0 | 0 | 0 | 0 | 0 | 1 | 0 | 4 | 146
| PP |  | Svítidlo LH | [14 empty] | PP | 1
| P |  | Poznámka k položce: Cena včetně úchytného materiálu atp. + poplatek recyklace viz PD světelný výpočet | [14 empty] | P | 1
74 | K | 34859115RZ1 | Svítidlo LCH+NZ | kus | 1 |  | 0 |  |  | základní |  | 0 | 0 | 0 | 0 | 0 | 4 | K | 1 | ROZPOCET | 0 | 0 | 0 | 0 | 0 | 1 | 0 | 4 | 148
| PP |  | Svítidlo LCH+NZ | [14 empty] | PP | 1
| P |  | Poznámka k položce: Cena včetně úchytného materiálu atp. + poplatek recyklace viz PD světelný výpočet | [14 empty] | P | 1
75 | K | 37110243RZ1 | Osoušeč rukou | kus | 2 |  | 0 |  |  | základní |  | 0 | 0 | 0 | 0 | 0 | 4 | K | 1 | ROZPOCET | 0 | 0 | 0 | 0 | 0 | 1 | 0 | 4 | 150
| PP |  | Osoušeč rukou | [14 empty] | PP | 1
| P |  | Poznámka k položce: 1,8kW/230V, optické spínání, 2,1kg, kryt plast | [14 empty] | P | 1
| D | M22 | Montáž sdělovací a zabezp. techniky |  |  |  | 0 |  |  |  |  | 0 |  | 0 |  | 0 | 1 | D | 0 | ROZPOCET | [6 empty] | 0
76 | K | 220890202R00 | Revize el | h | 34 |  | 0 |  |  | základní |  | 0 | 0 | 0 | 0 | 0 | 4 | K | 1 | ROZPOCET | 0 | 0 | 0 | 0 | 0 | 1 | 0 | 4 | 152
| PP |  | Revize el | [14 empty] | PP | 1
| P |  | Poznámka k položce: kompletní VRZ elektro, včetně předání provozovateli | [14 empty] | P | 1

## D.1.2.5.c - Silnoproud - ...
{9c9be089-7185-42ab-9735-3957126ca63e}
2
| KRYCÍ LIST SOUPISU PRACÍ | [7 empty] | v --- níže se nacházejí doplnkové a pomocné údaje k sestavám --- v | [8 empty] | False
Stavba:
ZŠ Mařádkova - hala - rekonstrukce
Objekt:
D.1.2.5.c - Silnoproud - Hromosvod
| KSO: |  |  |  |  | CC-CZ:
| Místo: |  | Mařádkova 518/15, Předměstí, 746 01 Opava |  |  | Datum: | 26. 1. 2026
| Zadavatel: |  |  |  |  | IČ:
|  | Statutární město Opava |  |  |  | DIČ:
| Uchazeč: |  |  |  |  | IČ: | Vyplň údaj
|  | Vyplň údaj |  |  |  | DIČ: | Vyplň údaj
| Projektant: |  |  |  |  | IČ:
|  | ARCHITEKTONICKÁ KANCELÁŘ CHVÁTAL |  |  |  | DIČ:
| Zpracovatel: |  |  |  |  | IČ:
DIČ:
Poznámka:
| Cena bez DPH | [5 empty] | 0
|  |  | Základ daně |  |  | Sazba daně | Výše daně
| DPH | základní | 0 |  |  | 21% | 0
|  | snížená | 0 |  |  | 12% | 0
|  | zákl. přenesená | 0 |  |  | 21% | 0
|  | sníž. přenesená | 0 |  |  | 12% | 0
|  | nulová | 0 |  |  | 0% | 0
| Cena s DPH |  |  | v | CZK |  | 0
| Projektant |  |  | Zpracovatel
| Datum a podpis: |  | Razítko | Datum a podpis: |  |  | Razítko
| Objednavatel |  |  | Uchazeč
| Datum a podpis: |  | Razítko | Datum a podpis: |  |  | Razítko
REKAPITULACE ČLENĚNÍ SOUPISU PRACÍ
Stavba:
ZŠ Mařádkova - hala - rekonstrukce
Objekt:
D.1.2.5.c - Silnoproud - Hromosvod
Místo: |  |  | Mařádkova 518/15, Předměstí, 746 01 Opava |  |  | Datum: | 26. 1. 2026
Zadavatel: |  |  | Statutární město Opava |  |  | Projektant: | ARCHITEKTONICKÁ KANCELÁŘ CHVÁTAL
Uchazeč: |  |  | Vyplň údaj |  |  | Zpracovatel:
Kód dílu - Popis | [6 empty] | Cena celkem [CZK]
Náklady ze soupisu prací | [6 empty] | 0 | [11 empty] | -1
| 97 - Prorážení otvorů | [5 empty] | 0
| M21 - Elektromontáže | [5 empty] | 0
| M46 - Zemní práce při montážích | [5 empty] | 0
SOUPIS PRACÍ
Stavba:
ZŠ Mařádkova - hala - rekonstrukce
Objekt:
D.1.2.5.c - Silnoproud - Hromosvod
Místo: |  |  | Mařádkova 518/15, Předměstí, 746 01 Opava |  |  | Datum: | 26. 1. 2026
Zadavatel: |  |  | Statutární město Opava |  |  | Projektant: | ARCHITEKTONICKÁ KANCELÁŘ CHVÁTAL
Uchazeč: |  |  | Vyplň údaj |  |  | Zpracovatel:
PČ | Typ | Kód | Popis | MJ | Množství | J.cena [CZK] | Cena celkem [CZK] | Cenová soustava |  | DPH | J. Nh [h] | Nh celkem [h] | J. hmotnost [t] | Hmotnost celkem [t] | J. suť [t] | Suť Celkem [t]
Náklady soupisu celkem | [6 empty] | 0 |  |  |  |  | 0 |  | 0 |  | 0 |  | D | -1 | [7 empty] | 0
| D | 97 | Prorážení otvorů |  |  |  | 0 |  |  |  |  | 0 |  | 0 |  | 0 | 1 | D | 0 | ROZPOCET | [6 empty] | 0
1 | K | 974031122R00 | Vysekání rýh ve zdi cihelné 3 x 7 cm | m | 48 |  | 0 |  |  | základní |  | 0 | 0 | 0 | 0 | 0 | 4 | K | 1 | ROZPOCET | 0 | 0 | 0 | 0 | 0 | 1 | 0 | 4 | 2
| PP |  | Vysekání rýh ve zdi cihelné 3 x 7 cm | [14 empty] | PP | 1
| P |  | Poznámka k položce: Skryté svody | [14 empty] | P | 1
2 | K | 979081111RT2 | Odvoz suti a vybour. hmot na skládku do 1 km kontejner 4 t | t | 1 |  | 0 |  |  | základní |  | 0 | 0 | 0 | 0 | 0 | 4 | K | 1 | ROZPOCET | 0 | 0 | 0 | 0 | 0 | 1 | 0 | 4 | 4
| PP |  | Odvoz suti a vybour. hmot na skládku do 1 km kontejner 4 t | [14 empty] | PP | 1
3 | K | 979081121RT2 | Příplatek k odvozu za každý další 1 km kontejner 4 t | t | 1 |  | 0 |  |  | základní |  | 0 | 0 | 0 | 0 | 0 | 4 | K | 1 | ROZPOCET | 0 | 0 | 0 | 0 | 0 | 1 | 0 | 4 | 6
| PP |  | Příplatek k odvozu za každý další 1 km kontejner 4 t | [14 empty] | PP | 1
| D | M21 | Elektromontáže |  |  |  | 0 |  |  |  |  | 0 |  | 0 |  | 0 | 1 | D | 0 | ROZPOCET | [6 empty] | 0
4 | K | 210010004RU2 | Trubka ohebná pod omítku, vnější průměr 32 mm včetně dodávky Monoflex 1432 | m | 20 |  | 0 |  |  | základní |  | 0 | 0 | 0 | 0 | 0 | 4 | K | 1 | ROZPOCET | 0 | 0 | 0 | 0 | 0 | 1 | 0 | 4 | 8
| PP |  | Trubka ohebná pod omítku, vnější průměr 32 mm včetně dodávky Monoflex 1432 | [14 empty] | PP | 1
| P |  | Poznámka k položce: pro případnou ochranu vodičů | [14 empty] | P | 1
5 | K | 210010005RU2 | Trubka ohebná pod omítku, vnější průměr 40 mm včetně dodávky Monoflex 1440 | m | 48 |  | 0 |  |  | základní |  | 0 | 0 | 0 | 0 | 0 | 4 | K | 1 | ROZPOCET | 0 | 0 | 0 | 0 | 0 | 1 | 0 | 4 | 10
| PP |  | Trubka ohebná pod omítku, vnější průměr 40 mm včetně dodávky Monoflex 1440 | [14 empty] | PP | 1
| P |  | Poznámka k položce: Do zdi pro skryté svody | [14 empty] | P | 1
6 | K | 210100002R00 | Ukončení vodičů v rozvaděči + zapojení do 6 mm2 | kus | 8 |  | 0 |  |  | základní |  | 0 | 0 | 0 | 0 | 0 | 4 | K | 1 | ROZPOCET | 0 | 0 | 0 | 0 | 0 | 1 | 0 | 4 | 12
| PP |  | Ukončení vodičů v rozvaděči + zapojení do 6 mm2 | [14 empty] | PP | 1
7 | K | 210190001R00 | Montáž celoplechových rozvodnic do váhy 20 kg včetně dodávky | kus | 1 |  | 0 |  |  | základní |  | 0 | 0 | 0 | 0 | 0 | 4 | K | 1 | ROZPOCET | 0 | 0 | 0 | 0 | 0 | 1 | 0 | 4 | 14
| PP |  | Montáž celoplechových rozvodnic do váhy 20 kg včetně dodávky | [14 empty] | PP | 1
| P |  | Poznámka k položce: rozvodnice PA - EPS4A s krytem | [14 empty] | P | 1
8 | K | 210220002R00 | Vedení uzemňovací na povrchu FeZn D 10 mm Demontáž | m | 120 |  | 0 |  |  | základní |  | 0 | 0 | 0 | 0 | 0 | 4 | K | 1 | ROZPOCET | 0 | 0 | 0 | 0 | 0 | 1 | 0 | 4 | 16
| PP |  | Vedení uzemňovací na povrchu FeZn D 10 mm Demontáž | [14 empty] | PP | 1
| P |  | Poznámka k položce: Demontáž stávajícího H včetně odvozu, recyklace atp. | [14 empty] | P | 1
9 | K | 210220002RT2 | Vedení uzemňovací na povrchu FeZn D 10 mm včetně drátu FeZn 10 mm | m | 18 |  | 0 |  |  | základní |  | 0 | 0 | 0 | 0 | 0 | 4 | K | 1 | ROZPOCET | 0 | 0 | 0 | 0 | 0 | 1 | 0 | 4 | 18
| PP |  | Vedení uzemňovací na povrchu FeZn D 10 mm včetně drátu FeZn 10 mm | [14 empty] | PP | 1
| P |  | Poznámka k položce: vývody ze země ke svodům | [14 empty] | P | 1
10 | K | 210220003RT3 | Vedení uzemňovací na povrchu Cu do 50 mm2 včetně dodávky CY 6 mm2 | m | 80 |  | 0 |  |  | základní |  | 0 | 0 | 0 | 0 | 0 | 4 | K | 1 | ROZPOCET | 0 | 0 | 0 | 0 | 0 | 1 | 0 | 4 | 20
| PP |  | Vedení uzemňovací na povrchu Cu do 50 mm2 včetně dodávky CY 6 mm2 | [14 empty] | PP | 1
| P |  | Poznámka k položce: Napojení Fe na PA, včetně úchytného materiálu | [14 empty] | P | 1
11 | K | 210220010RZ1 | Nátěr zemnícího pásku do 120 mm2 včetně izolace | ks | 21 |  | 0 |  |  | základní |  | 0 | 0 | 0 | 0 | 0 | 4 | K | 1 | ROZPOCET | 0 | 0 | 0 | 0 | 0 | 1 | 0 | 4 | 22
| PP |  | Nátěr zemnícího pásku do 120 mm2 včetně izolace | [14 empty] | PP | 1
| P |  | Poznámka k položce: Stávající nové vývody uzemnění - izolace spojů v zemi, včetně izolačního nátěru propojení pásků v zemi | [14 empty] | P | 1
12 | K | 210220021RT1 | Vedení uzemňovací v zemi FeZn do 120 mm2 včetně pásku FeZn 30 x 4 mm | m | 158 |  | 0 |  |  | základní |  | 0 | 0 | 0 | 0 | 0 | 4 | K | 1 | ROZPOCET | 0 | 0 | 0 | 0 | 0 | 1 | 0 | 4 | 24
| PP |  | Vedení uzemňovací v zemi FeZn do 120 mm2 včetně pásku FeZn 30 x 4 mm | [14 empty] | PP | 1
| P |  | Poznámka k položce: do výkopu | [14 empty] | P | 1
13 | K | 210220201R00 | Tyč jímací s upev. na střechu do 3 m dl.tyče | kus | 10 |  | 0 |  |  | základní |  | 0 | 0 | 0 | 0 | 0 | 4 | K | 1 | ROZPOCET | 0 | 0 | 0 | 0 | 0 | 1 | 0 | 4 | 26
| PP |  | Tyč jímací s upev. na střechu do 3 m dl.tyče | [14 empty] | PP | 1
| P |  | Poznámka k položce: Veškeré uchycení a sestavení 10x jímačů, komplet sestavy, včetně úchytného materiálu | [14 empty] | P | 1
14 | K | 210220301RT1 | Svorka hromosvodová do 2 šroubů /SS, SZ, SO/ včetně dodávky svorky dle potřeby | kus | 215 |  | 0 |  |  | základní |  | 0 | 0 | 0 | 0 | 0 | 4 | K | 1 | ROZPOCET | 0 | 0 | 0 | 0 | 0 | 1 | 0 | 4 | 28
| PP |  | Svorka hromosvodová do 2 šroubů /SS, SZ, SO/ včetně dodávky svorky dle potřeby | [14 empty] | PP | 1
| P |  | Poznámka k položce: úchyty , podpěry, sv. zemní | [14 empty] | P | 1
15 | K | 210220372RT1 | Úhelník ochranný nebo trubka s držáky do zdiva včetně ochran.úhelníku + 2 držáky do zdi | kus | 6 |  | 0 |  |  | základní |  | 0 | 0 | 0 | 0 | 0 | 4 | K | 1 | ROZPOCET | 0 | 0 | 0 | 0 | 0 | 1 | 0 | 4 | 30
| PP |  | Úhelník ochranný nebo trubka s držáky do zdiva včetně ochran.úhelníku + 2 držáky do zdi | [14 empty] | PP | 1
16 | K | 210220401RT1 | Označení svodu štítky, AL s číslem včetně dodávky štítku | kus | 6 |  | 0 |  |  | základní |  | 0 | 0 | 0 | 0 | 0 | 4 | K | 1 | ROZPOCET | 0 | 0 | 0 | 0 | 0 | 1 | 0 | 4 | 32
| PP |  | Označení svodu štítky, AL s číslem včetně dodávky štítku | [14 empty] | PP | 1
17 | K | 210220463R00 | Montáž vysouvacího žebříku-budova do 10 m | kus | 6 |  | 0 |  |  | základní |  | 0 | 0 | 0 | 0 | 0 | 4 | K | 1 | ROZPOCET | 0 | 0 | 0 | 0 | 0 | 1 | 0 | 4 | 34
| PP |  | Montáž vysouvacího žebříku-budova do 10 m | [14 empty] | PP | 1
| P |  | Poznámka k položce: Ke každému svodu | [14 empty] | P | 1
18 | K | 210220801R00 | Změření zemního odporu, vč. měřicího protokolu | kus | 13 |  | 0 |  |  | základní |  | 0 | 0 | 0 | 0 | 0 | 4 | K | 1 | ROZPOCET | 0 | 0 | 0 | 0 | 0 | 1 | 0 | 4 | 36
| PP |  | Změření zemního odporu, vč. měřicího protokolu | [14 empty] | PP | 1
| P |  | Poznámka k položce: měření | [14 empty] | P | 1
19 | K | 210290002RZ1 | Revize hromosvodu | hod | 17 |  | 0 |  |  | základní |  | 0 | 0 | 0 | 0 | 0 | 4 | K | 1 | ROZPOCET | 0 | 0 | 0 | 0 | 0 | 1 | 0 | 4 | 38
| PP |  | Revize hromosvodu | [14 empty] | PP | 1
| P |  | Poznámka k položce: revize hromosvodu včetně předání díla | [14 empty] | P | 1
20 | K | 210860023RZ1 | Kabel speciální HVI light plus | m | 290.5 |  | 0 |  |  | základní |  | 0 | 0 | 0 | 0 | 0 | 4 | K | 1 | ROZPOCET | 0 | 0 | 0 | 0 | 0 | 1 | 0 | 4 | 40
| PP |  | Kabel speciální HVI light plus | [14 empty] | PP | 1
| P |  | Poznámka k položce: Přesné míry nutno proměřit dle skutečnosti | [14 empty] | P | 1
21 | K | 246101810000 | Lak asfal elektoizol a1901/19 | kg | 12 |  | 0 |  |  | základní |  | 0 | 0 | 0 | 0 | 0 | 4 | K | 1 | ROZPOCET | 0 | 0 | 0 | 0 | 0 | 1 | 0 | 4 | 42
| PP |  | Lak asfal elektoizol a1901/19 | [14 empty] | PP | 1
| P |  | Poznámka k položce: izolace spojů v zemi, včetně izolačního nátěru | [14 empty] | P | 1
22 | K | 309000350RZ1 | Příchytky pro vedení po zdi | kus | 10 |  | 0 |  |  | základní |  | 0 | 0 | 0 | 0 | 0 | 4 | K | 1 | ROZPOCET | 0 | 0 | 0 | 0 | 0 | 1 | 0 | 4 | 44
| PP |  | Příchytky pro vedení po zdi | [14 empty] | PP | 1
| P |  | Poznámka k položce: č. 275259 příchytka s plastovou základnou pro uchycení svodů po zdi, včetně úchytného materiálu | [14 empty] | P | 1
23 | K | 343111207RZ1 | Zaváděcí tyč FeZn | kus | 6 |  | 0 |  |  | základní |  | 0 | 0 | 0 | 0 | 0 | 4 | K | 1 | ROZPOCET | 0 | 0 | 0 | 0 | 0 | 1 | 0 | 4 | 46
| PP |  | Zaváděcí tyč FeZn | [14 empty] | PP | 1
| P |  | Poznámka k položce: č. 480018 | [14 empty] | P | 1
24 | K | 34562691RZ1 | Svorkovnice připojovací pro uzemňovací bod | kus | 6 |  | 0 |  |  | základní |  | 0 | 0 | 0 | 0 | 0 | 4 | K | 1 | ROZPOCET | 0 | 0 | 0 | 0 | 0 | 1 | 0 | 4 | 48
| PP |  | Svorkovnice připojovací pro uzemňovací bod | [14 empty] | PP | 1
| P |  | Poznámka k položce: č. 478129(459219) | [14 empty] | P | 1
25 | K | 34562692RZ1 | popisný štítek | kus | 6 |  | 0 |  |  | základní |  | 0 | 0 | 0 | 0 | 0 | 4 | K | 1 | ROZPOCET | 0 | 0 | 0 | 0 | 0 | 1 | 0 | 4 | 50
| PP |  | popisný štítek | [14 empty] | PP | 1
| P |  | Poznámka k položce: č.4900xx | [14 empty] | P | 1
26 | K | 34571152 | Trubka elektroinst. ohebná Monoflex 1416/1 1516E KA | m | 60 |  | 0 |  |  | základní |  | 0 | 0 | 0 | 0 | 0 | 4 | K | 1 | ROZPOCET | 0 | 0 | 0 | 0 | 0 | 1 | 0 | 4 | 52
| PP |  | Trubka elektroinst. ohebná Monoflex 1416/1 1516E KA | [14 empty] | PP | 1
| P |  | Poznámka k položce: pro PA rozvod | [14 empty] | P | 1
27 | K | 3457120003RZ1 | Příchytka instalační pro hrdlované trubky 5316E KB | kus | 90 |  | 0 |  |  | základní |  | 0 | 0 | 0 | 0 | 0 | 4 | K | 1 | ROZPOCET | 0 | 0 | 0 | 0 | 0 | 1 | 0 | 4 | 54
| PP |  | Příchytka instalační pro hrdlované trubky 5316E KB | [14 empty] | PP | 1
| P |  | Poznámka k položce: Včetně úchytného materiálu | [14 empty] | P | 1
28 | K | 35410116RZ1 | připojovací sada pro HVI light plus vně trubky | kus | 7 |  | 0 |  |  | základní |  | 0 | 0 | 0 | 0 | 0 | 4 | K | 1 | ROZPOCET | 0 | 0 | 0 | 0 | 0 | 1 | 0 | 4 | 56
| PP |  | připojovací sada pro HVI light plus vně trubky | [14 empty] | PP | 1
| P |  | Poznámka k položce: č.819645, J1,J2,J3,J4,J5,J8,J9 | [14 empty] | P | 1
29 | K | 35410117RZ1 | SET1 podpůrná trubka, jímací tyč | kus | 7 |  | 0 |  |  | základní |  | 0 | 0 | 0 | 0 | 0 | 4 | K | 1 | ROZPOCET | 0 | 0 | 0 | 0 | 0 | 1 | 0 | 4 | 58
| PP |  | SET1 podpůrná trubka, jímací tyč | [14 empty] | PP | 1
| P |  | Poznámka k položce: Celková délka 2,3m, č.819672, J1,J2,J3,J4,J5,J8,J9 | [14 empty] | P | 1
30 | K | 35410118RZ1 | betonové podstavce pro stojan | kus | 72 |  | 0 |  |  | základní |  | 0 | 0 | 0 | 0 | 0 | 4 | K | 1 | ROZPOCET | 0 | 0 | 0 | 0 | 0 | 1 | 0 | 4 | 60
| PP |  | betonové podstavce pro stojan | [14 empty] | PP | 1
| P |  | Poznámka k položce: č.102010, 3x3ks 1stojan | [14 empty] | P | 1
31 | K | 35410119RZ1 | podpůrná trubka + jímací tyč, 3,4m | kus | 2 |  | 0 |  |  | základní |  | 0 | 0 | 0 | 0 | 0 | 4 | K | 1 | ROZPOCET | 0 | 0 | 0 | 0 | 0 | 1 | 0 | 4 | 62
| PP |  | podpůrná trubka + jímací tyč, 3,4m | [14 empty] | PP | 1
| P |  | Poznámka k položce: J6,J7, č.105678 | [14 empty] | P | 1
32 | K | 35410120RZ1 | SET3 podpůrná trubka + jímač, 4,9m | kus | 1 |  | 0 |  |  | základní |  | 0 | 0 | 0 | 0 | 0 | 4 | K | 1 | ROZPOCET | 0 | 0 | 0 | 0 | 0 | 1 | 0 | 4 | 64
| PP |  | SET3 podpůrná trubka + jímač, 4,9m | [14 empty] | PP | 1
| P |  | Poznámka k položce: J10, č.819680 | [14 empty] | P | 1
33 | K | 35410121 | Podpěry na ploché střechy | kus | 190 |  | 0 |  |  | základní |  | 0 | 0 | 0 | 0 | 0 | 4 | K | 1 | ROZPOCET | 0 | 0 | 0 | 0 | 0 | 1 | 0 | 4 | 66
| PP |  | Podpěry na ploché střechy | [14 empty] | PP | 1
| P |  | Poznámka k položce: FB úchyt co 1m, č.253026+253015 | [14 empty] | P | 1
34 | K | 354341RZ1 | sada připojovacích prvků pro HVI light plus | kus | 1 |  | 0 |  |  | základní |  | 0 | 0 | 0 | 0 | 0 | 4 | K | 1 | ROZPOCET | 0 | 0 | 0 | 0 | 0 | 1 | 0 | 4 | 68
| PP |  | sada připojovacích prvků pro HVI light plus | [14 empty] | PP | 1
| P |  | Poznámka k položce: č. 819645, J 10 | [14 empty] | P | 1
35 | K | 37501204RZ1 | Svorka pro FeZn 10 na zeď | kus | 6 |  | 0 |  |  | základní |  | 0 | 0 | 0 | 0 | 0 | 4 | K | 1 | ROZPOCET | 0 | 0 | 0 | 0 | 0 | 1 | 0 | 4 | 70
| PP |  | Svorka pro FeZn 10 na zeď | [14 empty] | PP | 1
| P |  | Poznámka k položce: 274150 včetně úchytného materiálu | [14 empty] | P | 1
36 | K | 37501208RZ1 | Svorka PA na plášť vodiče u koncovky | kus | 10 |  | 0 |  |  | základní |  | 0 | 0 | 0 | 0 | 0 | 4 | K | 1 | ROZPOCET | 0 | 0 | 0 | 0 | 0 | 1 | 0 | 4 | 72
| PP |  | Svorka PA na plášť vodiče u koncovky | [14 empty] | PP | 1
| P |  | Poznámka k položce: 410222 | [14 empty] | P | 1
37 | K | 37501305RZ1 | Držák na zeď pro podpůrnou trubku J6,7 | kus | 2 |  | 0 |  |  | základní |  | 0 | 0 | 0 | 0 | 0 | 4 | K | 1 | ROZPOCET | 0 | 0 | 0 | 0 | 0 | 1 | 0 | 4 | 74
| PP |  | Držák na zeď pro podpůrnou trubku J6,7 | [14 empty] | PP | 1
| P |  | Poznámka k položce: 105343 J6,J7 | [14 empty] | P | 1
| D | M46 | Zemní práce při montážích |  |  |  | 0 |  |  |  |  | 0 |  | 0 |  | 0 | 1 | D | 0 | ROZPOCET | [6 empty] | 0
38 | K | 460200164RT2 | Výkop kabelové rýhy 35/80 cm hor.4 ruční výkop rýhy | m | 144 |  | 0 |  |  | základní |  | 0 | 0 | 0 | 0 | 0 | 4 | K | 1 | ROZPOCET | 0 | 0 | 0 | 0 | 0 | 1 | 0 | 4 | 76
| PP |  | Výkop kabelové rýhy 35/80 cm hor.4 ruční výkop rýhy | [14 empty] | PP | 1
| P |  | Poznámka k položce: Dokopy dle potřaby, 1m k budově/6 vývodů | [14 empty] | P | 1
39 | K | 460570164R00 | Zához rýhy 35/80 cm, hornina třídy 4, se zhutněním | m | 144 |  | 0 |  |  | základní |  | 0 | 0 | 0 | 0 | 0 | 4 | K | 1 | ROZPOCET | 0 | 0 | 0 | 0 | 0 | 1 | 0 | 4 | 78
| PP |  | Zához rýhy 35/80 cm, hornina třídy 4, se zhutněním | [14 empty] | PP | 1
| P |  | Poznámka k položce: Kompletní zához včetně úpravy terénu | [14 empty] | P | 1
40 | K | 341901RZ1 | Vysokonapěťový kabel HVI light plus | m | 290.5 |  | 0 |  |  | základní |  | 0 | 0 | 0 | 0 | 0 | 4 | K | 1 | ROZPOCET | 0 | 0 | 0 | 0 | 0 | 1 | 0 | 4 | 80
| PP |  | Vysokonapěťový kabel HVI light plus | [14 empty] | PP | 1
| P |  | Poznámka k položce: č. 819600 míry nutno proměřit a upřesnit dle skutečnosti | [14 empty] | P | 1

## D.1.2.7. - Měření a regulace
{d862f6fb-a3f3-4d2d-9d75-13c6ef2afb29}
2
| KRYCÍ LIST SOUPISU PRACÍ | [7 empty] | v --- níže se nacházejí doplnkové a pomocné údaje k sestavám --- v | [8 empty] | False
Stavba:
ZŠ Mařádkova - hala - rekonstrukce
Objekt:
D.1.2.7. - Měření a regulace
| KSO: |  |  |  |  | CC-CZ:
| Místo: |  | Mařádkova 518/15, Předměstí, 746 01 Opava |  |  | Datum: | 26. 1. 2026
| Zadavatel: |  |  |  |  | IČ:
|  | Statutární město Opava |  |  |  | DIČ:
| Uchazeč: |  |  |  |  | IČ: | Vyplň údaj
|  | Vyplň údaj |  |  |  | DIČ: | Vyplň údaj
| Projektant: |  |  |  |  | IČ:
|  | ARCHITEKTONICKÁ KANCELÁŘ CHVÁTAL |  |  |  | DIČ:
| Zpracovatel: |  |  |  |  | IČ:
DIČ:
Poznámka:
| Cena bez DPH | [5 empty] | 0
|  |  | Základ daně |  |  | Sazba daně | Výše daně
| DPH | základní | 0 |  |  | 21% | 0
|  | snížená | 0 |  |  | 12% | 0
|  | zákl. přenesená | 0 |  |  | 21% | 0
|  | sníž. přenesená | 0 |  |  | 12% | 0
|  | nulová | 0 |  |  | 0% | 0
| Cena s DPH |  |  | v | CZK |  | 0
| Projektant |  |  | Zpracovatel
| Datum a podpis: |  | Razítko | Datum a podpis: |  |  | Razítko
| Objednavatel |  |  | Uchazeč
| Datum a podpis: |  | Razítko | Datum a podpis: |  |  | Razítko
REKAPITULACE ČLENĚNÍ SOUPISU PRACÍ
Stavba:
ZŠ Mařádkova - hala - rekonstrukce
Objekt:
D.1.2.7. - Měření a regulace
Místo: |  |  | Mařádkova 518/15, Předměstí, 746 01 Opava |  |  | Datum: | 26. 1. 2026
Zadavatel: |  |  | Statutární město Opava |  |  | Projektant: | ARCHITEKTONICKÁ KANCELÁŘ CHVÁTAL
Uchazeč: |  |  | Vyplň údaj |  |  | Zpracovatel:
Kód dílu - Popis | [6 empty] | Cena celkem [CZK]
Náklady ze soupisu prací | [6 empty] | 0 | [11 empty] | -1
| D6 - C21M - Elektromontáže | [5 empty] | 0
| D1 - C36M - Měření a regulace | [5 empty] | 0
| D2 - SW - MaR | [5 empty] | 0
| D3 - Materiály | [5 empty] | 0
| D4 - Dodávky zařízení (specifikace) | [5 empty] | 0
| D5 - Práce v HZS | [5 empty] | 0
SOUPIS PRACÍ
Stavba:
ZŠ Mařádkova - hala - rekonstrukce
Objekt:
D.1.2.7. - Měření a regulace
Místo: |  |  | Mařádkova 518/15, Předměstí, 746 01 Opava |  |  | Datum: | 26. 1. 2026
Zadavatel: |  |  | Statutární město Opava |  |  | Projektant: | ARCHITEKTONICKÁ KANCELÁŘ CHVÁTAL
Uchazeč: |  |  | Vyplň údaj |  |  | Zpracovatel:
PČ | Typ | Kód | Popis | MJ | Množství | J.cena [CZK] | Cena celkem [CZK] | Cenová soustava |  | DPH | J. Nh [h] | Nh celkem [h] | J. hmotnost [t] | Hmotnost celkem [t] | J. suť [t] | Suť Celkem [t]
Náklady soupisu celkem | [6 empty] | 0 |  |  |  |  | 0 |  | 0 |  | 0 |  | D | -1 | [7 empty] | 0
| D | D6 | C21M - Elektromontáže |  |  |  | 0 |  |  |  |  | 0 |  | 0 |  | 0 | 1 | D | 0 | ROZPOCET | [6 empty] | 0
1 | K | Pol1 | montáž kabelového štítku | KS | 110 |  | 0 |  |  | základní |  | 0 | 0 | 0 | 0 | 0 | 4 | K | 1 | ROZPOCET | 0 | 0 | 0 | 0 | 0 | 1 | 0 | 4 | 2
| PP |  | montáž kabelového štítku | [14 empty] | PP | 1
2 | K | Pol2 | trubka oheb.el.inst. R=13.5mm (PO) | m | 40 |  | 0 |  |  | základní |  | 0 | 0 | 0 | 0 | 0 | 4 | K | 1 | ROZPOCET | 0 | 0 | 0 | 0 | 0 | 1 | 0 | 4 | 4
| PP |  | trubka oheb.el.inst. R=13.5mm (PO) | [14 empty] | PP | 1
3 | K | Pol3 | trubka tuhá el.inst.z PVC R=16mm (VU+PO) | m | 130 |  | 0 |  |  | základní |  | 0 | 0 | 0 | 0 | 0 | 4 | K | 1 | ROZPOCET | 0 | 0 | 0 | 0 | 0 | 1 | 0 | 4 | 6
| PP |  | trubka tuhá el.inst.z PVC R=16mm (VU+PO) | [14 empty] | PP | 1
4 | K | Pol4 | krab.rozvodka IP54 s vývodkami do 4mm2 vč.zapoj. | ks | 10 |  | 0 |  |  | základní |  | 0 | 0 | 0 | 0 | 0 | 4 | K | 1 | ROZPOCET | 0 | 0 | 0 | 0 | 0 | 1 | 0 | 4 | 8
| PP |  | krab.rozvodka IP54 s vývodkami do 4mm2 vč.zapoj. | [14 empty] | PP | 1
5 | K | Pol5 | Ekvipotenciální svorkovnice | ks | 1 |  | 0 |  |  | základní |  | 0 | 0 | 0 | 0 | 0 | 4 | K | 1 | ROZPOCET | 0 | 0 | 0 | 0 | 0 | 1 | 0 | 4 | 10
| PP |  | Ekvipotenciální svorkovnice | [14 empty] | PP | 1
6 | K | Pol6 | kab.žlab drátěný pozinkovaný 100/50 | m | 16 |  | 0 |  |  | základní |  | 0 | 0 | 0 | 0 | 0 | 4 | K | 1 | ROZPOCET | 0 | 0 | 0 | 0 | 0 | 1 | 0 | 4 | 12
| PP |  | kab.žlab drátěný pozinkovaný 100/50 | [14 empty] | PP | 1
7 | K | Pol7 | kab.žlab drátěný pozinkovaný 50/50 | m | 56 |  | 0 |  |  | základní |  | 0 | 0 | 0 | 0 | 0 | 4 | K | 1 | ROZPOCET | 0 | 0 | 0 | 0 | 0 | 1 | 0 | 4 | 14
| PP |  | kab.žlab drátěný pozinkovaný 50/50 | [14 empty] | PP | 1
8 | K | Pol8 | ukonč.kab.do 5 žil | KS | 55 |  | 0 |  |  | základní |  | 0 | 0 | 0 | 0 | 0 | 4 | K | 1 | ROZPOCET | 0 | 0 | 0 | 0 | 0 | 1 | 0 | 4 | 16
| PP |  | ukonč.kab.do 5 žil | [14 empty] | PP | 1
9 | K | Pol9 | Havarijní tlačítko | ks | 1 |  | 0 |  |  | základní |  | 0 | 0 | 0 | 0 | 0 | 4 | K | 1 | ROZPOCET | 0 | 0 | 0 | 0 | 0 | 1 | 0 | 4 | 18
| PP |  | Havarijní tlačítko | [14 empty] | PP | 1
10 | K | Pol10 | zás.v krabici prost.vlhké 10/16A 250V 2P+Z | ks | 3 |  | 0 |  |  | základní |  | 0 | 0 | 0 | 0 | 0 | 4 | K | 1 | ROZPOCET | 0 | 0 | 0 | 0 | 0 | 1 | 0 | 4 | 20
| PP |  | zás.v krabici prost.vlhké 10/16A 250V 2P+Z | [14 empty] | PP | 1
11 | K | Pol11 | svorka na potrubí uzemňovací,vč.pásku(bez vodiče) | ks | 30 |  | 0 |  |  | základní |  | 0 | 0 | 0 | 0 | 0 | 4 | K | 1 | ROZPOCET | 0 | 0 | 0 | 0 | 0 | 1 | 0 | 4 | 22
| PP |  | svorka na potrubí uzemňovací,vč.pásku(bez vodiče) | [14 empty] | PP | 1
12 | K | Pol12 | Cu vodič 6 mm2 zelenožlutý (PU) | m | 100 |  | 0 |  |  | základní |  | 0 | 0 | 0 | 0 | 0 | 4 | K | 1 | ROZPOCET | 0 | 0 | 0 | 0 | 0 | 1 | 0 | 4 | 24
| PP |  | Cu vodič 6 mm2 zelenožlutý (PU) | [14 empty] | PP | 1
13 | K | Pol13 | Cu vodič 16 mm2 zelenožlutý (PU) | m | 42 |  | 0 |  |  | základní |  | 0 | 0 | 0 | 0 | 0 | 4 | K | 1 | ROZPOCET | 0 | 0 | 0 | 0 | 0 | 1 | 0 | 4 | 26
| PP |  | Cu vodič 16 mm2 zelenožlutý (PU) | [14 empty] | PP | 1
14 | K | Pol14 | kabel 3Cx2.5mm2 (PU) | m | 45 |  | 0 |  |  | základní |  | 0 | 0 | 0 | 0 | 0 | 4 | K | 1 | ROZPOCET | 0 | 0 | 0 | 0 | 0 | 1 | 0 | 4 | 28
| PP |  | kabel 3Cx2.5mm2 (PU) | [14 empty] | PP | 1
15 | K | Pol15 | kabel-J 3x1,5 mm2 (PU) | m | 238 |  | 0 |  |  | základní |  | 0 | 0 | 0 | 0 | 0 | 4 | K | 1 | ROZPOCET | 0 | 0 | 0 | 0 | 0 | 1 | 0 | 4 | 30
| PP |  | kabel-J 3x1,5 mm2 (PU) | [14 empty] | PP | 1
16 | K | Pol16 | kabel 5Cx1 mm2 (PU) | m | 10 |  | 0 |  |  | základní |  | 0 | 0 | 0 | 0 | 0 | 4 | K | 1 | ROZPOCET | 0 | 0 | 0 | 0 | 0 | 1 | 0 | 4 | 32
| PP |  | kabel 5Cx1 mm2 (PU) | [14 empty] | PP | 1
17 | K | Pol17 | stíněný kabel 1x2x0,8 (PU) | m | 160 |  | 0 |  |  | základní |  | 0 | 0 | 0 | 0 | 0 | 4 | K | 1 | ROZPOCET | 0 | 0 | 0 | 0 | 0 | 1 | 0 | 4 | 34
| PP |  | stíněný kabel 1x2x0,8 (PU) | [14 empty] | PP | 1
18 | K | Pol18 | kabel silový 2Ax1.5 mm2 750V (PU) | m | 15 |  | 0 |  |  | základní |  | 0 | 0 | 0 | 0 | 0 | 4 | K | 1 | ROZPOCET | 0 | 0 | 0 | 0 | 0 | 1 | 0 | 4 | 36
| PP |  | kabel silový 2Ax1.5 mm2 750V (PU) | [14 empty] | PP | 1
19 | K | Pol19 | kabel silový 5Cx1.5 mm2 750V (PU) | m | 44 |  | 0 |  |  | základní |  | 0 | 0 | 0 | 0 | 0 | 4 | K | 1 | ROZPOCET | 0 | 0 | 0 | 0 | 0 | 1 | 0 | 4 | 38
| PP |  | kabel silový 5Cx1.5 mm2 750V (PU) | [14 empty] | PP | 1
20 | K | Pol20 | kabel 5Cx2,5 mm2 750V (PU) | m | 140 |  | 0 |  |  | základní |  | 0 | 0 | 0 | 0 | 0 | 4 | K | 1 | ROZPOCET | 0 | 0 | 0 | 0 | 0 | 1 | 0 | 4 | 40
| PP |  | kabel 5Cx2,5 mm2 750V (PU) | [14 empty] | PP | 1
21 | K | Pol21 | Kabel UTP cat.6 (PU) | m | 120 |  | 0 |  |  | základní |  | 0 | 0 | 0 | 0 | 0 | 4 | K | 1 | ROZPOCET | 0 | 0 | 0 | 0 | 0 | 1 | 0 | 4 | 42
| PP |  | Kabel UTP cat.6 (PU) | [14 empty] | PP | 1
22 | K | Pol22 | kabel stíněný 4x2x0,8mm s Al laminovanou folií (PU) | m | 55 |  | 0 |  |  | základní |  | 0 | 0 | 0 | 0 | 0 | 4 | K | 1 | ROZPOCET | 0 | 0 | 0 | 0 | 0 | 1 | 0 | 4 | 44
| PP |  | kabel stíněný 4x2x0,8mm s Al laminovanou folií (PU) | [14 empty] | PP | 1
23 | K | Pol23 | stíněný kabel 2x1mm s Al laminovanou folií (PU) | m | 245 |  | 0 |  |  | základní |  | 0 | 0 | 0 | 0 | 0 | 4 | K | 1 | ROZPOCET | 0 | 0 | 0 | 0 | 0 | 1 | 0 | 4 | 46
| PP |  | stíněný kabel 2x1mm s Al laminovanou folií (PU) | [14 empty] | PP | 1
24 | K | Pol24 | stíněný kabel 2x2x0,8 mm s Al laminovanou folií (PU) | m | 15 |  | 0 |  |  | základní |  | 0 | 0 | 0 | 0 | 0 | 4 | K | 1 | ROZPOCET | 0 | 0 | 0 | 0 | 0 | 1 | 0 | 4 | 48
| PP |  | stíněný kabel 2x2x0,8 mm s Al laminovanou folií (PU) | [14 empty] | PP | 1
25 | K | Pol25 | stíněný kabel 4x1 mm s Al laminovanou folií (PU) | m | 130 |  | 0 |  |  | základní |  | 0 | 0 | 0 | 0 | 0 | 4 | K | 1 | ROZPOCET | 0 | 0 | 0 | 0 | 0 | 1 | 0 | 4 | 50
| PP |  | stíněný kabel 4x1 mm s Al laminovanou folií (PU) | [14 empty] | PP | 1
26 | K | Pol26 | osazení hmoždinky do cihlového zdiva HM 8 | ks | 100 |  | 0 |  |  | základní |  | 0 | 0 | 0 | 0 | 0 | 4 | K | 1 | ROZPOCET | 0 | 0 | 0 | 0 | 0 | 1 | 0 | 4 | 52
| PP |  | osazení hmoždinky do cihlového zdiva HM 8 | [14 empty] | PP | 1
27 | K | Pol27 | Nespecifikované práce | ks | 1 |  | 0 |  |  | základní |  | 0 | 0 | 0 | 0 | 0 | 4 | K | 1 | ROZPOCET | 0 | 0 | 0 | 0 | 0 | 1 | 0 | 4 | 54
| PP |  | Nespecifikované práce | [14 empty] | PP | 1
28 | K | Pol28 | vybour.otv.cihl.malt.váp. do R=60mm tl.do 750mm | ks | 3 |  | 0 |  |  | základní |  | 0 | 0 | 0 | 0 | 0 | 4 | K | 1 | ROZPOCET | 0 | 0 | 0 | 0 | 0 | 1 | 0 | 4 | 56
| PP |  | vybour.otv.cihl.malt.váp. do R=60mm tl.do 750mm | [14 empty] | PP | 1
| D | D1 | C36M - Měření a regulace |  |  |  | 0 |  |  |  |  | 0 |  | 0 |  | 0 | 1 | D | 0 | ROZPOCET | [6 empty] | 0
29 | K | Pol29 | test přístroju a snímaču | ks | 32 |  | 0 |  |  | základní |  | 0 | 0 | 0 | 0 | 0 | 4 | K | 1 | ROZPOCET | 0 | 0 | 0 | 0 | 0 | 1 | 0 | 4 | 58
| PP |  | test přístroju a snímaču | [14 empty] | PP | 1
30 | K | Pol30 | nastavení a uvedení do provozu vzdálené zprávy | Ks | 1 |  | 0 |  |  | základní |  | 0 | 0 | 0 | 0 | 0 | 4 | K | 1 | ROZPOCET | 0 | 0 | 0 | 0 | 0 | 1 | 0 | 4 | 60
| PP |  | nastavení a uvedení do provozu vzdálené zprávy | [14 empty] | PP | 1
31 | K | Pol31 | montáž rozvaděče | ks | 1 |  | 0 |  |  | základní |  | 0 | 0 | 0 | 0 | 0 | 4 | K | 1 | ROZPOCET | 0 | 0 | 0 | 0 | 0 | 1 | 0 | 4 | 62
| PP |  | montáž rozvaděče | [14 empty] | PP | 1
32 | K | Pol32 | zapojení rozvaděče | ks | 1 |  | 0 |  |  | základní |  | 0 | 0 | 0 | 0 | 0 | 4 | K | 1 | ROZPOCET | 0 | 0 | 0 | 0 | 0 | 1 | 0 | 4 | 64
| PP |  | zapojení rozvaděče | [14 empty] | PP | 1
33 | K | Pol33 | oživení rozvaděče s velmi složitým zapojením | ks | 1 |  | 0 |  |  | základní |  | 0 | 0 | 0 | 0 | 0 | 4 | K | 1 | ROZPOCET | 0 | 0 | 0 | 0 | 0 | 1 | 0 | 4 | 66
| PP |  | oživení rozvaděče s velmi složitým zapojením | [14 empty] | PP | 1
34 | K | Pol34 | montáž termostatu příložného | ks | 2 |  | 0 |  |  | základní |  | 0 | 0 | 0 | 0 | 0 | 4 | K | 1 | ROZPOCET | 0 | 0 | 0 | 0 | 0 | 1 | 0 | 4 | 68
| PP |  | montáž termostatu příložného | [14 empty] | PP | 1
35 | K | Pol35 | montáž snímače teploty | ks | 14 |  | 0 |  |  | základní |  | 0 | 0 | 0 | 0 | 0 | 4 | K | 1 | ROZPOCET | 0 | 0 | 0 | 0 | 0 | 1 | 0 | 4 | 70
| PP |  | montáž snímače teploty | [14 empty] | PP | 1
36 | K | Pol36 | montáž snímače tlaku | ks | 1 |  | 0 |  |  | základní |  | 0 | 0 | 0 | 0 | 0 | 4 | K | 1 | ROZPOCET | 0 | 0 | 0 | 0 | 0 | 1 | 0 | 4 | 72
| PP |  | montáž snímače tlaku | [14 empty] | PP | 1
37 | K | Pol37 | montáž snímače hladiny | ks | 1 |  | 0 |  |  | základní |  | 0 | 0 | 0 | 0 | 0 | 4 | K | 1 | ROZPOCET | 0 | 0 | 0 | 0 | 0 | 1 | 0 | 4 | 74
| PP |  | montáž snímače hladiny | [14 empty] | PP | 1
38 | K | Pol38 | montáž detektoru plynu | ks | 1 |  | 0 |  |  | základní |  | 0 | 0 | 0 | 0 | 0 | 4 | K | 1 | ROZPOCET | 0 | 0 | 0 | 0 | 0 | 1 | 0 | 4 | 76
| PP |  | montáž detektoru plynu | [14 empty] | PP | 1
39 | K | Pol39 | zapojení a seřízení servopohonu | ks | 6 |  | 0 |  |  | základní |  | 0 | 0 | 0 | 0 | 0 | 4 | K | 1 | ROZPOCET | 0 | 0 | 0 | 0 | 0 | 1 | 0 | 4 | 78
| PP |  | zapojení a seřízení servopohonu | [14 empty] | PP | 1
40 | K | Pol40 | zapojení čerpadla 230 V | ks | 4 |  | 0 |  |  | základní |  | 0 | 0 | 0 | 0 | 0 | 4 | K | 1 | ROZPOCET | 0 | 0 | 0 | 0 | 0 | 1 | 0 | 4 | 80
| PP |  | zapojení čerpadla 230 V | [14 empty] | PP | 1
41 | K | Pol41 | zapojení tepelného čerpadla | KS | 4 |  | 0 |  |  | základní |  | 0 | 0 | 0 | 0 | 0 | 4 | K | 1 | ROZPOCET | 0 | 0 | 0 | 0 | 0 | 1 | 0 | 4 | 82
| PP |  | zapojení tepelného čerpadla | [14 empty] | PP | 1
42 | K | Pol42 | zapojení plynového kotle | KS | 1 |  | 0 |  |  | základní |  | 0 | 0 | 0 | 0 | 0 | 4 | K | 1 | ROZPOCET | 0 | 0 | 0 | 0 | 0 | 1 | 0 | 4 | 84
| PP |  | zapojení plynového kotle | [14 empty] | PP | 1
43 | K | Pol43 | zapojení houkačky | KS | 1 |  | 0 |  |  | základní |  | 0 | 0 | 0 | 0 | 0 | 4 | K | 1 | ROZPOCET | 0 | 0 | 0 | 0 | 0 | 1 | 0 | 4 | 86
| PP |  | zapojení houkačky | [14 empty] | PP | 1
44 | K | Pol44 | zapojení elektro ohřevu | KS | 3 |  | 0 |  |  | základní |  | 0 | 0 | 0 | 0 | 0 | 4 | K | 1 | ROZPOCET | 0 | 0 | 0 | 0 | 0 | 1 | 0 | 4 | 88
| PP |  | zapojení elektro ohřevu | [14 empty] | PP | 1
| D | D2 | SW - MaR |  |  |  | 0 |  |  |  |  | 0 |  | 0 |  | 0 | 1 | D | 0 | ROZPOCET | [6 empty] | 0
45 | K | Pol45 | Aplikační software dle počtu datových bodů | DB | 68 |  | 0 |  |  | základní |  | 0 | 0 | 0 | 0 | 0 | 4 | K | 1 | ROZPOCET | 0 | 0 | 0 | 0 | 0 | 1 | 0 | 4 | 90
| PP |  | Aplikační software dle počtu datových bodů | [14 empty] | PP | 1
46 | K | Pol46 | Komunikace s jednotkou VZT | ks | 4 |  | 0 |  |  | základní |  | 0 | 0 | 0 | 0 | 0 | 4 | K | 1 | ROZPOCET | 0 | 0 | 0 | 0 | 0 | 1 | 0 | 4 | 92
| PP |  | Komunikace s jednotkou VZT | [14 empty] | PP | 1
47 | K | Pol47 | Komunikace s tepelným čerpadlem | ks | 4 |  | 0 |  |  | základní |  | 0 | 0 | 0 | 0 | 0 | 4 | K | 1 | ROZPOCET | 0 | 0 | 0 | 0 | 0 | 1 | 0 | 4 | 94
| PP |  | Komunikace s tepelným čerpadlem | [14 empty] | PP | 1
48 | K | Pol48 | Vizualizační software panelu dle počtu datových bodů | DB | 68 |  | 0 |  |  | základní |  | 0 | 0 | 0 | 0 | 0 | 4 | K | 1 | ROZPOCET | 0 | 0 | 0 | 0 | 0 | 1 | 0 | 4 | 96
| PP |  | Vizualizační software panelu dle počtu datových bodů | [14 empty] | PP | 1
49 | K | Pol49 | Vytvoření WEB prohlížeče | DB | 1 |  | 0 |  |  | základní |  | 0 | 0 | 0 | 0 | 0 | 4 | K | 1 | ROZPOCET | 0 | 0 | 0 | 0 | 0 | 1 | 0 | 4 | 98
| PP |  | Vytvoření WEB prohlížeče | [14 empty] | PP | 1
| D | D3 | Materiály |  |  |  | 0 |  |  |  |  | 0 |  | 0 |  | 0 | 1 | D | 0 | ROZPOCET | [6 empty] | 0
50 | K | Pol50 | Cu vodič licna 16 ZŽ | M | 42 |  | 0 |  |  | základní |  | 0 | 0 | 0 | 0 | 0 | 4 | K | 1 | ROZPOCET | 0 | 0 | 0 | 0 | 0 | 1 | 0 | 4 | 100
| PP |  | Cu vodič licna 16 ZŽ | [14 empty] | PP | 1
51 | K | Pol51 | Cu vodič licna 6 ZZL. | M | 120 |  | 0 |  |  | základní |  | 0 | 0 | 0 | 0 | 0 | 4 | K | 1 | ROZPOCET | 0 | 0 | 0 | 0 | 0 | 1 | 0 | 4 | 102
| PP |  | Cu vodič licna 6 ZZL. | [14 empty] | PP | 1
52 | K | Pol52 | kabel silový 2AX1,5 | M | 15 |  | 0 |  |  | základní |  | 0 | 0 | 0 | 0 | 0 | 4 | K | 1 | ROZPOCET | 0 | 0 | 0 | 0 | 0 | 1 | 0 | 4 | 104
| PP |  | kabel silový 2AX1,5 | [14 empty] | PP | 1
53 | K | Pol53 | kabel silový 3JX1,5 | M | 238 |  | 0 |  |  | základní |  | 0 | 0 | 0 | 0 | 0 | 4 | K | 1 | ROZPOCET | 0 | 0 | 0 | 0 | 0 | 1 | 0 | 4 | 106
| PP |  | kabel silový 3JX1,5 | [14 empty] | PP | 1
54 | K | Pol54 | kabel silový 3JX2,5 | M | 45 |  | 0 |  |  | základní |  | 0 | 0 | 0 | 0 | 0 | 4 | K | 1 | ROZPOCET | 0 | 0 | 0 | 0 | 0 | 1 | 0 | 4 | 108
| PP |  | kabel silový 3JX2,5 | [14 empty] | PP | 1
55 | K | Pol55 | kabel silový 5CX 1,5 | M | 44 |  | 0 |  |  | základní |  | 0 | 0 | 0 | 0 | 0 | 4 | K | 1 | ROZPOCET | 0 | 0 | 0 | 0 | 0 | 1 | 0 | 4 | 110
| PP |  | kabel silový 5CX 1,5 | [14 empty] | PP | 1
56 | K | Pol56 | Kabel silový 5Cx2,5 | M | 140 |  | 0 |  |  | základní |  | 0 | 0 | 0 | 0 | 0 | 4 | K | 1 | ROZPOCET | 0 | 0 | 0 | 0 | 0 | 1 | 0 | 4 | 112
| PP |  | Kabel silový 5Cx2,5 | [14 empty] | PP | 1
57 | K | Pol57 | kabel silový licna 5X1 | M | 10 |  | 0 |  |  | základní |  | 0 | 0 | 0 | 0 | 0 | 4 | K | 1 | ROZPOCET | 0 | 0 | 0 | 0 | 0 | 1 | 0 | 4 | 114
| PP |  | kabel silový licna 5X1 | [14 empty] | PP | 1
58 | K | Pol58 | slaboproudý kabel stíněný 1X2X0.8 | M | 160 |  | 0 |  |  | základní |  | 0 | 0 | 0 | 0 | 0 | 4 | K | 1 | ROZPOCET | 0 | 0 | 0 | 0 | 0 | 1 | 0 | 4 | 116
| PP |  | slaboproudý kabel stíněný 1X2X0.8 | [14 empty] | PP | 1
59 | K | Pol59 | kabel stíněný 4x2x0,8 | M | 55 |  | 0 |  |  | základní |  | 0 | 0 | 0 | 0 | 0 | 4 | K | 1 | ROZPOCET | 0 | 0 | 0 | 0 | 0 | 1 | 0 | 4 | 118
| PP |  | kabel stíněný 4x2x0,8 | [14 empty] | PP | 1
60 | K | Pol60 | kabel stíněnyý 2AX1 | M | 245 |  | 0 |  |  | základní |  | 0 | 0 | 0 | 0 | 0 | 4 | K | 1 | ROZPOCET | 0 | 0 | 0 | 0 | 0 | 1 | 0 | 4 | 120
| PP |  | kabel stíněnyý 2AX1 | [14 empty] | PP | 1
61 | K | Pol61 | slaboproudý kabel stíněný 2X2x0,8 | M | 15 |  | 0 |  |  | základní |  | 0 | 0 | 0 | 0 | 0 | 4 | K | 1 | ROZPOCET | 0 | 0 | 0 | 0 | 0 | 1 | 0 | 4 | 122
| PP |  | slaboproudý kabel stíněný 2X2x0,8 | [14 empty] | PP | 1
62 | K | Pol62 | slaboproudý kabel stíněný 4x1 | M | 130 |  | 0 |  |  | základní |  | 0 | 0 | 0 | 0 | 0 | 4 | K | 1 | ROZPOCET | 0 | 0 | 0 | 0 | 0 | 1 | 0 | 4 | 124
| PP |  | slaboproudý kabel stíněný 4x1 | [14 empty] | PP | 1
63 | K | Pol63 | Krabice spojovací ze svorkovnicí, vývodkami IP54 SEDA | KS | 10 |  | 0 |  |  | základní |  | 0 | 0 | 0 | 0 | 0 | 4 | K | 1 | ROZPOCET | 0 | 0 | 0 | 0 | 0 | 1 | 0 | 4 | 126
| PP |  | Krabice spojovací ze svorkovnicí, vývodkami IP54 SEDA | [14 empty] | PP | 1
64 | K | Pol64 | Štítek kabelový | ks | 110 |  | 0 |  |  | základní |  | 0 | 0 | 0 | 0 | 0 | 4 | K | 1 | ROZPOCET | 0 | 0 | 0 | 0 | 0 | 1 | 0 | 4 | 128
| PP |  | Štítek kabelový | [14 empty] | PP | 1
65 | K | Pol65 | ZASUVKA 230V/16A IP44 NASTENNA | KS | 3 |  | 0 |  |  | základní |  | 0 | 0 | 0 | 0 | 0 | 4 | K | 1 | ROZPOCET | 0 | 0 | 0 | 0 | 0 | 1 | 0 | 4 | 130
| PP |  | ZASUVKA 230V/16A IP44 NASTENNA | [14 empty] | PP | 1
66 | K | Pol66 | PASKA CU 50CM | Ks | 20 |  | 0 |  |  | základní |  | 0 | 0 | 0 | 0 | 0 | 4 | K | 1 | ROZPOCET | 0 | 0 | 0 | 0 | 0 | 1 | 0 | 4 | 132
| PP |  | PASKA CU 50CM | [14 empty] | PP | 1
67 | K | Pol67 | ZEM.SVORKA potrubí | Ks | 20 |  | 0 |  |  | základní |  | 0 | 0 | 0 | 0 | 0 | 4 | K | 1 | ROZPOCET | 0 | 0 | 0 | 0 | 0 | 1 | 0 | 4 | 134
| PP |  | ZEM.SVORKA potrubí | [14 empty] | PP | 1
68 | K | Pol68 | TR.OHEBNA PVC D=16 | M | 40 |  | 0 |  |  | základní |  | 0 | 0 | 0 | 0 | 0 | 4 | K | 1 | ROZPOCET | 0 | 0 | 0 | 0 | 0 | 1 | 0 | 4 | 136
| PP |  | TR.OHEBNA PVC D=16 | [14 empty] | PP | 1
69 | K | Pol69 | Trubka tuhá plastová 1520 | M | 130 |  | 0 |  |  | základní |  | 0 | 0 | 0 | 0 | 0 | 4 | K | 1 | ROZPOCET | 0 | 0 | 0 | 0 | 0 | 1 | 0 | 4 | 138
| PP |  | Trubka tuhá plastová 1520 | [14 empty] | PP | 1
70 | K | Pol70 | SVORKOVNICE EPS 1 s krytem | KS | 1 |  | 0 |  |  | základní |  | 0 | 0 | 0 | 0 | 0 | 4 | K | 1 | ROZPOCET | 0 | 0 | 0 | 0 | 0 | 1 | 0 | 4 | 140
| PP |  | SVORKOVNICE EPS 1 s krytem | [14 empty] | PP | 1
71 | K | Pol71 | KABELOVÝ ZLAB pozinkovaný drátěný 50/50 | KS | 56 |  | 0 |  |  | základní |  | 0 | 0 | 0 | 0 | 0 | 4 | K | 1 | ROZPOCET | 0 | 0 | 0 | 0 | 0 | 1 | 0 | 4 | 142
| PP |  | KABELOVÝ ZLAB pozinkovaný drátěný 50/50 | [14 empty] | PP | 1
72 | K | Pol72 | SPOJKA kab.žlabu | KS | 72 |  | 0 |  |  | základní |  | 0 | 0 | 0 | 0 | 0 | 4 | K | 1 | ROZPOCET | 0 | 0 | 0 | 0 | 0 | 1 | 0 | 4 | 144
| PP |  | SPOJKA kab.žlabu | [14 empty] | PP | 1
73 | K | Pol73 | KABELOVÝ ZLAB pozinkovaný drátěný 100/50 | KS | 16 |  | 0 |  |  | základní |  | 0 | 0 | 0 | 0 | 0 | 4 | K | 1 | ROZPOCET | 0 | 0 | 0 | 0 | 0 | 1 | 0 | 4 | 146
| PP |  | KABELOVÝ ZLAB pozinkovaný drátěný 100/50 | [14 empty] | PP | 1
74 | K | Pol74 | NOSNIK kab.žlabu 100 | Ks | 16 |  | 0 |  |  | základní |  | 0 | 0 | 0 | 0 | 0 | 4 | K | 1 | ROZPOCET | 0 | 0 | 0 | 0 | 0 | 1 | 0 | 4 | 148
| PP |  | NOSNIK kab.žlabu 100 | [14 empty] | PP | 1
75 | K | Pol75 | ZAVIT.TYC 8/1m | KS | 16 |  | 0 |  |  | základní |  | 0 | 0 | 0 | 0 | 0 | 4 | K | 1 | ROZPOCET | 0 | 0 | 0 | 0 | 0 | 1 | 0 | 4 | 150
| PP |  | ZAVIT.TYC 8/1m | [14 empty] | PP | 1
76 | K | Pol76 | NOSNIK kab.žlabu 50 | KS | 30 |  | 0 |  |  | základní |  | 0 | 0 | 0 | 0 | 0 | 4 | K | 1 | ROZPOCET | 0 | 0 | 0 | 0 | 0 | 1 | 0 | 4 | 152
| PP |  | NOSNIK kab.žlabu 50 | [14 empty] | PP | 1
77 | K | Pol77 | HM.+VRUT /8X50/ | KS | 100 |  | 0 |  |  | základní |  | 0 | 0 | 0 | 0 | 0 | 4 | K | 1 | ROZPOCET | 0 | 0 | 0 | 0 | 0 | 1 | 0 | 4 | 154
| PP |  | HM.+VRUT /8X50/ | [14 empty] | PP | 1
78 | K | Pol78 | kab.UTP 4x2xAWG24 Cat.6 | M | 120 |  | 0 |  |  | základní |  | 0 | 0 | 0 | 0 | 0 | 4 | K | 1 | ROZPOCET | 0 | 0 | 0 | 0 | 0 | 1 | 0 | 4 | 156
| PP |  | kab.UTP 4x2xAWG24 Cat.6 | [14 empty] | PP | 1
79 | K | Pol79 | Havarijní tlačítko pod sklem 120X120X50 CERV. | KS | 1 |  | 0 |  |  | základní |  | 0 | 0 | 0 | 0 | 0 | 4 | K | 1 | ROZPOCET | 0 | 0 | 0 | 0 | 0 | 1 | 0 | 4 | 158
| PP |  | Havarijní tlačítko pod sklem 120X120X50 CERV. | [14 empty] | PP | 1
80 | K | Pol80 | podružný materiál | soubor | 1 |  | 0 |  |  | základní |  | 0 | 0 | 0 | 0 | 0 | 4 | K | 1 | ROZPOCET | 0 | 0 | 0 | 0 | 0 | 1 | 0 | 4 | 160
| PP |  | podružný materiál | [14 empty] | PP | 1
81 | K | Pol81 | Signální maják červený s houkačkou 230V AC | ks | 1 |  | 0 |  |  | základní |  | 0 | 0 | 0 | 0 | 0 | 4 | K | 1 | ROZPOCET | 0 | 0 | 0 | 0 | 0 | 1 | 0 | 4 | 162
| PP |  | Signální maják červený s houkačkou 230V AC | [14 empty] | PP | 1
| D | D4 | Dodávky zařízení (specifikace) |  |  |  | 0 |  |  |  |  | 0 |  | 0 |  | 0 | 1 | D | 0 | ROZPOCET | [6 empty] | 0
82 | K | Pol82 | snímač tlaku výstup 4-20 mA ,rozsah 0- 400 kPa | KS | 1 |  | 0 |  |  | základní |  | 0 | 0 | 0 | 0 | 0 | 4 | K | 1 | ROZPOCET | 0 | 0 | 0 | 0 | 0 | 1 | 0 | 4 | 164
| PP |  | snímač tlaku výstup 4-20 mA ,rozsah 0- 400 kPa | [14 empty] | PP | 1
83 | K | Pol83 | Switch 8 vstupy | ks | 1 |  | 0 |  |  | základní |  | 0 | 0 | 0 | 0 | 0 | 4 | K | 1 | ROZPOCET | 0 | 0 | 0 | 0 | 0 | 1 | 0 | 4 | 166
| PP |  | Switch 8 vstupy | [14 empty] | PP | 1
84 | K | Pol84 | převodník RS232 na RS 485 na DIN lištu | KS | 1 |  | 0 |  |  | základní |  | 0 | 0 | 0 | 0 | 0 | 4 | K | 1 | ROZPOCET | 0 | 0 | 0 | 0 | 0 | 1 | 0 | 4 | 168
| PP |  | převodník RS232 na RS 485 na DIN lištu | [14 empty] | PP | 1
85 | K | Pol85 | Řídící jednotka,8DI, 8DO, 8AI ,4AO RS 232, RS 485, ethernet | KS | 1 |  | 0 |  |  | základní |  | 0 | 0 | 0 | 0 | 0 | 4 | K | 1 | ROZPOCET | 0 | 0 | 0 | 0 | 0 | 1 | 0 | 4 | 170
| PP |  | Řídící jednotka,8DI, 8DO, 8AI ,4AO RS 232, RS 485, ethernet | [14 empty] | PP | 1
86 | K | Pol86 | 8x analog IN,8x digital OUT 24VDC, 300mA, ARION/MODBUS | ks | 1 |  | 0 |  |  | základní |  | 0 | 0 | 0 | 0 | 0 | 4 | K | 1 | ROZPOCET | 0 | 0 | 0 | 0 | 0 | 1 | 0 | 4 | 172
| PP |  | 8x analog IN,8x digital OUT 24VDC, 300mA, ARION/MODBUS | [14 empty] | PP | 1
87 | K | Pol87 | 24x digital IN 24VDC, ARION/MODBUS | ks | 1 |  | 0 |  |  | základní |  | 0 | 0 | 0 | 0 | 0 | 4 | K | 1 | ROZPOCET | 0 | 0 | 0 | 0 | 0 | 1 | 0 | 4 | 174
| PP |  | 24x digital IN 24VDC, ARION/MODBUS | [14 empty] | PP | 1
88 | K | Pol88 | TFT, 800x480 bodů, 7", dotyk., RS485, Ethernet, SD, webserver | ks | 1 |  | 0 |  |  | základní |  | 0 | 0 | 0 | 0 | 0 | 4 | K | 1 | ROZPOCET | 0 | 0 | 0 | 0 | 0 | 1 | 0 | 4 | 176
| PP |  | TFT, 800x480 bodů, 7", dotyk., RS485, Ethernet, SD, webserver | [14 empty] | PP | 1
89 | K | Pol89 | servopohon 24 V , řídící signál 0-10V DC | KS | 2 |  | 0 |  |  | základní |  | 0 | 0 | 0 | 0 | 0 | 4 | K | 1 | ROZPOCET | 0 | 0 | 0 | 0 | 0 | 1 | 0 | 4 | 178
| PP |  | servopohon 24 V , řídící signál 0-10V DC | [14 empty] | PP | 1
90 | K | Pol90 | Snímač detekce plynu 2.stupňový -Metan IP65 | ks | 1 |  | 0 |  |  | základní |  | 0 | 0 | 0 | 0 | 0 | 4 | K | 1 | ROZPOCET | 0 | 0 | 0 | 0 | 0 | 1 | 0 | 4 | 180
| PP |  | Snímač detekce plynu 2.stupňový -Metan IP65 | [14 empty] | PP | 1
91 | K | Pol91 | Zálohovací modul pro GSM | ks | 1 |  | 0 |  |  | základní |  | 0 | 0 | 0 | 0 | 0 | 4 | K | 1 | ROZPOCET | 0 | 0 | 0 | 0 | 0 | 1 | 0 | 4 | 182
| PP |  | Zálohovací modul pro GSM | [14 empty] | PP | 1
92 | K | Pol92 | Universální dálkové GSM poruchových hlašení | ks | 1 |  | 0 |  |  | základní |  | 0 | 0 | 0 | 0 | 0 | 4 | K | 1 | ROZPOCET | 0 | 0 | 0 | 0 | 0 | 1 | 0 | 4 | 184
| PP |  | Universální dálkové GSM poruchových hlašení | [14 empty] | PP | 1
93 | K | Pol93 | kabel propojovací k AMINI | KS | 1 |  | 0 |  |  | základní |  | 0 | 0 | 0 | 0 | 0 | 4 | K | 1 | ROZPOCET | 0 | 0 | 0 | 0 | 0 | 1 | 0 | 4 | 186
| PP |  | kabel propojovací k AMINI | [14 empty] | PP | 1
94 | K | Pol94 | snímač teploty s jímkou l - 180 Ni 1000/6180 | KS | 6 |  | 0 |  |  | základní |  | 0 | 0 | 0 | 0 | 0 | 4 | K | 1 | ROZPOCET | 0 | 0 | 0 | 0 | 0 | 1 | 0 | 4 | 188
| PP |  | snímač teploty s jímkou l - 180 Ni 1000/6180 | [14 empty] | PP | 1
95 | K | Pol95 | servopohon pro kulové kohouty 230 Vac, 3 pol.reg., 10 Nm | KS | 2 |  | 0 |  |  | základní |  | 0 | 0 | 0 | 0 | 0 | 4 | K | 1 | ROZPOCET | 0 | 0 | 0 | 0 | 0 | 1 | 0 | 4 | 190
| PP |  | servopohon pro kulové kohouty 230 Vac, 3 pol.reg., 10 Nm | [14 empty] | PP | 1
96 | K | Pol96 | servopohon pro kulové kohouty 230Vac 3pol., s pom.kontaktem, 10Nm | KS | 2 |  | 0 |  |  | základní |  | 0 | 0 | 0 | 0 | 0 | 4 | K | 1 | ROZPOCET | 0 | 0 | 0 | 0 | 0 | 1 | 0 | 4 | 192
| PP |  | servopohon pro kulové kohouty 230Vac 3pol., s pom.kontaktem, 10Nm | [14 empty] | PP | 1
97 | K | Pol97 | snímač venkovní teploty Ni 1000/6180 | KS | 2 |  | 0 |  |  | základní |  | 0 | 0 | 0 | 0 | 0 | 4 | K | 1 | ROZPOCET | 0 | 0 | 0 | 0 | 0 | 1 | 0 | 4 | 194
| PP |  | snímač venkovní teploty Ni 1000/6180 | [14 empty] | PP | 1
98 | K | Pol98 | odpor.snímač teploty přiložny Ni 1000/6180 | KS | 6 |  | 0 |  |  | základní |  | 0 | 0 | 0 | 0 | 0 | 4 | K | 1 | ROZPOCET | 0 | 0 | 0 | 0 | 0 | 1 | 0 | 4 | 196
| PP |  | odpor.snímač teploty přiložny Ni 1000/6180 | [14 empty] | PP | 1
99 | K | Pol99 | dvojcestný kulový kohout 5/4" kvs 32 | KS | 2 |  | 0 |  |  | základní |  | 0 | 0 | 0 | 0 | 0 | 4 | K | 1 | ROZPOCET | 0 | 0 | 0 | 0 | 0 | 1 | 0 | 4 | 198
| PP |  | dvojcestný kulový kohout 5/4" kvs 32 | [14 empty] | PP | 1
100 | K | Pol100 | R 3025 trojcestný kulový kohout DN 25 | KS | 2 |  | 0 |  |  | základní |  | 0 | 0 | 0 | 0 | 0 | 4 | K | 1 | ROZPOCET | 0 | 0 | 0 | 0 | 0 | 1 | 0 | 4 | 200
| PP |  | R 3025 trojcestný kulový kohout DN 25 | [14 empty] | PP | 1
101 | K | Pol101 | termostat přiložný 0-90 C | KS | 2 |  | 0 |  |  | základní |  | 0 | 0 | 0 | 0 | 0 | 4 | K | 1 | ROZPOCET | 0 | 0 | 0 | 0 | 0 | 1 | 0 | 4 | 202
| PP |  | termostat přiložný 0-90 C | [14 empty] | PP | 1
102 | K | Pol102 | Rozvaděč včetně výzbroje a výroby dle výkresu D.1.2.7-5 | ks | 1 |  | 0 |  |  | základní |  | 0 | 0 | 0 | 0 | 0 | 4 | K | 1 | ROZPOCET | 0 | 0 | 0 | 0 | 0 | 1 | 0 | 4 | 204
| PP |  | Rozvaděč včetně výzbroje a výroby dle výkresu D.1.2.7-5 | [14 empty] | PP | 1
103 | K | Pol103 | mosazná sonda | KS | 2 |  | 0 |  |  | základní |  | 0 | 0 | 0 | 0 | 0 | 4 | K | 1 | ROZPOCET | 0 | 0 | 0 | 0 | 0 | 1 | 0 | 4 | 206
| PP |  | mosazná sonda | [14 empty] | PP | 1
104 | K | Pol104 | trojcestný směšovací ventil závitový DN 25 ,kvs 10 | KS | 1 |  | 0 |  |  | základní |  | 0 | 0 | 0 | 0 | 0 | 4 | K | 1 | ROZPOCET | 0 | 0 | 0 | 0 | 0 | 1 | 0 | 4 | 208
| PP |  | trojcestný směšovací ventil závitový DN 25 ,kvs 10 | [14 empty] | PP | 1
105 | K | Pol105 | trojcestný směšovací ventil závitový DN 32 ,kvs 16 | KS | 1 |  | 0 |  |  | základní |  | 0 | 0 | 0 | 0 | 0 | 4 | K | 1 | ROZPOCET | 0 | 0 | 0 | 0 | 0 | 1 | 0 | 4 | 210
| PP |  | trojcestný směšovací ventil závitový DN 32 ,kvs 16 | [14 empty] | PP | 1
| D | D5 | Práce v HZS |  |  |  | 0 |  |  |  |  | 0 |  | 0 |  | 0 | 1 | D | 0 | ROZPOCET | [6 empty] | 0
106 | K | Pol106 | demontáže stávajícího zařízení | hod. | 24 |  | 0 |  |  | základní |  | 0 | 0 | 0 | 0 | 0 | 4 | K | 1 | ROZPOCET | 0 | 0 | 0 | 0 | 0 | 1 | 0 | 4 | 212
| PP |  | demontáže stávajícího zařízení | [14 empty] | PP | 1
107 | K | Pol107 | Oživení a provozní zkoušky | hod. | 16 |  | 0 |  |  | základní |  | 0 | 0 | 0 | 0 | 0 | 4 | K | 1 | ROZPOCET | 0 | 0 | 0 | 0 | 0 | 1 | 0 | 4 | 214
| PP |  | Oživení a provozní zkoušky | [14 empty] | PP | 1
108 | K | Pol108 | Revize | hod. | 16 |  | 0 |  |  | základní |  | 0 | 0 | 0 | 0 | 0 | 4 | K | 1 | ROZPOCET | 0 | 0 | 0 | 0 | 0 | 1 | 0 | 4 | 216
| PP |  | Revize | [14 empty] | PP | 1
109 | K | Pol109 | Dokumentace skutečného provedení | soub. | 1 |  | 0 |  |  | základní |  | 0 | 0 | 0 | 0 | 0 | 4 | K | 1 | ROZPOCET | 0 | 0 | 0 | 0 | 0 | 1 | 0 | 4 | 218
| PP |  | Dokumentace skutečného provedení | [14 empty] | PP | 1

## D.2.6. - Fotovoltaická el...
{88786cd6-cb0f-4fc7-9ee9-619163255d4d}
2
| KRYCÍ LIST SOUPISU PRACÍ | [7 empty] | v --- níže se nacházejí doplnkové a pomocné údaje k sestavám --- v | [8 empty] | False
Stavba:
ZŠ Mařádkova - hala - rekonstrukce
Objekt:
D.2.6. - Fotovoltaická elektrárna
| KSO: |  |  |  |  | CC-CZ:
| Místo: |  | Mařádkova 518/15, Předměstí, 746 01 Opava |  |  | Datum: | 26. 1. 2026
| Zadavatel: |  |  |  |  | IČ:
|  | Statutární město Opava |  |  |  | DIČ:
| Uchazeč: |  |  |  |  | IČ: | Vyplň údaj
|  | Vyplň údaj |  |  |  | DIČ: | Vyplň údaj
| Projektant: |  |  |  |  | IČ:
|  | ARCHITEKTONICKÁ KANCELÁŘ CHVÁTAL |  |  |  | DIČ:
| Zpracovatel: |  |  |  |  | IČ:
DIČ:
Poznámka:
| Cena bez DPH | [5 empty] | 0
|  |  | Základ daně |  |  | Sazba daně | Výše daně
| DPH | základní | 0 |  |  | 21% | 0
|  | snížená | 0 |  |  | 12% | 0
|  | zákl. přenesená | 0 |  |  | 21% | 0
|  | sníž. přenesená | 0 |  |  | 12% | 0
|  | nulová | 0 |  |  | 0% | 0
| Cena s DPH |  |  | v | CZK |  | 0
| Projektant |  |  | Zpracovatel
| Datum a podpis: |  | Razítko | Datum a podpis: |  |  | Razítko
| Objednavatel |  |  | Uchazeč
| Datum a podpis: |  | Razítko | Datum a podpis: |  |  | Razítko
REKAPITULACE ČLENĚNÍ SOUPISU PRACÍ
Stavba:
ZŠ Mařádkova - hala - rekonstrukce
Objekt:
D.2.6. - Fotovoltaická elektrárna
Místo: |  |  | Mařádkova 518/15, Předměstí, 746 01 Opava |  |  | Datum: | 26. 1. 2026
Zadavatel: |  |  | Statutární město Opava |  |  | Projektant: | ARCHITEKTONICKÁ KANCELÁŘ CHVÁTAL
Uchazeč: |  |  | Vyplň údaj |  |  | Zpracovatel:
Kód dílu - Popis | [6 empty] | Cena celkem [CZK]
Náklady ze soupisu prací | [6 empty] | 0 | [11 empty] | -1
| M21 - Elektromontáže | [5 empty] | 0
SOUPIS PRACÍ
Stavba:
ZŠ Mařádkova - hala - rekonstrukce
Objekt:
D.2.6. - Fotovoltaická elektrárna
Místo: |  |  | Mařádkova 518/15, Předměstí, 746 01 Opava |  |  | Datum: | 26. 1. 2026
Zadavatel: |  |  | Statutární město Opava |  |  | Projektant: | ARCHITEKTONICKÁ KANCELÁŘ CHVÁTAL
Uchazeč: |  |  | Vyplň údaj |  |  | Zpracovatel:
PČ | Typ | Kód | Popis | MJ | Množství | J.cena [CZK] | Cena celkem [CZK] | Cenová soustava |  | DPH | J. Nh [h] | Nh celkem [h] | J. hmotnost [t] | Hmotnost celkem [t] | J. suť [t] | Suť Celkem [t]
Náklady soupisu celkem | [6 empty] | 0 |  |  |  |  | 0 |  | 0 |  | 0 |  | D | -1 | [7 empty] | 0
| D | M21 | Elektromontáže |  |  |  | 0 |  |  |  |  | 0 |  | 0 |  | 0 | 1 | D | 0 | ROZPOCET | [6 empty] | 0
1 | K | 210020004RZ1 | Složení pro 1ks panelu | kus | 38 |  | 0 |  |  | základní |  | 0 | 0 | 0 | 0 | 0 | 4 | K | 1 | ROZPOCET | 0 | 0 | 0 | 0 | 0 | 1 | 0 | 4 | 2
| PP |  | Složení pro 1ks panelu | [14 empty] | PP | 1
| P |  | Poznámka k položce: Uložení na rovné střeše, smontování , upevnění panelu aj. | [14 empty] | P | 1
2 | K | 210100008R00 | Ukončení vodičů v rozvaděči + zapojení do 95 mm2 | kus | 8 |  | 0 |  |  | základní |  | 0 | 0 | 0 | 0 | 0 | 4 | K | 1 | ROZPOCET | 0 | 0 | 0 | 0 | 0 | 1 | 0 | 4 | 4
| PP |  | Ukončení vodičů v rozvaděči + zapojení do 95 mm2 | [14 empty] | PP | 1
| P |  | Poznámka k položce: R1NP, FV R-AC | [14 empty] | P | 1
3 | K | 210102406RZ1 | Mtž optimizér | kus | 38 |  | 0 |  |  | základní |  | 0 | 0 | 0 | 0 | 0 | 4 | K | 1 | ROZPOCET | 0 | 0 | 0 | 0 | 0 | 1 | 0 | 4 | 6
| PP |  | Mtž optimizér | [14 empty] | PP | 1
| P |  | Poznámka k položce: TS-4-X-D | [14 empty] | P | 1
4 | K | 210102407RZ1 | Mtž TAP včetně dodávky TAP | kus | 1 |  | 0 |  |  | základní |  | 0 | 0 | 0 | 0 | 0 | 4 | K | 1 | ROZPOCET | 0 | 0 | 0 | 0 | 0 | 1 | 0 | 4 | 8
| PP |  | Mtž TAP včetně dodávky TAP | [14 empty] | PP | 1
| P |  | Poznámka k položce: Přístupový bod z optimizérů | [14 empty] | P | 1
5 | K | 210110055RZ1 | Mtž STOP tl včetně dodávky total stop | kus | 1 |  | 0 |  |  | základní |  | 0 | 0 | 0 | 0 | 0 | 4 | K | 1 | ROZPOCET | 0 | 0 | 0 | 0 | 0 | 1 | 0 | 4 | 10
| PP |  | Mtž STOP tl včetně dodávky total stop | [14 empty] | PP | 1
| P |  | Poznámka k položce: FVE total | [14 empty] | P | 1
6 | K | 210160142RZ1 | Montáž SmartMetr včetně dodávky | kus | 1 |  | 0 |  |  | základní |  | 0 | 0 | 0 | 0 | 0 | 4 | K | 1 | ROZPOCET | 0 | 0 | 0 | 0 | 0 | 1 | 0 | 4 | 12
| PP |  | Montáž SmartMetr včetně dodávky | [14 empty] | PP | 1
| P |  | Poznámka k položce: v R1NP | [14 empty] | P | 1
7 | K | 210160143RZ1 | Montáž gateway včetně dodávky gateway | kus | 1 |  | 0 |  |  | základní |  | 0 | 0 | 0 | 0 | 0 | 4 | K | 1 | ROZPOCET | 0 | 0 | 0 | 0 | 0 | 1 | 0 | 4 | 14
| PP |  | Montáž gateway včetně dodávky gateway | [14 empty] | PP | 1
8 | K | 210160915RZ1 | Mtž 3-fáz střídač včetně dodávky střídače | kus | 1 |  | 0 |  |  | základní |  | 0 | 0 | 0 | 0 | 0 | 4 | K | 1 | ROZPOCET | 0 | 0 | 0 | 0 | 0 | 1 | 0 | 4 | 16
| PP |  | Mtž 3-fáz střídač včetně dodávky střídače | [14 empty] | PP | 1
| P |  | Poznámka k položce: AC 20kWp, max průběžný výstupní proud (na fázi) - 30,4A, max DC výkon 32kW, | [14 empty] | P | 1
9 | K | 210190001R00 | Montáž celoplechových rozvodnic do váhy 20 kg včetně dodávky FV R DC1 | kus | 4 |  | 0 |  |  | základní |  | 0 | 0 | 0 | 0 | 0 | 4 | K | 1 | ROZPOCET | 0 | 0 | 0 | 0 | 0 | 1 | 0 | 4 | 18
| PP |  | Montáž celoplechových rozvodnic do váhy 20 kg včetně dodávky FV R DC1 | [14 empty] | PP | 1
| P |  | Poznámka k položce: Kompletní RDC včetně SPD a DC odpojovačů | [14 empty] | P | 1
10 | K | 210190003RZ1 | Montáž celoplechových rozvodnic do váhy 100 kg včetně dodávky RV R- AC | kus | 1 |  | 0 |  |  | základní |  | 0 | 0 | 0 | 0 | 0 | 4 | K | 1 | ROZPOCET | 0 | 0 | 0 | 0 | 0 | 1 | 0 | 4 | 20
| PP |  | Montáž celoplechových rozvodnic do váhy 100 kg včetně dodávky RV R- AC | [14 empty] | PP | 1
| P |  | Poznámka k položce: Rozváděč FVE, RV R-AC, dodávka a montáž | [14 empty] | P | 1
11 | K | 210220003R00 | Vedení uzemňovací na povrchu Cu do 50 mm2 včetně dodávky CY 16zž | m | 100 |  | 0 |  |  | základní |  | 0 | 0 | 0 | 0 | 0 | 4 | K | 1 | ROZPOCET | 0 | 0 | 0 | 0 | 0 | 1 | 0 | 4 | 22
| PP |  | Vedení uzemňovací na povrchu Cu do 50 mm2 včetně dodávky CY 16zž | [14 empty] | PP | 1
| P |  | Poznámka k položce: k SPD do FV R-DC | [14 empty] | P | 1
12 | K | 210240524RZ1 | Mtž baterie staniční -bateriové uložiště | kus | 5 |  | 0 |  |  | základní |  | 0 | 0 | 0 | 0 | 0 | 4 | K | 1 | ROZPOCET | 0 | 0 | 0 | 0 | 0 | 1 | 0 | 4 | 24
| PP |  | Mtž baterie staniční -bateriové uložiště | [14 empty] | PP | 1
| P |  | Poznámka k položce: Jmenovitá kapacita 9,04 kWh Jmenovité napětí 600V | [14 empty] | P | 1
13 | K | 210800129RT1 | Kabel B2caS1 750 V 4x1,5 mm2 pod omítkou včetně dodávky kabelu | m | 50 |  | 0 |  |  | základní |  | 0 | 0 | 0 | 0 | 0 | 4 | K | 1 | ROZPOCET | 0 | 0 | 0 | 0 | 0 | 1 | 0 | 4 | 26
| PP |  | Kabel B2caS1 750 V 4x1,5 mm2 pod omítkou včetně dodávky kabelu | [14 empty] | PP | 1
| P |  | Poznámka k položce: pro stop total, | [14 empty] | P | 1
14 | K | 210810091R00 | Kabel CYKY-m 1 kV 3x50+35 | m | 55 |  | 0 |  |  | základní |  | 0 | 0 | 0 | 0 | 0 | 4 | K | 1 | ROZPOCET | 0 | 0 | 0 | 0 | 0 | 1 | 0 | 4 | 28
| PP |  | Kabel CYKY-m 1 kV 3x50+35 | [14 empty] | PP | 1
15 | K | 210860064RZ1 | Kabel speciální Solar 6mm2 | m | 660 |  | 0 |  |  | základní |  | 0 | 0 | 0 | 0 | 0 | 4 | K | 1 | ROZPOCET | 0 | 0 | 0 | 0 | 0 | 1 | 0 | 4 | 30
| PP |  | Kabel speciální Solar 6mm2 | [14 empty] | PP | 1
16 | K | 211900024RZ1 | Příplatek za manipulaci s kabelem | m | 800 |  | 0 |  |  | základní |  | 0 | 0 | 0 | 0 | 0 | 4 | K | 1 | ROZPOCET | 0 | 0 | 0 | 0 | 0 | 1 | 0 | 4 | 32
| PP |  | Příplatek za manipulaci s kabelem | [14 empty] | PP | 1
| P |  | Poznámka k položce: Veškeré manipulace s kabelem, rozvinutí protahování aj. práce navýšení | [14 empty] | P | 1
17 | K | 34111637 | Kabel silový s Cu jádrem 1 kV 1-CYKY 3 x 50 + 35 | m | 55 |  | 0 |  |  | základní |  | 0 | 0 | 0 | 0 | 0 | 4 | K | 1 | ROZPOCET | 0 | 0 | 0 | 0 | 0 | 1 | 0 | 4 | 34
| PP |  | Kabel silový s Cu jádrem 1 kV 1-CYKY 3 x 50 + 35 | [14 empty] | PP | 1
18 | K | 3414263109RZ1 | Kabel Solar 6mm2 | m | 660 |  | 0 |  |  | základní |  | 0 | 0 | 0 | 0 | 0 | 4 | K | 1 | ROZPOCET | 0 | 0 | 0 | 0 | 0 | 1 | 0 | 4 | 36
| PP |  | Kabel Solar 6mm2 | [14 empty] | PP | 1
19 | K | 345717RZ1 | Protipožární tmel | kus | 2 |  | 0 |  |  | základní |  | 0 | 0 | 0 | 0 | 0 | 4 | K | 1 | ROZPOCET | 0 | 0 | 0 | 0 | 0 | 1 | 0 | 4 | 38
| PP |  | Protipožární tmel | [14 empty] | PP | 1
| P |  | Poznámka k položce: na plochu 1m2, požární přechody | [14 empty] | P | 1
20 | K | 34622662RZ1 | FVE panel | kus | 38 |  | 0 |  |  | základní |  | 0 | 0 | 0 | 0 | 0 | 4 | K | 1 | ROZPOCET | 0 | 0 | 0 | 0 | 0 | 1 | 0 | 4 | 40
| PP |  | FVE panel | [14 empty] | PP | 1
| P |  | Poznámka k položce: technologie TopCon, sklo-sklo, účinost 22,9., 1961 x 1134 x 30 mm, cena včetně recyklačního poplatku a dopravy | [14 empty] | P | 1
21 | K | 37421831RZ1 | Konstrukce pro FVE panely | sada | 1 |  | 0 |  |  | základní |  | 0 | 0 | 0 | 0 | 0 | 4 | K | 1 | ROZPOCET | 0 | 0 | 0 | 0 | 0 | 1 | 0 | 4 | 42
| PP |  | Konstrukce pro FVE panely | [14 empty] | PP | 1
| P |  | Poznámka k položce: Sada dle výpočtu K2-systems, cena včetně dopravy | [14 empty] | P | 1

## VRN - Vedlejší rozpočtové...
{1e903386-e06f-4848-81ac-654fcecca905}
2
| KRYCÍ LIST SOUPISU PRACÍ | [7 empty] | v --- níže se nacházejí doplnkové a pomocné údaje k sestavám --- v | [8 empty] | False
Stavba:
ZŠ Mařádkova - hala - rekonstrukce
Objekt:
VRN - Vedlejší rozpočtové náklady
| KSO: |  |  |  |  | CC-CZ:
| Místo: |  | Mařádkova 518/15, Předměstí, 746 01 Opava |  |  | Datum: | 26. 1. 2026
| Zadavatel: |  |  |  |  | IČ:
|  | Statutární město Opava |  |  |  | DIČ:
| Uchazeč: |  |  |  |  | IČ: | Vyplň údaj
|  | Vyplň údaj |  |  |  | DIČ: | Vyplň údaj
| Projektant: |  |  |  |  | IČ:
|  | ARCHITEKTONICKÁ KANCELÁŘ CHVÁTAL |  |  |  | DIČ:
| Zpracovatel: |  |  |  |  | IČ:
DIČ:
Poznámka:
| Cena bez DPH | [5 empty] | 0
|  |  | Základ daně |  |  | Sazba daně | Výše daně
| DPH | základní | 0 |  |  | 21% | 0
|  | snížená | 0 |  |  | 12% | 0
|  | zákl. přenesená | 0 |  |  | 21% | 0
|  | sníž. přenesená | 0 |  |  | 12% | 0
|  | nulová | 0 |  |  | 0% | 0
| Cena s DPH |  |  | v | CZK |  | 0
| Projektant |  |  | Zpracovatel
| Datum a podpis: |  | Razítko | Datum a podpis: |  |  | Razítko
| Objednavatel |  |  | Uchazeč
| Datum a podpis: |  | Razítko | Datum a podpis: |  |  | Razítko
REKAPITULACE ČLENĚNÍ SOUPISU PRACÍ
Stavba:
ZŠ Mařádkova - hala - rekonstrukce
Objekt:
VRN - Vedlejší rozpočtové náklady
Místo: |  |  | Mařádkova 518/15, Předměstí, 746 01 Opava |  |  | Datum: | 26. 1. 2026
Zadavatel: |  |  | Statutární město Opava |  |  | Projektant: | ARCHITEKTONICKÁ KANCELÁŘ CHVÁTAL
Uchazeč: |  |  | Vyplň údaj |  |  | Zpracovatel:
Kód dílu - Popis | [6 empty] | Cena celkem [CZK]
Náklady ze soupisu prací | [6 empty] | 0 | [11 empty] | -1
| VRN - Vedlejší rozpočtové náklady | [5 empty] | 0
SOUPIS PRACÍ
Stavba:
ZŠ Mařádkova - hala - rekonstrukce
Objekt:
VRN - Vedlejší rozpočtové náklady
Místo: |  |  | Mařádkova 518/15, Předměstí, 746 01 Opava |  |  | Datum: | 26. 1. 2026
Zadavatel: |  |  | Statutární město Opava |  |  | Projektant: | ARCHITEKTONICKÁ KANCELÁŘ CHVÁTAL
Uchazeč: |  |  | Vyplň údaj |  |  | Zpracovatel:
PČ | Typ | Kód | Popis | MJ | Množství | J.cena [CZK] | Cena celkem [CZK] | Cenová soustava |  | DPH | J. Nh [h] | Nh celkem [h] | J. hmotnost [t] | Hmotnost celkem [t] | J. suť [t] | Suť Celkem [t]
Náklady soupisu celkem | [6 empty] | 0 |  |  |  |  | 0 |  | 0 |  | 0 |  | D | -1 | [7 empty] | 0
| D | VRN | Vedlejší rozpočtové náklady |  |  |  | 0 |  |  |  |  | 0 |  | 0 |  | 0 | 5 | D | 0 | ROZPOCET | [6 empty] | 0
1 | K | Pol248 | Požadavek objednatele - Označení stavby | kompl | 1 |  | 0 |  |  | základní |  | 0 | 0 | 0 | 0 | 0 | 4 | K | 1 | ROZPOCET | 0 | 0 | 0 | 0 | 0 | 1 | 0 | 4 | 2
| PP |  | Požadavek objednatele - Označení stavby | [14 empty] | PP | 1
| P |  | Poznámka k položce: Požadavek objednatele - Označení stavby (D+M osazení informační tabule s uvedením názvu stavby, investora stavby, zhotovitele stavby, uvedením termínu a realizace stavby, uvedení kontaktu na odpovědného stavbyvedoucího, ...) | [14 empty] | P | 1
2 | K | Pol249 | D+M osazení stálá vysvětlující tabulka (pamětní deska) | kompl | 1 |  | 0 |  |  | základní |  | 0 | 0 | 0 | 0 | 0 | 4 | K | 1 | ROZPOCET | 0 | 0 | 0 | 0 | 0 | 1 | 0 | 4 | 4
| PP |  | D+M osazení stálá vysvětlující tabulka (pamětní deska) | [14 empty] | PP | 1
| P |  | Poznámka k položce: D+M osazení stálá vysvětlující tabulka (pamětní deska) - mosazná nebo měděná s výrazným písmem, 300/400/8 mm, umístění a grafické provedení dle pokynu investora - dle metodického pokynu - pravidla pro publicitu | [14 empty] | P | 1
3 | K | Pol250 | Zařízení staveniště | kompl | 1 |  | 0 |  |  | základní |  | 0 | 0 | 0 | 0 | 0 | 4 | K | 1 | ROZPOCET | 0 | 0 | 0 | 0 | 0 | 1 | 0 | 4 | 6
| PP |  | Zařízení staveniště | [14 empty] | PP | 1
| P |  | Poznámka k položce: Zařízení staveniště (přechodné dopravní značení, zajištění objízdných tras a uzávěr včetně příslušných povolení, ZS sociální objekty, včetně vnitrostaveništního rozvodu a napojení na media energii,) - kompletní zajištění. Stavba v průběhu školní výuky. Zvlášť stísněné podmínky zařízení staveniště - viz. výkres C-01, C-02, C-03 | [14 empty] | P | 1
4 | K | Pol251 | Vytýčení inženýrských síťí včetně provedení průzkumných sond | kompl | 1 |  | 0 |  |  | základní |  | 0 | 0 | 0 | 0 | 0 | 4 | K | 1 | ROZPOCET | 0 | 0 | 0 | 0 | 0 | 1 | 0 | 4 | 8
| PP |  | Vytýčení inženýrských síťí včetně provedení průzkumných sond | [14 empty] | PP | 1
| P |  | Poznámka k položce: Vytýčení inženýrských síťí včetně provedení průzkumných sond, výšková úprava všech znaků IS, šachet, poklopů a ostatních … | [14 empty] | P | 1
5 | K | Pol252 | Průběžné čištění komunikací, čištění vozidel při výjezdu ze stavby, zajištění výkopů | kompl | 1 |  | 0 |  |  | základní |  | 0 | 0 | 0 | 0 | 0 | 4 | K | 1 | ROZPOCET | 0 | 0 | 0 | 0 | 0 | 1 | 0 | 4 | 10
| PP |  | Průběžné čištění komunikací, čištění vozidel při výjezdu ze stavby, zajištění výkopů | [14 empty] | PP | 1
| P |  | Poznámka k položce: Průběžné čištění komunikací, čištění vozidel při výjezdu ze stavby, zajištění výkopů (zábradlí, zajištění obslužného provozu (zásobování, svoz komunálních odpadů, záchranných složek, ..)) | [14 empty] | P | 1
6 | K | Pol253 | Zajištění zkoušek | kompl | 1 |  | 0 |  |  | základní |  | 0 | 0 | 0 | 0 | 0 | 4 | K | 1 | ROZPOCET | 0 | 0 | 0 | 0 | 0 | 1 | 0 | 4 | 12
| PP |  | Zajištění zkoušek | [14 empty] | PP | 1
| P |  | Poznámka k položce: Zajištění zkoušek zhutnění podloží, kamerové zkoušky, tlakové zkoušky, revize, zkoušky únosnosti zemní pláně, zajištění skládek a meziskládek materiálů a odpadů včetně odvozu a poplatků, zajištění zpětného předání dotčených ploch jednotlivým majitelům a správcům, včetně jejich písemného souhlasného vyjádření při předání stavby | [14 empty] | P | 1
7 | K | Pol254 | Zajištění dokumentace skutečného provedení staveb | kompl | 1 |  | 0 |  |  | základní |  | 0 | 0 | 0 | 0 | 0 | 4 | K | 1 | ROZPOCET | 0 | 0 | 0 | 0 | 0 | 1 | 0 | 4 | 14
| PP |  | Zajištění dokumentace skutečného provedení staveb | [14 empty] | PP | 1
| P |  | Poznámka k položce: Zajištění dokumentace skutečného provedení staveb včetně geodetického zaměření skutečného stavu jednotlicvých objektů (3xgrafická forma, 1xdigitální forma dle požadavků objednatele), veškeré doklady nutné k vydání kolaudačního souhlasu | [14 empty] | P | 1
8 | K | Pol255 | Autorský dozor nad dílenskou dokumentací | kompl | 1 |  | 0 |  |  | základní |  | 0 | 0 | 0 | 0 | 0 | 4 | K | 1 | ROZPOCET | 0 | 0 | 0 | 0 | 0 | 1 | 0 | 4 | 16
| PP |  | Autorský dozor nad dílenskou dokumentací | [14 empty] | PP | 1
9 | K | Pol256 | Provedení dílenská dokumentace (vyrobní, ..) | kompl | 1 |  | 0 |  |  | základní |  | 0 | 0 | 0 | 0 | 0 | 4 | K | 1 | ROZPOCET | 0 | 0 | 0 | 0 | 0 | 1 | 0 | 4 | 18
| PP |  | Provedení dílenská dokumentace (vyrobní, ..) | [14 empty] | PP | 1
10 | K | Pol257 | Velkoplošný panel (bibord) plastová textilní folie | kompl | 1 |  | 0 |  |  | základní |  | 0 | 0 | 0 | 0 | 0 | 4 | K | 1 | ROZPOCET | 0 | 0 | 0 | 0 | 0 | 1 | 0 | 4 | 20
| PP |  | Velkoplošný panel (bibord) plastová textilní folie | [14 empty] | PP | 1
| P |  | Poznámka k položce: Velkoplošný panel (bibord) plastová textilní folie - rozměr bude upřesněn, označení styvby, osazení v území a ukotvení proti možnosti vandalismu - grafické zpracování dle pokynů investora-metodický pokyn-pravidla pro publicitu | [14 empty] | P | 1
11 | K | Pol258 | Náklady zhotovitele na nutné konzultace se zpracovatelem PD při realizaci stavby | hod | 100 |  | 0 |  |  | základní |  | 0 | 0 | 0 | 0 | 0 | 4 | K | 1 | ROZPOCET | 0 | 0 | 0 | 0 | 0 | 1 | 0 | 4 | 22
| PP |  | Náklady zhotovitele na nutné konzultace se zpracovatelem PD při realizaci stavby | [14 empty] | PP | 1
12 | K | Pol259 | Zhotovitel zajistí fotodokumentaci původního a nového stavu, fotodokumentaci průběhu a realizace stavby po jednotlivých měsících | kompl | 1 |  | 0 |  |  | základní |  | 0 | 0 | 0 | 0 | 0 | 4 | K | 1 | ROZPOCET | 0 | 0 | 0 | 0 | 0 | 1 | 0 | 4 | 24
| PP |  | Zhotovitel zajistí fotodokumentaci původního a nového stavu, fotodokumentaci průběhu a realizace stavby po jednotlivých měsících | [14 empty] | PP | 1
13 | K | Pol260 | Ochrana stávajících stromů a dřevin po dobu výstavby | kus | 4 |  | 0 |  |  | základní |  | 0 | 0 | 0 | 0 | 0 | 4 | K | 1 | ROZPOCET | 0 | 0 | 0 | 0 | 0 | 1 | 0 | 4 | 26
| PP |  | Ochrana stávajících stromů a dřevin po dobu výstavby | [14 empty] | PP | 1
| P |  | Poznámka k položce: Ochrana stávajících stromů a dřevin po dobu výstavby - kompletním provedení dle specifikace (kořenová zóna bude vyznačená výraznými kolíky délky 2 m a signální páskou. V této zóně nesmí být prováděny zemní práce a snižiován terén. Plot musí vymezit cellkovou kořenovou zónu. Za kořenovou zónu se pokládá plocha půdy pod korunou stromu - zvětšená o 1,5 m, u slopupovitých fortem zvětšená o 5 m po celém obvodu koruny. Jestliže není možné zajistit ochranu celé kořenové zóny (nedostatek místa), je nutné kmen obednit dio výšky 2,0 m. Ochranné zařízení se musí připevnit bez poškození stromu a vůči kmenu vypolštářovat. Nesmí být nasazeno bezprostředně na kořenové náběhy. Korunu nutno chránit před poškozením stavebními mechanizmy, ohrožené větve se musí vyvyžovat nahoru. Místa úvazku je nutno vypodložit vhodným materiálem | [14 empty] | P | 1
14 | K | Pol261 | Vyhotovení geometrického plánu stavby - po dokončení stavby - včetně ověření Katastrálním úřadem | kompl | 1 |  | 0 |  |  | základní |  | 0 | 0 | 0 | 0 | 0 | 4 | K | 1 | ROZPOCET | 0 | 0 | 0 | 0 | 0 | 1 | 0 | 4 | 28
| PP |  | Vyhotovení geometrického plánu stavby - po dokončení stavby - včetně ověření Katastrálním úřadem | [14 empty] | PP | 1
15 | K | Pol262 | Závěrečný úklid objektu před předáním stavby uživateli do trvalého užívání, čištění oken. Finální úklid stavby | kompl | 1 |  | 0 |  |  | základní |  | 0 | 0 | 0 | 0 | 0 | 4 | K | 1 | ROZPOCET | 0 | 0 | 0 | 0 | 0 | 1 | 0 | 4 | 30
| PP |  | Závěrečný úklid objektu před předáním stavby uživateli do trvalého užívání, čištění oken. Finální úklid stavby | [14 empty] | PP | 1
16 | K | Pol263 | Dodávka a montáž luminiscenčních tabulek na chodbách | kompl | 15 |  | 0 |  |  | základní |  | 0 | 0 | 0 | 0 | 0 | 4 | K | 1 | ROZPOCET | 0 | 0 | 0 | 0 | 0 | 1 | 0 | 4 | 32
| PP |  | Dodávka a montáž luminiscenčních tabulek na chodbách | [14 empty] | PP | 1
17 | K | Pol264 | Ostatní náklady spojené s požadavky objednatele | kompl | 1 |  | 0 |  |  | základní |  | 0 | 0 | 0 | 0 | 0 | 4 | K | 1 | ROZPOCET | 0 | 0 | 0 | 0 | 0 | 1 | 0 | 4 | 34
| PP |  | Ostatní náklady spojené s požadavky objednatele | [14 empty] | PP | 1
| P |  | Poznámka k položce: Ostatní náklady spojené s požadavky objednatele, které jsou uvedeny v jednotlivých článcích smlouvy o dílo, pokud nejsou zahrnuty v soupisech prací | [14 empty] | P | 1
18 | K | Pol265 | Náklady zhotovitele na nutné konzultace s architektem při realizaci stavby | hod | 50 |  | 0 |  |  | základní |  | 0 | 0 | 0 | 0 | 0 | 4 | K | 1 | ROZPOCET | 0 | 0 | 0 | 0 | 0 | 1 | 0 | 4 | 36
| PP |  | Náklady zhotovitele na nutné konzultace s architektem při realizaci stavby | [14 empty] | PP | 1
19 | K | Pol266 | Geometrický plán vytýčení novostavby | kompl | 1 |  | 0 |  |  | základní |  | 0 | 0 | 0 | 0 | 0 | 4 | K | 1 | ROZPOCET | 0 | 0 | 0 | 0 | 0 | 1 | 0 | 4 | 38
| PP |  | Geometrický plán vytýčení novostavby | [14 empty] | PP | 1

## Seznam figur
SEZNAM FIGUR
Kód: | MAR_UZN_ENU
Stavba: | ZŠ Mařádkova - hala - rekonstrukce
Datum: | 26. 1. 2026
Kód | Popis | MJ | Výměra
D.1.1. | Architektonicko stavební řešení
T_1 | tělocvična |  | 1029.35