## Pokyny pro vyplnění
Pokyny pro vyplnění
Ve všech listech tohoto souboru můžete měnit pouze buňky s modrým pozadím. Jedná se o tyto údaje : - údaje o firmě - jednotkové ceny položek zadané na maximálně dvě desetinná místa

## Stavba
#RTSROZP# | Položkový rozpočet stavby
| Stavba: |  | 18/2024 | ZÁKLADNÍ ŠKOLA OPAVA, VRCHNÍ 32 - PŘÍSPĚVKOVÁ ORANIZACE, VRCHNÍ 491/32, 74705 OPAVA
| Objednatel: | [5 empty] | IČO:
DIČ:
| Projektant: | [5 empty] | IČO:
DIČ:
| Zhotovitel: | [5 empty] | IČO:
DIČ:
Vypracoval:
| Rozpis ceny | [6 empty] | Celkem
HSV | HSV | [6 empty] | 0
PSV | PSV | [6 empty] | 0
MON | MON | [6 empty] | 0
VN | Vedlejší náklady | [6 empty] | 0
ON | Ostatní náklady | [6 empty] | 0
| Celkem | [6 empty] | 0
Rekapitulace daní
0 | Základ pro sníženou DPH |  |  | 12 | % | 0 |  |  | CZK
0 | Snížená DPH |  |  | 12 | % | 0 |  |  | CZK
0 | Základ pro základní DPH |  |  | 21 | % | 0 |  |  | CZK
0 | Základní DPH |  |  | 21 | % | 0 |  |  | CZK
0 | Zaokrouhlení |  |  |  |  | 0 |  |  | CZK
| Cena celkem bez DPH |  |  |  |  | 0 |  |  | CZK
0 | Cena celkem s DPH |  |  |  |  | 0 |  |  | CZK
|  | v |  |  | dne
|  |  | Za zhotovitele |  |  |  | Za objednatele
Rekapitulace dílčích částí
#CASTI>> | Číslo | Název |  |  | Základ pro sníženou DPH | Základ pro základní DPH | DPH celkem | Cena celkem | %
1 | Stavba |  |  |  | 0 | 0 | 0 | 0
2 | 01 | ZÁKLADNÍ ŠKOLA OPAVA, VRCHNÍ 19 - REKONSTRUKCE ELEKTROINSTALACE, VRCHNÍ 101/19, KATEŘINKY, 74705 |  |  | 0 | 0 | 0 | 0
3 | ETAPA č.4A | VRCHNÍ 32 - STAVEBNÍ ČÁST |  |  | 0 | 0 | 0 | 0
3 | ETAPA č.4B | SILNOPROUD - MATERIÁL |  |  | 0 | 0 | 0 | 0
3 | ETAPA č.4C | SILNOPROUD - MONTÁŽ |  |  | 0 | 0 | 0 | 0
3 | ETAPA č.4D | SLABOPROUDÁ ELEKTROTECHNIKA - SK |  |  | 0 | 0 | 0 | 0
3 | ETAPA č.4E | SLABOPROUDÁ ELEKTROTECHNIKA - PZTS |  |  | 0 | 0 | 0 | 0
3 | ETAPA č.4F | SLABOPROUDÁ ELEKTROTECHNIKA - CCTV |  |  | 0 | 0 | 0 | 0
3 | ETAPA č.4G | SLABOPROUDÁ ELEKTROTECHNIKA - EVS |  |  | 0 | 0 | 0 | 0
3 | ETAPA č.4H | SLABOPROUDÁ ELEKTROTECHNIKA - AV Technika |  |  | 0 | 0 | 0 | 0
3 | ETAPA č.4I | SLABOPROUDÁ ELEKTROTECHNIKA - ŠR |  |  | 0 | 0 | 0 | 0
3 | ETAPA č.4J | SLABOPROUDÁ ELEKTROTECHNIKA - JČ |  |  | 0 | 0 | 0 | 0
3 | ETAPA č.4K | SLABOPROUDÁ ELEKTROTECHNIKA - KT |  |  | 0 | 0 | 0 | 0
3 | ETAPA č.4L | VEDLEJŠÍ ROZPOČTOVÉ NÁKLADY |  |  | 0 | 0 | 0 | 0
| Celkem za stavbu |  |  |  | 0 | 0 | 0 | 0 | 0
Rekapitulace dílů
| Číslo | Název |  |  | Typ dílu |  |  | Celkem | %
| _1 | Přípojné místo |  |  | HSV |  |  | 0
| _1 | Rozvaděčová technika (není-li uvedeno jinak) |  |  | HSV |  |  | 0
| _10 | Hardware CCTV |  |  | HSV |  |  | 0
| _11 | Procovní stanice |  |  | HSV |  |  | 0
| _12 | Kabely |  |  | HSV |  |  | 0
| _14 | EVS a EKV (vstupní systém) |  |  | HSV |  |  | 0
| _16 | AV - Audio/video technika |  |  | HSV |  |  | 0
| _18 | Hardware ŠR |  |  | HSV |  |  | 0
| _19 | Kabely |  |  | HSV |  |  | 0
| _2 | DR-1 |  |  | HSV |  |  | 0
| _2 | Elektroinstalační materiál, el. přístroje, el. spotřebiče |  |  | HSV |  |  | 0
| _21 | Hardware JČ |  |  | HSV |  |  | 0
| _23 | Elektroinstalační materiál |  |  | HSV |  |  | 0
| _3 | Propojovací kabely |  |  | HSV |  |  | 0
| _3 | Svítidla a světelné zdroje vč. zdrojů |  |  | HSV |  |  | 0
| _4 | Kabely |  |  | HSV |  |  | 0
| _4 | Vodiče a kabely |  |  | HSV |  |  | 0
| _5 | Aktivní prvky |  |  | HSV |  |  | 0
| _5 | Montáž rozvaděčové techniky (není-li uvedeno jinak) |  |  | HSV |  |  | 0
| _6 | Montáž elektroinstalačního materiálů, el. přístrojů, el. spotřebičů |  |  | HSV |  |  | 0
| _7 | Hardware PZTS - Stupeň 2 |  |  | HSV |  |  | 0
| _7 | Montáž svítidel včetně světelných zdrojů |  |  | HSV |  |  | 0
| _8 | Kabely PZTS |  |  | HSV |  |  | 0
| _8 | Uložení vodičů a kabelů |  |  | HSV |  |  | 0
| _9 | Zednické a zemní práce + materiál |  |  | HSV |  |  | 0
| 3 | Svislé a kompletní konstrukce |  |  | HSV |  |  | 0
| 4 | Vodorovné konstrukce |  |  | HSV |  |  | 0
| 416 | Podhledy a mezistropy montované lehké |  |  | HSV |  |  | 0
| 61 | Úpravy povrchů vnitřní |  |  | HSV |  |  | 0
| 94 | Lešení a stavební výtahy |  |  | HSV |  |  | 0
| 95 | Dokončovací konstrukce na pozemních stavbách |  |  | HSV |  |  | 0
| 96 | Bourání konstrukcí |  |  | HSV |  |  | 0
| 99 | Staveništní přesun hmot |  |  | HSV |  |  | 0
| 784 | Malby |  |  | PSV |  |  | 0
| 799 | Ostatní |  |  | PSV |  |  | 0
| _10 | Hodinové zúčtovací sazby |  |  | MON |  |  | 0
| D96 | Přesuny suti a vybouraných hmot |  |  | PSU |  |  | 0
| VN | Vedlejší náklady |  |  | VN |  |  | 0
| ON | Ostatní náklady |  |  | ON |  |  | 0
| Cena celkem | [6 empty] | 0 | 0
Note on D11: Název
Note on I11: IČO
Note on D12: Ulice
Note on I12: DIČ
Note on D13: PSČ
Note on E13: Místo

## VzorPolozky (hidden)
Položkový rozpočet
S:
O:
R:

## 01 ETAPA č.4A Pol
Položkový rozpočet | [27 empty] | #TypZaznamu#
S: | 18/2024 | ZÁKLADNÍ ŠKOLA OPAVA, VRCHNÍ 32 - PŘÍSPĚVKOVÁ ORANIZACE, VRCHNÍ 491/32, 74705 OPAVA | [25 empty] | STA
O: | 01 | ZÁKLADNÍ ŠKOLA OPAVA, VRCHNÍ 19 - REKONSTRUKCE ELEKTROINSTALACE, VRCHNÍ 101/19, KATEŘINKY, 74705 | [22 empty] | STA |  |  | OBJ
R: | ETAPA č.4A | VRCHNÍ 32 - STAVEBNÍ ČÁST | [25 empty] | ROZ
P.č. | Číslo položky | Název položky | MJ | Množství | Cena / MJ | Celkem | Dodávka | Dodávka celk. | Montáž | Montáž celk. | DPH | Cena s DPH | Hmotnost / MJ | Hmotnost celk.(t) | Dem. hmotnost / MJ | Dem. hmotnost celk.(t) | Ceník | Cen. soustava / platnost | Cenová úroveň | Nhod / MJ | Nhod celk. | Dodavatel | Typ položky | Stav položky
Díl: | 3 | Svislé a kompletní konstrukce |  |  |  | 0 |  | 0 |  | 0 |  | 0 |  | 1.58 |  | 0 |  |  |  |  | 13.9 | [6 empty] | DIL
1 | 310235241RT2 | Zazdívka otvorů pl.0,0225 m2 cihlami, tl.zdi 30 cm s použitím suché maltové směsi | kus | 15 |  | 0 |  | 0 |  | 0 | 21 | 0 | 0.01297 | 0.19 | 0 | 0 |  | RTS 24/ I | RTS 24/ I | 0.16069 | 2.41 |  | Práce | Běžná |  |  |  | POL1_
|  | prostup zdivem slaboproud 6/30 cm : 15 |  | 15 | [23 empty] | VV | 0
2 | 310236241RT1 | Zazdívka otvorů pl. 0,09 m2 cihlami, tl. zdi 30 cm s použitím suché maltové směsi | kus | 6 |  | 0 |  | 0 |  | 0 | 21 | 0 | 0.04767 | 0.29 | 0 | 0 |  | RTS 24/ I | RTS 24/ I | 0.23374 | 1.4 |  | Práce | Běžná |  |  |  | POL1_
|  | prostup zdivem silnoproud 10/30 cm : 6 |  | 6 | [23 empty] | VV | 0
3 | 310236251RT1 | Zazdívka otvorů pl.0, 09 m2 cihlami, tl. zdi 45 cm s použitím suché maltové směsi | kus | 8 |  | 0 |  | 0 |  | 0 | 21 | 0 | 0.07293 | 0.58 | 0 | 0 |  | RTS 24/ I | RTS 24/ I | 0.34511 | 2.76 |  | Práce | Běžná |  |  |  | POL1_
|  | prostup zdivem silnoproud 10/45 cm : 8 |  | 8 | [23 empty] | VV | 0
4 | 310236261RT1 | Zazdívka otvorů pl. 0,09 m2 cihlami, tl. zdi 60 cm s použitím suché maltové směsi | kus | 2 |  | 0 |  | 0 |  | 0 | 21 | 0 | 0.09666 | 0.19 | 0 | 0 |  | RTS 24/ I | RTS 24/ I | 0.49749 | 0.99 |  | Práce | Běžná |  |  |  | POL1_
|  | prostup zdivem silnoproud 10/60 cm : 2 |  | 2 | [23 empty] | VV | 0
5 | 340235212RT2 | Zazdívka otvorů 0,0225 m2 cihlami, tl.zdi nad 10cm s použitím suché maltové směsi | kus | 15 |  | 0 |  | 0 |  | 0 | 21 | 0 | 0.0063 | 0.09 | 0 | 0 |  | RTS 24/ I | RTS 24/ I | 0.22125 | 3.32 |  | Práce | Běžná |  |  |  | POL1_
|  | prostup zdivem slaboproud 6/15 cm : 15 |  | 15 | [23 empty] | VV | 0
6 | 340236212RT2 | Zazdívka otvorů pl.0,09m2,cihlami tl.zdi nad 10 cm s použitím suché maltové směsi | kus | 10 |  | 0 |  | 0 |  | 0 | 21 | 0 | 0.02422 | 0.24 | 0 | 0 |  | RTS 24/ I | RTS 24/ I | 0.3022 | 3.02 |  | Práce | Běžná |  |  |  | POL1_
|  | prostup zdivem silnoproud 10/15 cm : 10 |  | 10 | [23 empty] | VV | 0
Díl: | 4 | Vodorovné konstrukce |  |  |  | 0 |  | 0 |  | 0 |  | 0 |  | 0.1 |  | 0 |  |  |  |  | 2.01 | [6 empty] | DIL
7 | 411387531R00 | Zabetonování otvorů 0,25 m2 ve stropech a klenbách | kus | 2 |  | 0 |  | 0 |  | 0 | 21 | 0 | 0.05203 | 0.1 | 0 | 0 |  | RTS 24/ I | RTS 24/ I | 1.006 | 2.01 |  | Práce | Běžná |  |  |  | POL1_
|  | prostup stropem silnoproud 30 cm : 2 |  | 2 | [23 empty] | VV | 0
Díl: | 416 | Podhledy a mezistropy montované lehké |  |  |  | 0 |  | 0 |  | 0 |  | 0 |  | 0.4 |  | 0 |  |  |  |  | 29.28 | [6 empty] | DIL
8 | 416026122R00 | Podhled SDK,ocel.dvouúrov.kříž.rošt, 1x RF 12,5 mm | m2 | 28.25 |  | 0 |  | 0 |  | 0 | 21 | 0 | 0.01375 | 0.39 | 0 | 0 |  | RTS 24/ I | RTS 24/ I | 0.95 | 26.84 |  | Práce | Běžná |  |  |  | POL1_
|  | 1.05 Chodba, sv4000, GKF 12,5 mm (300 mm), malba strop bílá, malba stěn barva, nerez rohovníky 2000 mm : 12,18 |  | 12.18 | [23 empty] | VV | 0
|  | 1.08 Schodiště, sv4000, GKF 12,5 mm (300 mm), malba strop bílá, malba stěn barva, nerez rohovníky 2000 mm : 16,07 |  | 16.07 | [23 empty] | VV | 0
9 | 416091211R00 | Úprava napojovací spáry SDK s jinou stavební konstrukcí akrylovým tmelem, šířka spáry do 2 mm | m | 43.6 |  | 0 |  | 0 |  | 0 | 21 | 0 | 0.00014 | 0.01 | 0 | 0 |  | RTS 24/ I | RTS 24/ I | 0.056 | 2.44 |  | Práce | Běžná |  |  |  | POL1_
|  | 1.05 Chodba, sv4000, GKF 12,5 mm (300 mm), malba strop bílá, malba stěn barva, nerez rohovníky 2000 mm : (2,95*2+4,1*2) |  | 14.1 | [23 empty] | VV | 0
|  | 1.08 Schodiště, sv4000, GKF 12,5 mm (300 mm), malba strop bílá, malba stěn barva, nerez rohovníky 2000 mm : (10,425*2+4,325*2) |  | 29.5 | [23 empty] | VV | 0
Díl: | 61 | Úpravy povrchů vnitřní |  |  |  | 0 |  | 0 |  | 0 |  | 0 |  | 11.18 |  | 0 |  |  |  |  | 587.62 | [6 empty] | DIL
10 | 611403380R00 | Hrubá výplň rýh ve stropech do 3x3 cm maltou z SMS | m | 105 |  | 0 |  | 0 |  | 0 | 21 | 0 | 0.00156 | 0.16 | 0 | 0 |  | RTS 24/ I | RTS 24/ I | 0.21 | 22.05 |  | Práce | Běžná |  |  |  | POL1_
|  | rýhy silnoproud 3*3 cm stropy : 525*0,2 |  | 105 | [23 empty] | VV | 0
11 | 611421131RT2 | Oprava váp. omítek stropů do 5% plochy - štukových s použitím suché maltové směsi | m2 | 353.2231 |  | 0 |  | 0 |  | 0 | 21 | 0 | 0.00232 | 0.82 | 0 | 0 |  | RTS 24/ I | RTS 24/ I | 0.15578 | 55.03 |  | Práce | Běžná |  |  |  | POL1_
|  | 0.01 Výdejna, sv3000, malba strop bílá, malba stěn barva, nerez rohovníky 2000 mm, oprava KO : 18,57 |  | 18.57 | [23 empty] | VV | 0
|  | 0.02 Kotelna, sv3000, malba strop bílá, malba stěn bílá, nerez rohovníky 2000 mm, oprava KO : 13,61 |  | 13.61 | [23 empty] | VV | 0
|  | 0.03 Jídelna, sv3000, malba strop bílá, malba stěn barva, nerez rohovníky 2000 mm : 32,96 |  | 32.96 | [23 empty] | VV | 0
|  | 0.04 Vstup, sv3000, malba strop bílá, malba stěn barva, nerez rohovníky 2000 mm : 11,32 |  | 11.32 | [23 empty] | VV | 0
|  | 0.05 Sklad, sv3000, malba strop bílá, malba stěn barva, nerez rohovníky 2000 mm : 4,55 |  | 4.55 | [23 empty] | VV | 0
|  | Mezisoučet |  | 81.01 | [23 empty] | VV | 1
|  | 1.01 Učebna, sv4000, malba strop bílá, malba stěn barva, nerez rohovníky 2000 mm : 49,34 |  | 49.34 | [23 empty] | VV | 0
|  | 1.02 Učebna, sv4000, malba strop bílá, malba stěn barva, nerez rohovníky 2000 mm : 54,31 |  | 54.31 | [23 empty] | VV | 0
|  | 1.03 Učebna, sv4000, malba strop bílá, malba stěn barva, nerez rohovníky 2000 mm : 52,8 |  | 52.8 | [23 empty] | VV | 0
|  | 1.04 Kabinet, sv4000, malba strop bílá, malba stěn barva, nerez rohovníky 2000 mm : 17,85 |  | 17.85 | [23 empty] | VV | 0
|  | 1.06 Chodba, sv4000, malba strop bílá, malba stěn barva, nerez rohovníky 2000 mm : 5,95 |  | 5.95 | [23 empty] | VV | 0
|  | 1.07 Šatna, sv4000, malba strop bílá, malba stěn barva, nerez rohovníky 2000 mm : 12,56 |  | 12.56 | [23 empty] | VV | 0
|  | 1.09 Chodba, sv4000, malba strop bílá, malba stěn barva, nerez rohovníky 2000 mm : 10,63 |  | 10.63 | [23 empty] | VV | 0
|  | 1.10 Sklad, sv4000, malba strop bílá, malba stěn barva, nerez rohovníky 2000 mm : 3,23 |  | 3.23 | [23 empty] | VV | 0
|  | 1.11 Předsíň, sv4000, malba strop bílá, malba stěn bílá, nerez rohovníky 2000 mm, oprava KO : 5,98 |  | 5.98 | [23 empty] | VV | 0
|  | 1.12 WC chlapci, sv4000, malba strop bílá, malba stěn bílá, nerez rohovníky 2000 mm, oprava KO : 8,13 |  | 8.13 | [23 empty] | VV | 0
|  | 1.13 WC dívky, sv4000, malba strop bílá, malba stěn bílá, nerez rohovníky 2000 mm, oprava KO : 6,29 |  | 6.29 | [23 empty] | VV | 0
|  | 1.14 WC, sv4000, malba strop bílá, malba stěn bílá, nerez rohovníky 2000 mm, oprava KO : 0,92 |  | 0.92 | [23 empty] | VV | 0
|  | Mezisoučet |  | 227.99 | [23 empty] | VV | 1
|  | 2.01 Šatna, sv4000, malba strop bílá, malba stěn barva, nerez rohovníky 2000 mm : (2,75*4,325) |  | 11.8938 | [23 empty] | VV | 0
|  | 2.02 Šatna s schodištěm, sv4000, malba strop bílá, malba stěn barva, nerez rohovníky 2000 mm : (7,475*4,325) |  | 32.3294 | [23 empty] | VV | 0
|  | Mezisoučet |  | 44.2231 | [23 empty] | VV | 1
12 | 611425531RT2 | Omítka rýh stropů MV do 15 cm omítkou štukovou s použitím suché maltové směsi | m2 | 10.5 |  | 0 |  | 0 |  | 0 | 21 | 0 | 0.05344 | 0.56 | 0 | 0 |  | RTS 24/ I | RTS 24/ I | 2.854 | 29.97 |  | Práce | Běžná |  |  |  | POL1_
|  | rýhy silnoproud 3*3 cm stropy : 525*0,2*0,1 |  | 10.5 | [23 empty] | VV | 0
13 | 612401191RT2 | Omítka malých ploch vnitřních stěn do 0,09 m2 vápennou štukovou omítkou | kus | 471 |  | 0 |  | 0 |  | 0 | 21 | 0 | 0.00328 | 1.54 | 0 | 0 |  | RTS 24/ I | RTS 24/ I | 0.22498 | 105.97 |  | Práce | Běžná |  |  |  | POL1_
|  | krabice slaboproud : 2 |  | 2 | [23 empty] | VV | 0
|  | krabice silnoproud : 223 |  | 223 | [23 empty] | VV | 0
|  | krabice slaboproud : 87 |  | 87 | [23 empty] | VV | 0
|  | krabice silnoproud : 47 |  | 47 | [23 empty] | VV | 0
|  | prostup zdivem slaboproud 6/15 cm : 15*2 |  | 30 | [23 empty] | VV | 0
|  | prostup zdivem silnoproud 10/15 cm : 10*2 |  | 20 | [23 empty] | VV | 0
|  | prostup zdivem slaboproud 6/30 cm : 15*2 |  | 30 | [23 empty] | VV | 0
|  | prostup zdivem silnoproud 10/30 cm : 6*2 |  | 12 | [23 empty] | VV | 0
|  | prostup zdivem silnoproud 10/45 cm : 8*2 |  | 16 | [23 empty] | VV | 0
|  | prostup zdivem silnoproud 10/60 cm : 2*2 |  | 4 | [23 empty] | VV | 0
14 | 612401391RT2 | Omítka malých ploch vnitřních stěn do 1 m2 vápennou štukovou omítkou | kus | 4 |  | 0 |  | 0 |  | 0 | 21 | 0 | 0.03612 | 0.14 | 0 | 0 |  | RTS 24/ I | RTS 24/ I | 0.88293 | 3.53 |  | Práce | Běžná |  |  |  | POL1_
|  | Vysekání (vyřezání) otvoru 0,15m2, do tl.300mm, cihla malt. cem. (ozn. MET) : 1 |  | 1 | [23 empty] | VV | 0
|  | Vysekání (vyřezání) otvoru 1,0m2, do tl.300mm, cihla malt. cem. (ozn. RE, RH) : 2 |  | 2 | [23 empty] | VV | 0
|  | Vysekání (vyřezání) otvoru 0,3m2, do tl.300mm, cihla malt. cem. (ozn. RSP) : 1 |  | 1 | [23 empty] | VV | 0
15 | 612403380R00 | Hrubá výplň rýh ve stěnách do 3x3 cm maltou ze SMS | m | 420 |  | 0 |  | 0 |  | 0 | 21 | 0 | 0.00156 | 0.66 | 0 | 0 |  | RTS 24/ I | RTS 24/ I | 0.12 | 50.4 |  | Práce | Běžná |  |  |  | POL1_
|  | rýhy silnoproud 3*3 cm stěny : 525*0,8 |  | 420 | [23 empty] | VV | 0
16 | 612403381R00 | Hrubá výplň rýh ve stěnách do 5x3 cm maltou ze SMS | m | 90 |  | 0 |  | 0 |  | 0 | 21 | 0 | 0.0026 | 0.23 | 0 | 0 |  | RTS 24/ I | RTS 24/ I | 0.1335 | 12.02 |  | Práce | Běžná |  |  |  | POL1_
|  | rýhy silnoproud 5*3 cm stěny : 90 |  | 90 | [23 empty] | VV | 0
17 | 612403385R00 | Hrubá výplň rýh ve stěnách do 10x5 cm maltou z SMS | m | 155 |  | 0 |  | 0 |  | 0 | 21 | 0 | 0.00866 | 1.34 | 0 | 0 |  | RTS 24/ I | RTS 24/ I | 0.186 | 28.83 |  | Práce | Běžná |  |  |  | POL1_
|  | rýhy slaboproud 7*3 stěny : 60 |  | 60 | [23 empty] | VV | 0
|  | rýhy silnoproud 5*7 cm stěny : 35 |  | 35 | [23 empty] | VV | 0
|  | rýhy slaboproud 5*10 stěny : 60 |  | 60 | [23 empty] | VV | 0
18 | 612403387R00 | Hrubá výplň rýh ve stěnách do 15x5 cm maltou z SMS | m | 15 |  | 0 |  | 0 |  | 0 | 21 | 0 | 0.02599 | 0.39 | 0 | 0 |  | RTS 24/ I | RTS 24/ I | 0.269 | 4.04 |  | Práce | Běžná |  |  |  | POL1_
|  | rýhy silnoproud 5*15 cm stěny : 15 |  | 15 | [23 empty] | VV | 0
19 | 612421131RT2 | Oprava vápen.omítek stěn do 5 % pl. - štukových s použitím suché maltové směsi | m2 | 1344.385 |  | 0 |  | 0 |  | 0 | 21 | 0 | 0.00198 | 2.66 | 0 | 0 |  | RTS 24/ I | RTS 24/ I | 0.10918 | 146.78 |  | Práce | Běžná |  |  |  | POL1_
|  | Začátek provozního součtu | [25 empty] | VV
|  | 0.01 Výdejna, sv3000, malba strop bílá, malba stěn barva, nerez rohovníky 2000 mm, oprava KO : (3,705*2+5,075*2)*3 |  | 52.68 | [23 empty] | VV | 2
|  | 0.02 Kotelna, sv3000, malba strop bílá, malba stěn bílá, nerez rohovníky 2000 mm, oprava KO : (2,745*2+5,075*2)*3 |  | 46.92 | [23 empty] | VV | 2
|  | 0.03 Jídelna, sv3000, malba strop bílá, malba stěn barva, nerez rohovníky 2000 mm : (6,825*2+4,975*2)*3 |  | 70.8 | [23 empty] | VV | 2
|  | 0.04 Vstup, sv3000, malba strop bílá, malba stěn barva, nerez rohovníky 2000 mm : (10,425*2+4,325*2)*3 |  | 88.5 | [23 empty] | VV | 2
|  | 0.05 Sklad, sv3000, malba strop bílá, malba stěn barva, nerez rohovníky 2000 mm : (2,325*2+2,05*2)*3 |  | 26.25 | [23 empty] | VV | 2
|  | 1.01 Učebna, sv4000, malba strop bílá, malba stěn barva, nerez rohovníky 2000 mm : (6,35*2+7,75*2)*4 |  | 112.8 | [23 empty] | VV | 2
|  | 1.02 Učebna, sv4000, malba strop bílá, malba stěn barva, nerez rohovníky 2000 mm : (6,9*2+7,75*2)*4 |  | 117.2 | [23 empty] | VV | 2
|  | 1.03 Učebna, sv4000, malba strop bílá, malba stěn barva, nerez rohovníky 2000 mm : (6,8*2+7,7*2)*4-1,8 |  | 114.2 | [23 empty] | VV | 2
|  | 1.04 Kabinet, sv4000, malba strop bílá, malba stěn barva, nerez rohovníky 2000 mm : (6,8*2+2,6*2)*4 |  | 75.2 | [23 empty] | VV | 2
|  | 1.05 Chodba, sv4000, GKF 12,5 mm (300 mm), malba strop bílá, malba stěn barva, nerez rohovníky 2000 mm : (2,95*2+4,1*2)*4-1,2*2,1-1,8*2 |  | 50.28 | [23 empty] | VV | 2
|  | 1.06 Chodba, sv4000, malba strop bílá, malba stěn barva, nerez rohovníky 2000 mm : (5,2*2+1,175*2)*4-1,2*2,1 |  | 48.48 | [23 empty] | VV | 2
|  | 1.07 Šatna, sv4000, malba strop bílá, malba stěn barva, nerez rohovníky 2000 mm : (5,2*2+2,475*2)*4 |  | 61.4 | [23 empty] | VV | 2
|  | 1.08 Schodiště, sv4000, GKF 12,5 mm (300 mm), malba strop bílá, malba stěn barva, nerez rohovníky 2000 mm : (10,425*2+4,325*2)*4-1,6*3 |  | 113.2 | [23 empty] | VV | 2
|  | 1.09 Chodba, sv4000, malba strop bílá, malba stěn barva, nerez rohovníky 2000 mm : (5,175*2+2,05*2)*4-1,8*2 |  | 54.2 | [23 empty] | VV | 2
|  | 1.10 Sklad, sv4000, malba strop bílá, malba stěn barva, nerez rohovníky 2000 mm : (1,45*2+2,175*2)*4-1,8 |  | 27.2 | [23 empty] | VV | 2
|  | 1.11 Předsíň, sv4000, malba strop bílá, malba stěn bílá, nerez rohovníky 2000 mm, oprava KO : (1,3*2+4,6*2)*2,5-0,6*0,5 |  | 29.2 | [23 empty] | VV | 2
|  | 1.12 WC chlapci, sv4000, malba strop bílá, malba stěn bílá, nerez rohovníky 2000 mm, oprava KO : (3,75*2+2,275*2+0,85*4+1,2*4)*2,5-0,6*0,5*5 |  | 49.125 | [23 empty] | VV | 2
|  | 1.13 WC dívky, sv4000, malba strop bílá, malba stěn bílá, nerez rohovníky 2000 mm, oprava KO : (3,75*2+1,05*2+0,85*6+1,025*6)*2,5-0,6*0,5*7 |  | 50.025 | [23 empty] | VV | 2
|  | 1.14 WC, sv4000, malba strop bílá, malba stěn bílá, nerez rohovníky 2000 mm, oprava KO : (0,9*2+1,025*2)*2,5-0,6*0,5 |  | 9.325 | [23 empty] | VV | 2
|  | 2.01 Šatna, sv4000, malba strop bílá, malba stěn barva, nerez rohovníky 2000 mm : (2,75*2+4,325*2)*4-1,8 |  | 54.8 | [23 empty] | VV | 2
|  | 2.02 Šatna s schodištěm, sv4000, malba strop bílá, malba stěn barva, nerez rohovníky 2000 mm : (7,475*2+4,325*2)*4-1,8 |  | 92.6 | [23 empty] | VV | 2
|  | Mezisoučet |  | 1344.385 | [23 empty] | VV | 3
|  | Konec provozního součtu | [25 empty] | VV
|  | oprava omítek stěn : 1344,385 |  | 1344.385 | [23 empty] | VV | 0
20 | 612423531RT2 | Omítka rýh stěn vápenná šířky do 15 cm, štuková s použitím suché maltové směsi | m2 | 68.75 |  | 0 |  | 0 |  | 0 | 21 | 0 | 0.03904 | 2.68 | 0 | 0 |  | RTS 24/ I | RTS 24/ I | 1.8764 | 129 |  | Práce | Běžná |  |  |  | POL1_
|  | rýhy silnoproud 3*3 cm stěny : 525*0,8*0,1 |  | 42 | [23 empty] | VV | 0
|  | rýhy silnoproud 5*3 cm stěny : 90*0,1 |  | 9 | [23 empty] | VV | 0
|  | rýhy slaboproud 7*3 stěny : 60*0,1 |  | 6 | [23 empty] | VV | 0
|  | rýhy silnoproud 5*7 cm stěny : 35*0,1 |  | 3.5 | [23 empty] | VV | 0
|  | rýhy slaboproud 5*10 stěny : 60*0,1 |  | 6 | [23 empty] | VV | 0
|  | rýhy silnoproud 5*15 cm stěny : 15*0,15 |  | 2.25 | [23 empty] | VV | 0
Díl: | 94 | Lešení a stavební výtahy |  |  |  | 0 |  | 0 |  | 0 |  | 0 |  | 0.6 |  | 0 |  |  |  |  | 80.11 | [6 empty] | DIL
21 | 941955002R00 | Lešení lehké pomocné, výška podlahy do 1,9 m | m2 | 381.4731 |  | 0 |  | 0 |  | 0 | 21 | 0 | 0.00158 | 0.6 | 0 | 0 |  | RTS 24/ I | RTS 24/ I | 0.21 | 80.11 |  | Práce | Běžná |  |  |  | POL1_
|  | 0.01 Výdejna, sv3000, malba strop bílá, malba stěn barva, nerez rohovníky 2000 mm, oprava KO : 18,57 |  | 18.57 | [23 empty] | VV | 0
|  | 0.02 Kotelna, sv3000, malba strop bílá, malba stěn bílá, nerez rohovníky 2000 mm, oprava KO : 13,61 |  | 13.61 | [23 empty] | VV | 0
|  | 0.03 Jídelna, sv3000, malba strop bílá, malba stěn barva, nerez rohovníky 2000 mm : 32,96 |  | 32.96 | [23 empty] | VV | 0
|  | 0.04 Vstup, sv3000, malba strop bílá, malba stěn barva, nerez rohovníky 2000 mm : 11,32 |  | 11.32 | [23 empty] | VV | 0
|  | 0.05 Sklad, sv3000, malba strop bílá, malba stěn barva, nerez rohovníky 2000 mm : 4,55 |  | 4.55 | [23 empty] | VV | 0
|  | Mezisoučet |  | 81.01 | [23 empty] | VV | 1
|  | 1.01 Učebna, sv4000, malba strop bílá, malba stěn barva, nerez rohovníky 2000 mm : 49,34 |  | 49.34 | [23 empty] | VV | 0
|  | 1.02 Učebna, sv4000, malba strop bílá, malba stěn barva, nerez rohovníky 2000 mm : 54,31 |  | 54.31 | [23 empty] | VV | 0
|  | 1.03 Učebna, sv4000, malba strop bílá, malba stěn barva, nerez rohovníky 2000 mm : 52,8 |  | 52.8 | [23 empty] | VV | 0
|  | 1.04 Kabinet, sv4000, malba strop bílá, malba stěn barva, nerez rohovníky 2000 mm : 17,85 |  | 17.85 | [23 empty] | VV | 0
|  | 1.05 Chodba, sv4000, GKF 12,5 mm (300 mm), malba strop bílá, malba stěn barva, nerez rohovníky 2000 mm : 12,18 |  | 12.18 | [23 empty] | VV | 0
|  | 1.06 Chodba, sv4000, malba strop bílá, malba stěn barva, nerez rohovníky 2000 mm : 5,95 |  | 5.95 | [23 empty] | VV | 0
|  | 1.07 Šatna, sv4000, malba strop bílá, malba stěn barva, nerez rohovníky 2000 mm : 12,56 |  | 12.56 | [23 empty] | VV | 0
|  | 1.08 Schodiště, sv4000, GKF 12,5 mm (300 mm), malba strop bílá, malba stěn barva, nerez rohovníky 2000 mm : 16,07 |  | 16.07 | [23 empty] | VV | 0
|  | 1.09 Chodba, sv4000, malba strop bílá, malba stěn barva, nerez rohovníky 2000 mm : 10,63 |  | 10.63 | [23 empty] | VV | 0
|  | 1.10 Sklad, sv4000, malba strop bílá, malba stěn barva, nerez rohovníky 2000 mm : 3,23 |  | 3.23 | [23 empty] | VV | 0
|  | 1.11 Předsíň, sv4000, malba strop bílá, malba stěn bílá, nerez rohovníky 2000 mm, oprava KO : 5,98 |  | 5.98 | [23 empty] | VV | 0
|  | 1.12 WC chlapci, sv4000, malba strop bílá, malba stěn bílá, nerez rohovníky 2000 mm, oprava KO : 8,13 |  | 8.13 | [23 empty] | VV | 0
|  | 1.13 WC dívky, sv4000, malba strop bílá, malba stěn bílá, nerez rohovníky 2000 mm, oprava KO : 6,29 |  | 6.29 | [23 empty] | VV | 0
|  | 1.14 WC, sv4000, malba strop bílá, malba stěn bílá, nerez rohovníky 2000 mm, oprava KO : 0,92 |  | 0.92 | [23 empty] | VV | 0
|  | Mezisoučet |  | 256.24 | [23 empty] | VV | 1
|  | 2.01 Šatna, sv4000, malba strop bílá, malba stěn barva, nerez rohovníky 2000 mm : (2,75*4,325) |  | 11.8938 | [23 empty] | VV | 0
|  | 2.02 Šatna s schodištěm, sv4000, malba strop bílá, malba stěn barva, nerez rohovníky 2000 mm : (7,475*4,325) |  | 32.3294 | [23 empty] | VV | 0
|  | Mezisoučet |  | 44.2231 | [23 empty] | VV | 1
Díl: | 95 | Dokončovací konstrukce na pozemních stavbách |  |  |  | 0 |  | 0 |  | 0 |  | 0 |  | 0.52 |  | 0 |  |  |  |  | 320.18 | [6 empty] | DIL
22 | 952901111R00 | Vyčištění budov o výšce podlaží do 4 m | m2 | 381.4731 |  | 0 |  | 0 |  | 0 | 21 | 0 | 4e-05 | 0.02 | 0 | 0 |  | RTS 24/ I | RTS 24/ I | 0.308 | 117.49 |  | Práce | Běžná |  |  |  | POL1_
|  | 0.01 Výdejna, sv3000, malba strop bílá, malba stěn barva, nerez rohovníky 2000 mm, oprava KO : 18,57 |  | 18.57 | [23 empty] | VV | 0
|  | 0.02 Kotelna, sv3000, malba strop bílá, malba stěn bílá, nerez rohovníky 2000 mm, oprava KO : 13,61 |  | 13.61 | [23 empty] | VV | 0
|  | 0.03 Jídelna, sv3000, malba strop bílá, malba stěn barva, nerez rohovníky 2000 mm : 32,96 |  | 32.96 | [23 empty] | VV | 0
|  | 0.04 Vstup, sv3000, malba strop bílá, malba stěn barva, nerez rohovníky 2000 mm : 11,32 |  | 11.32 | [23 empty] | VV | 0
|  | 0.05 Sklad, sv3000, malba strop bílá, malba stěn barva, nerez rohovníky 2000 mm : 4,55 |  | 4.55 | [23 empty] | VV | 0
|  | Mezisoučet |  | 81.01 | [23 empty] | VV | 1
|  | 1.01 Učebna, sv4000, malba strop bílá, malba stěn barva, nerez rohovníky 2000 mm : 49,34 |  | 49.34 | [23 empty] | VV | 0
|  | 1.02 Učebna, sv4000, malba strop bílá, malba stěn barva, nerez rohovníky 2000 mm : 54,31 |  | 54.31 | [23 empty] | VV | 0
|  | 1.03 Učebna, sv4000, malba strop bílá, malba stěn barva, nerez rohovníky 2000 mm : 52,8 |  | 52.8 | [23 empty] | VV | 0
|  | 1.04 Kabinet, sv4000, malba strop bílá, malba stěn barva, nerez rohovníky 2000 mm : 17,85 |  | 17.85 | [23 empty] | VV | 0
|  | 1.05 Chodba, sv4000, GKF 12,5 mm (300 mm), malba strop bílá, malba stěn barva, nerez rohovníky 2000 mm : 12,18 |  | 12.18 | [23 empty] | VV | 0
|  | 1.06 Chodba, sv4000, malba strop bílá, malba stěn barva, nerez rohovníky 2000 mm : 5,95 |  | 5.95 | [23 empty] | VV | 0
|  | 1.07 Šatna, sv4000, malba strop bílá, malba stěn barva, nerez rohovníky 2000 mm : 12,56 |  | 12.56 | [23 empty] | VV | 0
|  | 1.08 Schodiště, sv4000, GKF 12,5 mm (300 mm), malba strop bílá, malba stěn barva, nerez rohovníky 2000 mm : 16,07 |  | 16.07 | [23 empty] | VV | 0
|  | 1.09 Chodba, sv4000, malba strop bílá, malba stěn barva, nerez rohovníky 2000 mm : 10,63 |  | 10.63 | [23 empty] | VV | 0
|  | 1.10 Sklad, sv4000, malba strop bílá, malba stěn barva, nerez rohovníky 2000 mm : 3,23 |  | 3.23 | [23 empty] | VV | 0
|  | 1.11 Předsíň, sv4000, malba strop bílá, malba stěn bílá, nerez rohovníky 2000 mm, oprava KO : 5,98 |  | 5.98 | [23 empty] | VV | 0
|  | 1.12 WC chlapci, sv4000, malba strop bílá, malba stěn bílá, nerez rohovníky 2000 mm, oprava KO : 8,13 |  | 8.13 | [23 empty] | VV | 0
|  | 1.13 WC dívky, sv4000, malba strop bílá, malba stěn bílá, nerez rohovníky 2000 mm, oprava KO : 6,29 |  | 6.29 | [23 empty] | VV | 0
|  | 1.14 WC, sv4000, malba strop bílá, malba stěn bílá, nerez rohovníky 2000 mm, oprava KO : 0,92 |  | 0.92 | [23 empty] | VV | 0
|  | Mezisoučet |  | 256.24 | [23 empty] | VV | 1
|  | 2.01 Šatna, sv4000, malba strop bílá, malba stěn barva, nerez rohovníky 2000 mm : (2,75*4,325) |  | 11.8938 | [23 empty] | VV | 0
|  | 2.02 Šatna s schodištěm, sv4000, malba strop bílá, malba stěn barva, nerez rohovníky 2000 mm : (7,475*4,325) |  | 32.3294 | [23 empty] | VV | 0
|  | Mezisoučet |  | 44.2231 | [23 empty] | VV | 1
23 | 953942121R00 | Osazení ochranných úhelníků | kus | 31 |  | 0 |  | 0 |  | 0 | 21 | 0 | 0.00468 | 0.15 | 0 | 0 |  | RTS 24/ I | RTS 24/ I | 0.25 | 7.75 |  | Práce | Běžná |  |  |  | POL1_
|  | ochrranný úhelník 1.PP : 11 |  | 11 | [23 empty] | VV | 0
|  | ochranný úhelník 1.NP : 16 |  | 16 | [23 empty] | VV | 0
|  | ochranný úhelník 2.NP : 4 |  | 4 | [23 empty] | VV | 0
24 | 95491172RT1 | Ochrana stávajících podlah, na ploše vodorovné, ochrannou textilií textilie ve specifikaci | m2 | 438.6941 |  | 0 |  | 0 |  | 0 | 21 | 0 | 0 | 0 | 0 | 0 |  | Vlastní | RTS 24/ I | 0.112 | 49.13 |  | Práce | Běžná |  |  |  | POL1_
|  | Začátek provozního součtu | [25 empty] | VV
|  | 0.01 Výdejna, sv3000, malba strop bílá, malba stěn barva, nerez rohovníky 2000 mm, oprava KO : 18,57 |  | 18.57 | [23 empty] | VV | 2
|  | 0.02 Kotelna, sv3000, malba strop bílá, malba stěn bílá, nerez rohovníky 2000 mm, oprava KO : 13,61 |  | 13.61 | [23 empty] | VV | 2
|  | 0.03 Jídelna, sv3000, malba strop bílá, malba stěn barva, nerez rohovníky 2000 mm : 32,96 |  | 32.96 | [23 empty] | VV | 2
|  | 0.04 Vstup, sv3000, malba strop bílá, malba stěn barva, nerez rohovníky 2000 mm : 11,32 |  | 11.32 | [23 empty] | VV | 2
|  | 0.05 Sklad, sv3000, malba strop bílá, malba stěn barva, nerez rohovníky 2000 mm : 4,55 |  | 4.55 | [23 empty] | VV | 2
|  | 1.01 Učebna, sv4000, malba strop bílá, malba stěn barva, nerez rohovníky 2000 mm : 49,34 |  | 49.34 | [23 empty] | VV | 2
|  | 1.02 Učebna, sv4000, malba strop bílá, malba stěn barva, nerez rohovníky 2000 mm : 54,31 |  | 54.31 | [23 empty] | VV | 2
|  | 1.03 Učebna, sv4000, malba strop bílá, malba stěn barva, nerez rohovníky 2000 mm : 52,8 |  | 52.8 | [23 empty] | VV | 2
|  | 1.04 Kabinet, sv4000, malba strop bílá, malba stěn barva, nerez rohovníky 2000 mm : 17,85 |  | 17.85 | [23 empty] | VV | 2
|  | 1.05 Chodba, sv4000, GKF 12,5 mm (300 mm), malba strop bílá, malba stěn barva, nerez rohovníky 2000 mm : 12,18 |  | 12.18 | [23 empty] | VV | 2
|  | 1.06 Chodba, sv4000, malba strop bílá, malba stěn barva, nerez rohovníky 2000 mm : 5,95 |  | 5.95 | [23 empty] | VV | 2
|  | 1.07 Šatna, sv4000, malba strop bílá, malba stěn barva, nerez rohovníky 2000 mm : 12,56 |  | 12.56 | [23 empty] | VV | 2
|  | 1.08 Schodiště, sv4000, GKF 12,5 mm (300 mm), malba strop bílá, malba stěn barva, nerez rohovníky 2000 mm : 16,07 |  | 16.07 | [23 empty] | VV | 2
|  | 1.09 Chodba, sv4000, malba strop bílá, malba stěn barva, nerez rohovníky 2000 mm : 10,63 |  | 10.63 | [23 empty] | VV | 2
|  | 1.10 Sklad, sv4000, malba strop bílá, malba stěn barva, nerez rohovníky 2000 mm : 3,23 |  | 3.23 | [23 empty] | VV | 2
|  | 1.11 Předsíň, sv4000, malba strop bílá, malba stěn bílá, nerez rohovníky 2000 mm, oprava KO : 5,98 |  | 5.98 | [23 empty] | VV | 2
|  | 1.12 WC chlapci, sv4000, malba strop bílá, malba stěn bílá, nerez rohovníky 2000 mm, oprava KO : 8,13 |  | 8.13 | [23 empty] | VV | 2
|  | 1.13 WC dívky, sv4000, malba strop bílá, malba stěn bílá, nerez rohovníky 2000 mm, oprava KO : 6,29 |  | 6.29 | [23 empty] | VV | 2
|  | 1.14 WC, sv4000, malba strop bílá, malba stěn bílá, nerez rohovníky 2000 mm, oprava KO : 0,92 |  | 0.92 | [23 empty] | VV | 2
|  | 2.01 Šatna, sv4000, malba strop bílá, malba stěn barva, nerez rohovníky 2000 mm : (2,75*4,325) |  | 11.8938 | [23 empty] | VV | 2
|  | 2.02 Šatna s schodištěm, sv4000, malba strop bílá, malba stěn barva, nerez rohovníky 2000 mm : (7,475*4,325) |  | 32.3294 | [23 empty] | VV | 2
|  | Mezisoučet |  | 381.4731 | [23 empty] | VV | 3
|  | Konec provozního součtu | [25 empty] | VV
|  | ochrana podlah : 381,47313*1,15 |  | 438.6941 | [23 empty] | VV | 0
25 | 95491272RT1 | Ochrana vnitřních předmětů a mobiliáře, ochrannou textilií textilie ve specifikaci | m2 | 172.5 |  | 0 |  | 0 |  | 0 | 21 | 0 | 0.00019 | 0.03 | 0 | 0 |  | Vlastní | RTS 24/ I | 0.196 | 33.81 |  | Práce | Běžná |  |  |  | POL1_
|  | ochrana mobiliáře : 150*1,15 |  | 172.5 | [23 empty] | VV | 0
26 | R-9501 | Demontáž a přemístění školní tabule v rámci prostor školy k dočasnému uložení po dobu realizace díla a následná zpětná montáž tabule po ukončení prací na původní místo | ks | 3 |  | 0 |  | 0 |  | 0 | 21 | 0 | 0 | 0 | 0 | 0 |  | Vlastní | Indiv | 0 | 0 |  | Práce | Běžná |  |  |  | POL1_
|  | 1.01 Učebna, sv4000, malba strop bílá, malba stěn barva, nerez rohovníky 2000 mm : 1 |  | 1 | [23 empty] | VV | 0
|  | 1.02 Učebna, sv4000, malba strop bílá, malba stěn barva, nerez rohovníky 2000 mm : 1 |  | 1 | [23 empty] | VV | 0
|  | 1.03 Učebna, sv4000, malba strop bílá, malba stěn barva, nerez rohovníky 2000 mm : 1 |  | 1 | [23 empty] | VV | 0
27 | R-9502 | Demontáž a přemístění interaktivní tabule v rámci školy k dočasnému uložení po dobu realizace díla a následná zpětná montáž tabule po ukončení prací na původní místo | ks | 3 |  | 0 |  | 0 |  | 0 | 21 | 0 | 0 | 0 | 0 | 0 |  | Vlastní | Indiv | 0 | 0 |  | Práce | Běžná |  |  |  | POL1_
|  | 1.01 Učebna, sv4000, malba strop bílá, malba stěn barva, nerez rohovníky 2000 mm : 1 |  | 1 | [23 empty] | VV | 0
|  | 1.02 Učebna, sv4000, malba strop bílá, malba stěn barva, nerez rohovníky 2000 mm : 1 |  | 1 | [23 empty] | VV | 0
|  | 1.03 Učebna, sv4000, malba strop bílá, malba stěn barva, nerez rohovníky 2000 mm : 1 |  | 1 | [23 empty] | VV | 0
28 | R-9503 | Demontáž a přemístění dataprojektoru v rámci školy k dočasnému uložení po dobu realizace díla a následná zpětná montáž po ukončení prací na původní místo | ks | 3 |  | 0 |  | 0 |  | 0 | 21 | 0 | 0 | 0 | 0 | 0 |  | Vlastní | Indiv | 0 | 0 |  | Práce | Běžná |  |  |  | POL1_
|  | 1.01 Učebna, sv4000, malba strop bílá, malba stěn barva, nerez rohovníky 2000 mm : 1 |  | 1 | [23 empty] | VV | 0
|  | 1.02 Učebna, sv4000, malba strop bílá, malba stěn barva, nerez rohovníky 2000 mm : 1 |  | 1 | [23 empty] | VV | 0
|  | 1.03 Učebna, sv4000, malba strop bílá, malba stěn barva, nerez rohovníky 2000 mm : 1 |  | 1 | [23 empty] | VV | 0
29 | R-9504 | Demontáž a zpětná montáž vybavení velkokuchyně včetně sanitarního vybavení a zařizovacích předmětů | kpl | 1 |  | 0 |  | 0 |  | 0 | 21 | 0 | 0 | 0 | 0 | 0 |  | Vlastní | Indiv | 0 | 0 |  | Práce | Běžná |  |  |  | POL1_
30 | 909 R00 | Stěhování nábytku a ostatního vybavení v rámci prostor školy v rozsahu potřebném k realizaci díla včetně zpětného nastěhování a ustavení po dokončení stavebních prací | h | 112 |  | 0 |  | 0 |  | 0 | 21 | 0 | 0 | 0 | 0 | 0 | Prav.M | RTS 24/ I | RTS 24/ I | 1 | 112 |  | HZS | Běžná |  |  |  | POL10_
|  | 0.01 Výdejna, sv3000, malba strop bílá, malba stěn barva, nerez rohovníky 2000 mm, oprava KO : 10 |  | 10 | [23 empty] | VV | 0
|  | 0.02 Kotelna, sv3000, malba strop bílá, malba stěn bílá, nerez rohovníky 2000 mm, oprava KO : 4 |  | 4 | [23 empty] | VV | 0
|  | 0.03 Jídelna, sv3000, malba strop bílá, malba stěn barva, nerez rohovníky 2000 mm : 10 |  | 10 | [23 empty] | VV | 0
|  | 0.04 Vstup, sv3000, malba strop bílá, malba stěn barva, nerez rohovníky 2000 mm : 2 |  | 2 | [23 empty] | VV | 0
|  | 0.05 Sklad, sv3000, malba strop bílá, malba stěn barva, nerez rohovníky 2000 mm : 4 |  | 4 | [23 empty] | VV | 0
|  | Mezisoučet |  | 30 | [23 empty] | VV | 1
|  | 1.01 Učebna, sv4000, malba strop bílá, malba stěn barva, nerez rohovníky 2000 mm : 10 |  | 10 | [23 empty] | VV | 0
|  | 1.02 Učebna, sv4000, malba strop bílá, malba stěn barva, nerez rohovníky 2000 mm : 10 |  | 10 | [23 empty] | VV | 0
|  | 1.03 Učebna, sv4000, malba strop bílá, malba stěn barva, nerez rohovníky 2000 mm : 10 |  | 10 | [23 empty] | VV | 0
|  | 1.04 Kabinet, sv4000, malba strop bílá, malba stěn barva, nerez rohovníky 2000 mm : 4 |  | 4 | [23 empty] | VV | 0
|  | 1.05 Chodba, sv4000, GKF 12,5 mm (300 mm), malba strop bílá, malba stěn barva, nerez rohovníky 2000 mm : 4 |  | 4 | [23 empty] | VV | 0
|  | 1.06 Chodba, sv4000, malba strop bílá, malba stěn barva, nerez rohovníky 2000 mm : 4 |  | 4 | [23 empty] | VV | 0
|  | 1.07 Šatna, sv4000, malba strop bílá, malba stěn barva, nerez rohovníky 2000 mm : 4 |  | 4 | [23 empty] | VV | 0
|  | 1.08 Schodiště, sv4000, GKF 12,5 mm (300 mm), malba strop bílá, malba stěn barva, nerez rohovníky 2000 mm : 4 |  | 4 | [23 empty] | VV | 0
|  | 1.09 Chodba, sv4000, malba strop bílá, malba stěn barva, nerez rohovníky 2000 mm : 4 |  | 4 | [23 empty] | VV | 0
|  | 1.10 Sklad, sv4000, malba strop bílá, malba stěn barva, nerez rohovníky 2000 mm : 4 |  | 4 | [23 empty] | VV | 0
|  | 1.11 Předsíň, sv4000, malba strop bílá, malba stěn bílá, nerez rohovníky 2000 mm, oprava KO : 4 |  | 4 | [23 empty] | VV | 0
|  | 1.12 WC chlapci, sv4000, malba strop bílá, malba stěn bílá, nerez rohovníky 2000 mm, oprava KO : 4 |  | 4 | [23 empty] | VV | 0
|  | 1.13 WC dívky, sv4000, malba strop bílá, malba stěn bílá, nerez rohovníky 2000 mm, oprava KO : 4 |  | 4 | [23 empty] | VV | 0
|  | 1.14 WC, sv4000, malba strop bílá, malba stěn bílá, nerez rohovníky 2000 mm, oprava KO : 4 |  | 4 | [23 empty] | VV | 0
|  | Mezisoučet |  | 74 | [23 empty] | VV | 1
|  | 2.01 Šatna, sv4000, malba strop bílá, malba stěn barva, nerez rohovníky 2000 mm : 4 |  | 4 | [23 empty] | VV | 0
|  | 2.02 Šatna s schodištěm, sv4000, malba strop bílá, malba stěn barva, nerez rohovníky 2000 mm : 4 |  | 4 | [23 empty] | VV | 0
|  | Mezisoučet |  | 8 | [23 empty] | VV | 1
31 | 54916812.AR | Lišta ochranná Al roh zdiva 155 cm | kus | 31 |  | 0 |  | 0 |  | 0 | 21 | 0 | 0.0002 | 0.01 | 0 | 0 | SPCM | RTS 24/ I | RTS 24/ I | 0 | 0 |  | Specifikace | Běžná |  |  |  | POL3_
|  | Odkaz na mn. položky pořadí 23 : 31,00000 |  | 31 | [23 empty] | VV | 5
32 | 69366199R | Geotextilie netkaná FILTEK 500 g/m2 | m2 | 611.1941 |  | 0 |  | 0 |  | 0 | 21 | 0 | 0.0005 | 0.31 | 0 | 0 | SPCM | RTS 24/ I | RTS 24/ I | 0 | 0 |  | Specifikace | Běžná |  |  |  | POL3_
|  | Odkaz na mn. položky pořadí 24 : 438,69410 |  | 438.6941 | [23 empty] | VV | 5
|  | Odkaz na mn. položky pořadí 25 : 172,50000 |  | 172.5 | [23 empty] | VV | 5
Díl: | 96 | Bourání konstrukcí |  |  |  | 0 |  | 0 |  | 0 |  | 0 |  | 0.72 |  | 7.95 |  |  |  |  | 295.07 | [6 empty] | DIL
33 | 972054241R00 | Vybourání otv. stropy ŽB pl. 0,09 m2, tl. 15 cm | kus | 4 |  | 0 |  | 0 |  | 0 | 21 | 0 | 0 | 0 | 0.032 | 0.13 |  | RTS 24/ I | RTS 24/ I | 0.837 | 3.35 |  | Práce | Běžná |  |  |  | POL1_
|  | prostup stropem silnoproud 30 cm : 2*2 |  | 4 | [23 empty] | VV | 0
34 | 973031151R00 | Vysekání výklenků zeď cihel. MVC, pl. nad 0,25 m2 | m3 | 0.69 |  | 0 |  | 0 |  | 0 | 21 | 0 | 0.00139 | 0 | 1.8 | 1.24 |  | RTS 24/ I | RTS 24/ I | 12.256 | 8.46 |  | Práce | Běžná |  |  |  | POL1_
|  | Vysekání (vyřezání) otvoru 1,0m2, do tl.300mm, cihla malt. cem. (ozn. RE, RH) : 1*0,3*2 |  | 0.6 | [23 empty] | VV | 0
|  | Vysekání (vyřezání) otvoru 0,3m2, do tl.300mm, cihla malt. cem. (ozn. RSP) : 0,3*0,3*1 |  | 0.09 | [23 empty] | VV | 0
35 | 973031324R00 | Vysekání kapes zeď cihel. MVC, pl. 0,1m2, hl. 15cm | kus | 2 |  | 0 |  | 0 |  | 0 | 21 | 0 | 0.00049 | 0 | 0.015 | 0.03 |  | RTS 24/ I | RTS 24/ I | 0.542 | 1.08 |  | Práce | Běžná |  |  |  | POL1_
|  | krabice slaboproud : 2 |  | 2 | [23 empty] | VV | 0
36 | 973031345R00 | Vysekání kapes zeď cih. MVC pl. 0,25 m2, hl. 30 cm | kus | 1 |  | 0 |  | 0 |  | 0 | 21 | 0 | 0.00091 | 0 | 0.097 | 0.1 |  | RTS 24/ I | RTS 24/ I | 1.182 | 1.18 |  | Práce | Běžná |  |  |  | POL1_
|  | Vysekání (vyřezání) otvoru 0,15m2, do tl.300mm, cihla malt. cem. (ozn. MET) : 1 |  | 1 | [23 empty] | VV | 0
37 | 973031616R00 | Vysekání kapes zeď cih. špalíky, krabice 10x10x5cm | kus | 310 |  | 0 |  | 0 |  | 0 | 21 | 0 | 8e-05 | 0.02 | 0.001 | 0.31 |  | RTS 24/ I | RTS 24/ I | 0.152 | 47.12 |  | Práce | Běžná |  |  |  | POL1_
|  | krabice silnoproud : 223 |  | 223 | [23 empty] | VV | 0
|  | krabice slaboproud : 87 |  | 87 | [23 empty] | VV | 0
38 | 973031619R00 | Vysekání kapes zeď cih. špalík, krabice 15x15x10cm | kus | 47 |  | 0 |  | 0 |  | 0 | 21 | 0 | 8e-05 | 0 | 0.003 | 0.14 |  | RTS 24/ I | RTS 24/ I | 0.324 | 15.23 |  | Práce | Běžná |  |  |  | POL1_
|  | krabice silnoproud : 47 |  | 47 | [23 empty] | VV | 0
39 | 974031121R00 | Vysekání rýh ve zdi cihelné 3 x 3 cm | m | 420 |  | 0 |  | 0 |  | 0 | 21 | 0 | 0.00049 | 0.21 | 0.002 | 0.84 |  | RTS 24/ I | RTS 24/ I | 0.176 | 73.92 |  | Práce | Běžná |  |  |  | POL1_
|  | rýhy silnoproud 3*3 cm stěny : 525*0,8 |  | 420 | [23 empty] | VV | 0
40 | 974031122R00 | Vysekání rýh ve zdi cihelné 3 x 7 cm | m | 150 |  | 0 |  | 0 |  | 0 | 21 | 0 | 0.00049 | 0.07 | 0.004 | 0.6 |  | RTS 24/ I | RTS 24/ I | 0.208 | 31.2 |  | Práce | Běžná |  |  |  | POL1_
|  | rýhy silnoproud 5*3 cm stěny : 90 |  | 90 | [23 empty] | VV | 0
|  | rýhy slaboproud 7*3 stěny : 60 |  | 60 | [23 empty] | VV | 0
41 | 974031132R00 | Vysekání rýh ve zdi cihelné 5 x 7 cm | m | 35 |  | 0 |  | 0 |  | 0 | 21 | 0 | 0.00049 | 0.02 | 0.006 | 0.21 |  | RTS 24/ I | RTS 24/ I | 0.274 | 9.59 |  | Práce | Běžná |  |  |  | POL1_
|  | rýhy silnoproud 5*7 cm stěny : 35 |  | 35 | [23 empty] | VV | 0
42 | 974031133R00 | Vysekání rýh ve zdi cihelné 5 x 10 cm | m | 60 |  | 0 |  | 0 |  | 0 | 21 | 0 | 0.00049 | 0.03 | 0.009 | 0.54 |  | RTS 24/ I | RTS 24/ I | 0.301 | 18.06 |  | Práce | Běžná |  |  |  | POL1_
|  | rýhy slaboproud 5*10 stěny : 60 |  | 60 | [23 empty] | VV | 0
43 | 974031134R00 | Vysekání rýh ve zdi cihelné 5 x 15 cm | m | 15 |  | 0 |  | 0 |  | 0 | 21 | 0 | 0.00049 | 0.01 | 0.013 | 0.2 |  | RTS 24/ I | RTS 24/ I | 0.342 | 5.13 |  | Práce | Běžná |  |  |  | POL1_
|  | rýhy silnoproud 5*15 cm stěny : 15 |  | 15 | [23 empty] | VV | 0
44 | 974031821R00 | Vysekání rýh v podhledu stropu z tvárnic 3 x 3 cm | m | 105 |  | 0 |  | 0 |  | 0 | 21 | 0 | 0.001 | 0.11 | 0.002 | 0.21 |  | RTS 24/ I | RTS 24/ I | 0.201 | 21.11 |  | Práce | Běžná |  |  |  | POL1_
|  | rýhy silnoproud 3*3 cm stropy : 525*0,2 |  | 105 | [23 empty] | VV | 0
45 | 978011111R00 | Otlučení omítek vnitřních vápenných stropů do 5 % | m2 | 353.2231 |  | 0 |  | 0 |  | 0 | 21 | 0 | 0 | 0 | 0.002 | 0.71 |  | RTS 24/ I | RTS 24/ I | 0.02 | 7.06 |  | Práce | Běžná |  |  |  | POL1_
|  | 0.01 Výdejna, sv3000, malba strop bílá, malba stěn barva, nerez rohovníky 2000 mm, oprava KO : 18,57 |  | 18.57 | [23 empty] | VV | 0
|  | 0.02 Kotelna, sv3000, malba strop bílá, malba stěn bílá, nerez rohovníky 2000 mm, oprava KO : 13,61 |  | 13.61 | [23 empty] | VV | 0
|  | 0.03 Jídelna, sv3000, malba strop bílá, malba stěn barva, nerez rohovníky 2000 mm : 32,96 |  | 32.96 | [23 empty] | VV | 0
|  | 0.04 Vstup, sv3000, malba strop bílá, malba stěn barva, nerez rohovníky 2000 mm : 11,32 |  | 11.32 | [23 empty] | VV | 0
|  | 0.05 Sklad, sv3000, malba strop bílá, malba stěn barva, nerez rohovníky 2000 mm : 4,55 |  | 4.55 | [23 empty] | VV | 0
|  | Mezisoučet |  | 81.01 | [23 empty] | VV | 1
|  | 1.01 Učebna, sv4000, malba strop bílá, malba stěn barva, nerez rohovníky 2000 mm : 49,34 |  | 49.34 | [23 empty] | VV | 0
|  | 1.02 Učebna, sv4000, malba strop bílá, malba stěn barva, nerez rohovníky 2000 mm : 54,31 |  | 54.31 | [23 empty] | VV | 0
|  | 1.03 Učebna, sv4000, malba strop bílá, malba stěn barva, nerez rohovníky 2000 mm : 52,8 |  | 52.8 | [23 empty] | VV | 0
|  | 1.04 Kabinet, sv4000, malba strop bílá, malba stěn barva, nerez rohovníky 2000 mm : 17,85 |  | 17.85 | [23 empty] | VV | 0
|  | 1.06 Chodba, sv4000, malba strop bílá, malba stěn barva, nerez rohovníky 2000 mm : 5,95 |  | 5.95 | [23 empty] | VV | 0
|  | 1.07 Šatna, sv4000, malba strop bílá, malba stěn barva, nerez rohovníky 2000 mm : 12,56 |  | 12.56 | [23 empty] | VV | 0
|  | 1.09 Chodba, sv4000, malba strop bílá, malba stěn barva, nerez rohovníky 2000 mm : 10,63 |  | 10.63 | [23 empty] | VV | 0
|  | 1.10 Sklad, sv4000, malba strop bílá, malba stěn barva, nerez rohovníky 2000 mm : 3,23 |  | 3.23 | [23 empty] | VV | 0
|  | 1.11 Předsíň, sv4000, malba strop bílá, malba stěn bílá, nerez rohovníky 2000 mm, oprava KO : 5,98 |  | 5.98 | [23 empty] | VV | 0
|  | 1.12 WC chlapci, sv4000, malba strop bílá, malba stěn bílá, nerez rohovníky 2000 mm, oprava KO : 8,13 |  | 8.13 | [23 empty] | VV | 0
|  | 1.13 WC dívky, sv4000, malba strop bílá, malba stěn bílá, nerez rohovníky 2000 mm, oprava KO : 6,29 |  | 6.29 | [23 empty] | VV | 0
|  | 1.14 WC, sv4000, malba strop bílá, malba stěn bílá, nerez rohovníky 2000 mm, oprava KO : 0,92 |  | 0.92 | [23 empty] | VV | 0
|  | Mezisoučet |  | 227.99 | [23 empty] | VV | 1
|  | 2.01 Šatna, sv4000, malba strop bílá, malba stěn barva, nerez rohovníky 2000 mm : (2,75*4,325) |  | 11.8938 | [23 empty] | VV | 0
|  | 2.02 Šatna s schodištěm, sv4000, malba strop bílá, malba stěn barva, nerez rohovníky 2000 mm : (7,475*4,325) |  | 32.3294 | [23 empty] | VV | 0
|  | Mezisoučet |  | 44.2231 | [23 empty] | VV | 1
46 | 978013111R00 | Otlučení omítek vnitřních stěn v rozsahu do 5 % | m2 | 1344.385 |  | 0 |  | 0 |  | 0 | 21 | 0 | 0 | 0 | 0.002 | 2.69 |  | RTS 24/ I | RTS 24/ I | 0.01 | 13.44 |  | Práce | Běžná |  |  |  | POL1_
|  | Začátek provozního součtu | [25 empty] | VV
|  | 0.01 Výdejna, sv3000, malba strop bílá, malba stěn barva, nerez rohovníky 2000 mm, oprava KO : (3,705*2+5,075*2)*3 |  | 52.68 | [23 empty] | VV | 2
|  | 0.02 Kotelna, sv3000, malba strop bílá, malba stěn bílá, nerez rohovníky 2000 mm, oprava KO : (2,745*2+5,075*2)*3 |  | 46.92 | [23 empty] | VV | 2
|  | 0.03 Jídelna, sv3000, malba strop bílá, malba stěn barva, nerez rohovníky 2000 mm : (6,825*2+4,975*2)*3 |  | 70.8 | [23 empty] | VV | 2
|  | 0.04 Vstup, sv3000, malba strop bílá, malba stěn barva, nerez rohovníky 2000 mm : (10,425*2+4,325*2)*3 |  | 88.5 | [23 empty] | VV | 2
|  | 0.05 Sklad, sv3000, malba strop bílá, malba stěn barva, nerez rohovníky 2000 mm : (2,325*2+2,05*2)*3 |  | 26.25 | [23 empty] | VV | 2
|  | 1.01 Učebna, sv4000, malba strop bílá, malba stěn barva, nerez rohovníky 2000 mm : (6,35*2+7,75*2)*4 |  | 112.8 | [23 empty] | VV | 2
|  | 1.02 Učebna, sv4000, malba strop bílá, malba stěn barva, nerez rohovníky 2000 mm : (6,9*2+7,75*2)*4 |  | 117.2 | [23 empty] | VV | 2
|  | 1.03 Učebna, sv4000, malba strop bílá, malba stěn barva, nerez rohovníky 2000 mm : (6,8*2+7,7*2)*4-1,8 |  | 114.2 | [23 empty] | VV | 2
|  | 1.04 Kabinet, sv4000, malba strop bílá, malba stěn barva, nerez rohovníky 2000 mm : (6,8*2+2,6*2)*4 |  | 75.2 | [23 empty] | VV | 2
|  | 1.05 Chodba, sv4000, GKF 12,5 mm (300 mm), malba strop bílá, malba stěn barva, nerez rohovníky 2000 mm : (2,95*2+4,1*2)*4-1,2*2,1-1,8*2 |  | 50.28 | [23 empty] | VV | 2
|  | 1.06 Chodba, sv4000, malba strop bílá, malba stěn barva, nerez rohovníky 2000 mm : (5,2*2+1,175*2)*4-1,2*2,1 |  | 48.48 | [23 empty] | VV | 2
|  | 1.07 Šatna, sv4000, malba strop bílá, malba stěn barva, nerez rohovníky 2000 mm : (5,2*2+2,475*2)*4 |  | 61.4 | [23 empty] | VV | 2
|  | 1.08 Schodiště, sv4000, GKF 12,5 mm (300 mm), malba strop bílá, malba stěn barva, nerez rohovníky 2000 mm : (10,425*2+4,325*2)*4-1,6*3 |  | 113.2 | [23 empty] | VV | 2
|  | 1.09 Chodba, sv4000, malba strop bílá, malba stěn barva, nerez rohovníky 2000 mm : (5,175*2+2,05*2)*4-1,8*2 |  | 54.2 | [23 empty] | VV | 2
|  | 1.10 Sklad, sv4000, malba strop bílá, malba stěn barva, nerez rohovníky 2000 mm : (1,45*2+2,175*2)*4-1,8 |  | 27.2 | [23 empty] | VV | 2
|  | 1.11 Předsíň, sv4000, malba strop bílá, malba stěn bílá, nerez rohovníky 2000 mm, oprava KO : (1,3*2+4,6*2)*2,5-0,6*0,5 |  | 29.2 | [23 empty] | VV | 2
|  | 1.12 WC chlapci, sv4000, malba strop bílá, malba stěn bílá, nerez rohovníky 2000 mm, oprava KO : (3,75*2+2,275*2+0,85*4+1,2*4)*2,5-0,6*0,5*5 |  | 49.125 | [23 empty] | VV | 2
|  | 1.13 WC dívky, sv4000, malba strop bílá, malba stěn bílá, nerez rohovníky 2000 mm, oprava KO : (3,75*2+1,05*2+0,85*6+1,025*6)*2,5-0,6*0,5*7 |  | 50.025 | [23 empty] | VV | 2
|  | 1.14 WC, sv4000, malba strop bílá, malba stěn bílá, nerez rohovníky 2000 mm, oprava KO : (0,9*2+1,025*2)*2,5-0,6*0,5 |  | 9.325 | [23 empty] | VV | 2
|  | 2.01 Šatna, sv4000, malba strop bílá, malba stěn barva, nerez rohovníky 2000 mm : (2,75*2+4,325*2)*4-1,8 |  | 54.8 | [23 empty] | VV | 2
|  | 2.02 Šatna s schodištěm, sv4000, malba strop bílá, malba stěn barva, nerez rohovníky 2000 mm : (7,475*2+4,325*2)*4-1,8 |  | 92.6 | [23 empty] | VV | 2
|  | Mezisoučet |  | 1344.385 | [23 empty] | VV | 3
|  | Konec provozního součtu | [25 empty] | VV
|  | oprava omítek stěn : 1344,385 |  | 1344.385 | [23 empty] | VV | 0
47 | 460680021RT1 | Průraz zdivem v cihlové zdi tloušťky 15 cm do průměru 6 cm | kus | 15 |  | 0 |  | 0 |  | 0 | 21 | 0 | 0.00272 | 0.04 | 0 | 0 |  | RTS 24/ I | RTS 24/ I | 0.337 | 5.06 |  | Práce | Běžná |  |  |  | POL1_
|  | prostup zdivem slaboproud 6/15 cm : 15 |  | 15 | [23 empty] | VV | 0
48 | 460680021RT3 | Průraz zdivem v cihlové zdi tloušťky 15 cm plochy do 0,09 m2 | kus | 10 |  | 0 |  | 0 |  | 0 | 21 | 0 | 0.00403 | 0.04 | 0 | 0 |  | RTS 24/ I | RTS 24/ I | 0.556 | 5.56 |  | Práce | Běžná |  |  |  | POL1_
|  | prostup zdivem silnoproud 10/15 cm : 10 |  | 10 | [23 empty] | VV | 0
49 | 460680022RT1 | Průraz zdivem v cihlové zdi tloušťky 30 cm do průměru 6 cm | kus | 15 |  | 0 |  | 0 |  | 0 | 21 | 0 | 0.00335 | 0.05 | 0 | 0 |  | RTS 24/ I | RTS 24/ I | 0.556 | 8.34 |  | Práce | Běžná |  |  |  | POL1_
|  | prostup zdivem slaboproud 6/30 cm : 15 |  | 15 | [23 empty] | VV | 0
50 | 460680022RT3 | Průraz zdivem v cihlové zdi tloušťky 30 cm plochy do 0,09 m2 | kus | 6 |  | 0 |  | 0 |  | 0 | 21 | 0 | 0.00659 | 0.04 | 0 | 0 |  | RTS 24/ I | RTS 24/ I | 0.824 | 4.94 |  | Práce | Běžná |  |  |  | POL1_
|  | prostup zdivem silnoproud 10/30 cm : 6 |  | 6 | [23 empty] | VV | 0
51 | 460680023RT3 | Průraz zdivem v cihlové zdi tloušťky 45 cm plochy do 0,09 m2 | kus | 8 |  | 0 |  | 0 |  | 0 | 21 | 0 | 0.00759 | 0.06 | 0 | 0 |  | RTS 24/ I | RTS 24/ I | 1.425 | 11.4 |  | Práce | Běžná |  |  |  | POL1_
|  | prostup zdivem silnoproud 10/45 cm : 8 |  | 8 | [23 empty] | VV | 0
52 | 460680024RT1 | Průraz zdivem v cihlové zdi tloušťky 60 cm plochy do 0,09 m2 | kus | 2 |  | 0 |  | 0 |  | 0 | 21 | 0 | 0.00807 | 0.02 | 0 | 0 |  | RTS 24/ I | RTS 24/ I | 1.921 | 3.84 |  | Práce | Běžná |  |  |  | POL1_
|  | prostup zdivem silnoproud 10/60 cm : 2 |  | 2 | [23 empty] | VV | 0
Díl: | 99 | Staveništní přesun hmot |  |  |  | 0 |  | 0 |  | 0 |  | 0 |  | 0 |  | 0 |  |  |  |  | 47.62 | [6 empty] | DIL
53 | 999281148R00 | Přesun hmot pro opravy a údržbu do v. 12 m,nošením | t | 15.1186 |  | 0 |  | 0 |  | 0 | 21 | 0 | 0 | 0 | 0 | 0 |  | RTS 24/ I | RTS 24/ I | 3.15 | 47.62 |  | Přesun hmot | Běžná |  |  |  | POL7_
Díl: | 784 | Malby |  |  |  | 0 |  | 0 |  | 0 |  | 0 |  | 0.99 |  | 0.23 |  |  |  |  | 399.3 | [6 empty] | DIL
54 | 784402802R00 | Odstranění malby oškrábáním v místnosti H do 5 m | m2 | 258.8787 |  | 0 |  | 0 |  | 0 | 21 | 0 | 0 | 0 | 0.0009 | 0.23 |  | RTS 24/ I | RTS 24/ I | 0.07975 | 20.65 |  | Práce | Běžná |  |  |  | POL1_
|  | malba stopů : 381,47313*0,15 |  | 57.221 | [23 empty] | VV | 0
|  | malba stěn : 1344,385*0,15 |  | 201.6577 | [23 empty] | VV | 0
55 | 784121101R00 | Penetrace podkladu nátěrem JUB, Akril Emulze, 1 x | m2 | 1725.8581 |  | 0 |  | 0 |  | 0 | 21 | 0 | 0.0001 | 0.17 | 0 | 0 |  | RTS 24/ I | RTS 24/ I | 0.03248 | 56.06 |  | Práce | Běžná |  |  |  | POL1_
|  | Začátek provozního součtu | [25 empty] | VV
|  | 0.01 Výdejna, sv3000, malba strop bílá, malba stěn barva, nerez rohovníky 2000 mm, oprava KO : 18,57 |  | 18.57 | [23 empty] | VV | 2
|  | 0.02 Kotelna, sv3000, malba strop bílá, malba stěn bílá, nerez rohovníky 2000 mm, oprava KO : 13,61 |  | 13.61 | [23 empty] | VV | 2
|  | 0.03 Jídelna, sv3000, malba strop bílá, malba stěn barva, nerez rohovníky 2000 mm : 32,96 |  | 32.96 | [23 empty] | VV | 2
|  | 0.04 Vstup, sv3000, malba strop bílá, malba stěn barva, nerez rohovníky 2000 mm : 11,32 |  | 11.32 | [23 empty] | VV | 2
|  | 0.05 Sklad, sv3000, malba strop bílá, malba stěn barva, nerez rohovníky 2000 mm : 4,55 |  | 4.55 | [23 empty] | VV | 2
|  | 1.01 Učebna, sv4000, malba strop bílá, malba stěn barva, nerez rohovníky 2000 mm : 49,34 |  | 49.34 | [23 empty] | VV | 2
|  | 1.02 Učebna, sv4000, malba strop bílá, malba stěn barva, nerez rohovníky 2000 mm : 54,31 |  | 54.31 | [23 empty] | VV | 2
|  | 1.03 Učebna, sv4000, malba strop bílá, malba stěn barva, nerez rohovníky 2000 mm : 52,8 |  | 52.8 | [23 empty] | VV | 2
|  | 1.04 Kabinet, sv4000, malba strop bílá, malba stěn barva, nerez rohovníky 2000 mm : 17,85 |  | 17.85 | [23 empty] | VV | 2
|  | 1.05 Chodba, sv4000, GKF 12,5 mm (300 mm), malba strop bílá, malba stěn barva, nerez rohovníky 2000 mm : 12,18 |  | 12.18 | [23 empty] | VV | 2
|  | 1.06 Chodba, sv4000, malba strop bílá, malba stěn barva, nerez rohovníky 2000 mm : 5,95 |  | 5.95 | [23 empty] | VV | 2
|  | 1.07 Šatna, sv4000, malba strop bílá, malba stěn barva, nerez rohovníky 2000 mm : 12,56 |  | 12.56 | [23 empty] | VV | 2
|  | 1.08 Schodiště, sv4000, GKF 12,5 mm (300 mm), malba strop bílá, malba stěn barva, nerez rohovníky 2000 mm : 16,07 |  | 16.07 | [23 empty] | VV | 2
|  | 1.09 Chodba, sv4000, malba strop bílá, malba stěn barva, nerez rohovníky 2000 mm : 10,63 |  | 10.63 | [23 empty] | VV | 2
|  | 1.10 Sklad, sv4000, malba strop bílá, malba stěn barva, nerez rohovníky 2000 mm : 3,23 |  | 3.23 | [23 empty] | VV | 2
|  | 1.11 Předsíň, sv4000, malba strop bílá, malba stěn bílá, nerez rohovníky 2000 mm, oprava KO : 5,98 |  | 5.98 | [23 empty] | VV | 2
|  | 1.12 WC chlapci, sv4000, malba strop bílá, malba stěn bílá, nerez rohovníky 2000 mm, oprava KO : 8,13 |  | 8.13 | [23 empty] | VV | 2
|  | 1.13 WC dívky, sv4000, malba strop bílá, malba stěn bílá, nerez rohovníky 2000 mm, oprava KO : 6,29 |  | 6.29 | [23 empty] | VV | 2
|  | 1.14 WC, sv4000, malba strop bílá, malba stěn bílá, nerez rohovníky 2000 mm, oprava KO : 0,92 |  | 0.92 | [23 empty] | VV | 2
|  | 2.01 Šatna, sv4000, malba strop bílá, malba stěn barva, nerez rohovníky 2000 mm : (2,75*4,325) |  | 11.8938 | [23 empty] | VV | 2
|  | 2.02 Šatna s schodištěm, sv4000, malba strop bílá, malba stěn barva, nerez rohovníky 2000 mm : (7,475*4,325) |  | 32.3294 | [23 empty] | VV | 2
|  | Mezisoučet |  | 381.4731 | [23 empty] | VV | 3
|  | Konec provozního součtu | [25 empty] | VV
|  | malba stopů : 381,47313 |  | 381.4731 | [23 empty] | VV | 0
|  | Začátek provozního součtu | [25 empty] | VV
|  | 0.01 Výdejna, sv3000, malba strop bílá, malba stěn barva, nerez rohovníky 2000 mm, oprava KO : (3,705*2+5,075*2)*3 |  | 52.68 | [23 empty] | VV | 2
|  | 0.02 Kotelna, sv3000, malba strop bílá, malba stěn bílá, nerez rohovníky 2000 mm, oprava KO : (2,745*2+5,075*2)*3 |  | 46.92 | [23 empty] | VV | 2
|  | 0.03 Jídelna, sv3000, malba strop bílá, malba stěn barva, nerez rohovníky 2000 mm : (6,825*2+4,975*2)*3 |  | 70.8 | [23 empty] | VV | 2
|  | 0.04 Vstup, sv3000, malba strop bílá, malba stěn barva, nerez rohovníky 2000 mm : (10,425*2+4,325*2)*3 |  | 88.5 | [23 empty] | VV | 2
|  | 0.05 Sklad, sv3000, malba strop bílá, malba stěn barva, nerez rohovníky 2000 mm : (2,325*2+2,05*2)*3 |  | 26.25 | [23 empty] | VV | 2
|  | 1.01 Učebna, sv4000, malba strop bílá, malba stěn barva, nerez rohovníky 2000 mm : (6,35*2+7,75*2)*4 |  | 112.8 | [23 empty] | VV | 2
|  | 1.02 Učebna, sv4000, malba strop bílá, malba stěn barva, nerez rohovníky 2000 mm : (6,9*2+7,75*2)*4 |  | 117.2 | [23 empty] | VV | 2
|  | 1.03 Učebna, sv4000, malba strop bílá, malba stěn barva, nerez rohovníky 2000 mm : (6,8*2+7,7*2)*4-1,8 |  | 114.2 | [23 empty] | VV | 2
|  | 1.04 Kabinet, sv4000, malba strop bílá, malba stěn barva, nerez rohovníky 2000 mm : (6,8*2+2,6*2)*4 |  | 75.2 | [23 empty] | VV | 2
|  | 1.05 Chodba, sv4000, GKF 12,5 mm (300 mm), malba strop bílá, malba stěn barva, nerez rohovníky 2000 mm : (2,95*2+4,1*2)*4-1,2*2,1-1,8*2 |  | 50.28 | [23 empty] | VV | 2
|  | 1.06 Chodba, sv4000, malba strop bílá, malba stěn barva, nerez rohovníky 2000 mm : (5,2*2+1,175*2)*4-1,2*2,1 |  | 48.48 | [23 empty] | VV | 2
|  | 1.07 Šatna, sv4000, malba strop bílá, malba stěn barva, nerez rohovníky 2000 mm : (5,2*2+2,475*2)*4 |  | 61.4 | [23 empty] | VV | 2
|  | 1.08 Schodiště, sv4000, GKF 12,5 mm (300 mm), malba strop bílá, malba stěn barva, nerez rohovníky 2000 mm : (10,425*2+4,325*2)*4-1,6*3 |  | 113.2 | [23 empty] | VV | 2
|  | 1.09 Chodba, sv4000, malba strop bílá, malba stěn barva, nerez rohovníky 2000 mm : (5,175*2+2,05*2)*4-1,8*2 |  | 54.2 | [23 empty] | VV | 2
|  | 1.10 Sklad, sv4000, malba strop bílá, malba stěn barva, nerez rohovníky 2000 mm : (1,45*2+2,175*2)*4-1,8 |  | 27.2 | [23 empty] | VV | 2
|  | 1.11 Předsíň, sv4000, malba strop bílá, malba stěn bílá, nerez rohovníky 2000 mm, oprava KO : (1,3*2+4,6*2)*2,5-0,6*0,5 |  | 29.2 | [23 empty] | VV | 2
|  | 1.12 WC chlapci, sv4000, malba strop bílá, malba stěn bílá, nerez rohovníky 2000 mm, oprava KO : (3,75*2+2,275*2+0,85*4+1,2*4)*2,5-0,6*0,5*5 |  | 49.125 | [23 empty] | VV | 2
|  | 1.13 WC dívky, sv4000, malba strop bílá, malba stěn bílá, nerez rohovníky 2000 mm, oprava KO : (3,75*2+1,05*2+0,85*6+1,025*6)*2,5-0,6*0,5*7 |  | 50.025 | [23 empty] | VV | 2
|  | 1.14 WC, sv4000, malba strop bílá, malba stěn bílá, nerez rohovníky 2000 mm, oprava KO : (0,9*2+1,025*2)*2,5-0,6*0,5 |  | 9.325 | [23 empty] | VV | 2
|  | 2.01 Šatna, sv4000, malba strop bílá, malba stěn barva, nerez rohovníky 2000 mm : (2,75*2+4,325*2)*4-1,8 |  | 54.8 | [23 empty] | VV | 2
|  | 2.02 Šatna s schodištěm, sv4000, malba strop bílá, malba stěn barva, nerez rohovníky 2000 mm : (7,475*2+4,325*2)*4-1,8 |  | 92.6 | [23 empty] | VV | 2
|  | Mezisoučet |  | 1344.385 | [23 empty] | VV | 3
|  | Konec provozního součtu | [25 empty] | VV
|  | malba stěn : 1344,385 |  | 1344.385 | [23 empty] | VV | 0
56 | 784125212R00 | Malba Jupol Classic, bílá, bez penetrace,2x | m2 | 566.0681 |  | 0 |  | 0 |  | 0 | 21 | 0 | 0.00031 | 0.18 | 0 | 0 |  | RTS 24/ I | RTS 24/ I | 0.10191 | 57.69 |  | Práce | Běžná |  |  |  | POL1_
|  | Začátek provozního součtu | [25 empty] | VV
|  | 0.01 Výdejna, sv3000, malba strop bílá, malba stěn barva, nerez rohovníky 2000 mm, oprava KO : 18,57 |  | 18.57 | [23 empty] | VV | 2
|  | 0.02 Kotelna, sv3000, malba strop bílá, malba stěn bílá, nerez rohovníky 2000 mm, oprava KO : 13,61 |  | 13.61 | [23 empty] | VV | 2
|  | 0.03 Jídelna, sv3000, malba strop bílá, malba stěn barva, nerez rohovníky 2000 mm : 32,96 |  | 32.96 | [23 empty] | VV | 2
|  | 0.04 Vstup, sv3000, malba strop bílá, malba stěn barva, nerez rohovníky 2000 mm : 11,32 |  | 11.32 | [23 empty] | VV | 2
|  | 0.05 Sklad, sv3000, malba strop bílá, malba stěn barva, nerez rohovníky 2000 mm : 4,55 |  | 4.55 | [23 empty] | VV | 2
|  | 1.01 Učebna, sv4000, malba strop bílá, malba stěn barva, nerez rohovníky 2000 mm : 49,34 |  | 49.34 | [23 empty] | VV | 2
|  | 1.02 Učebna, sv4000, malba strop bílá, malba stěn barva, nerez rohovníky 2000 mm : 54,31 |  | 54.31 | [23 empty] | VV | 2
|  | 1.03 Učebna, sv4000, malba strop bílá, malba stěn barva, nerez rohovníky 2000 mm : 52,8 |  | 52.8 | [23 empty] | VV | 2
|  | 1.04 Kabinet, sv4000, malba strop bílá, malba stěn barva, nerez rohovníky 2000 mm : 17,85 |  | 17.85 | [23 empty] | VV | 2
|  | 1.05 Chodba, sv4000, GKF 12,5 mm (300 mm), malba strop bílá, malba stěn barva, nerez rohovníky 2000 mm : 12,18 |  | 12.18 | [23 empty] | VV | 2
|  | 1.06 Chodba, sv4000, malba strop bílá, malba stěn barva, nerez rohovníky 2000 mm : 5,95 |  | 5.95 | [23 empty] | VV | 2
|  | 1.07 Šatna, sv4000, malba strop bílá, malba stěn barva, nerez rohovníky 2000 mm : 12,56 |  | 12.56 | [23 empty] | VV | 2
|  | 1.08 Schodiště, sv4000, GKF 12,5 mm (300 mm), malba strop bílá, malba stěn barva, nerez rohovníky 2000 mm : 16,07 |  | 16.07 | [23 empty] | VV | 2
|  | 1.09 Chodba, sv4000, malba strop bílá, malba stěn barva, nerez rohovníky 2000 mm : 10,63 |  | 10.63 | [23 empty] | VV | 2
|  | 1.10 Sklad, sv4000, malba strop bílá, malba stěn barva, nerez rohovníky 2000 mm : 3,23 |  | 3.23 | [23 empty] | VV | 2
|  | 1.11 Předsíň, sv4000, malba strop bílá, malba stěn bílá, nerez rohovníky 2000 mm, oprava KO : 5,98 |  | 5.98 | [23 empty] | VV | 2
|  | 1.12 WC chlapci, sv4000, malba strop bílá, malba stěn bílá, nerez rohovníky 2000 mm, oprava KO : 8,13 |  | 8.13 | [23 empty] | VV | 2
|  | 1.13 WC dívky, sv4000, malba strop bílá, malba stěn bílá, nerez rohovníky 2000 mm, oprava KO : 6,29 |  | 6.29 | [23 empty] | VV | 2
|  | 1.14 WC, sv4000, malba strop bílá, malba stěn bílá, nerez rohovníky 2000 mm, oprava KO : 0,92 |  | 0.92 | [23 empty] | VV | 2
|  | 2.01 Šatna, sv4000, malba strop bílá, malba stěn barva, nerez rohovníky 2000 mm : (2,75*4,325) |  | 11.8938 | [23 empty] | VV | 2
|  | 2.02 Šatna s schodištěm, sv4000, malba strop bílá, malba stěn barva, nerez rohovníky 2000 mm : (7,475*4,325) |  | 32.3294 | [23 empty] | VV | 2
|  | Mezisoučet |  | 381.4731 | [23 empty] | VV | 3
|  | Konec provozního součtu | [25 empty] | VV
|  | malba stopů : 381,47313 |  | 381.4731 | [23 empty] | VV | 0
|  | Začátek provozního součtu | [25 empty] | VV
|  | 0.02 Kotelna, sv3000, malba strop bílá, malba stěn bílá, nerez rohovníky 2000 mm, oprava KO : (2,745*2+5,075*2)*3 |  | 46.92 | [23 empty] | VV | 2
|  | 1.11 Předsíň, sv4000, malba strop bílá, malba stěn bílá, nerez rohovníky 2000 mm, oprava KO : (1,3*2+4,6*2)*2,5-0,6*0,5 |  | 29.2 | [23 empty] | VV | 2
|  | 1.12 WC chlapci, sv4000, malba strop bílá, malba stěn bílá, nerez rohovníky 2000 mm, oprava KO : (3,75*2+2,275*2+0,85*4+1,2*4)*2,5-0,6*0,5*5 |  | 49.125 | [23 empty] | VV | 2
|  | 1.13 WC dívky, sv4000, malba strop bílá, malba stěn bílá, nerez rohovníky 2000 mm, oprava KO : (3,75*2+1,05*2+0,85*6+1,025*6)*2,5-0,6*0,5*7 |  | 50.025 | [23 empty] | VV | 2
|  | 1.14 WC, sv4000, malba strop bílá, malba stěn bílá, nerez rohovníky 2000 mm, oprava KO : (0,9*2+1,025*2)*2,5-0,6*0,5 |  | 9.325 | [23 empty] | VV | 2
|  | Mezisoučet |  | 184.595 | [23 empty] | VV | 3
|  | Konec provozního součtu | [25 empty] | VV
|  | malba stěn : 184,595 |  | 184.595 | [23 empty] | VV | 0
57 | 784125222R00 | Malba Jupol Classic, barva,bez penetrace,2x | m2 | 1159.79 |  | 0 |  | 0 |  | 0 | 21 | 0 | 0.00031 | 0.36 | 0 | 0 |  | RTS 24/ I | RTS 24/ I | 0.10902 | 126.44 |  | Práce | Běžná |  |  |  | POL1_
|  | Začátek provozního součtu | [25 empty] | VV
|  | 0.01 Výdejna, sv3000, malba strop bílá, malba stěn barva, nerez rohovníky 2000 mm, oprava KO : (3,705*2+5,075*2)*3 |  | 52.68 | [23 empty] | VV | 2
|  | 0.03 Jídelna, sv3000, malba strop bílá, malba stěn barva, nerez rohovníky 2000 mm : (6,825*2+4,975*2)*3 |  | 70.8 | [23 empty] | VV | 2
|  | 0.04 Vstup, sv3000, malba strop bílá, malba stěn barva, nerez rohovníky 2000 mm : (10,425*2+4,325*2)*3 |  | 88.5 | [23 empty] | VV | 2
|  | 0.05 Sklad, sv3000, malba strop bílá, malba stěn barva, nerez rohovníky 2000 mm : (2,325*2+2,05*2)*3 |  | 26.25 | [23 empty] | VV | 2
|  | 1.01 Učebna, sv4000, malba strop bílá, malba stěn barva, nerez rohovníky 2000 mm : (6,35*2+7,75*2)*4 |  | 112.8 | [23 empty] | VV | 2
|  | 1.02 Učebna, sv4000, malba strop bílá, malba stěn barva, nerez rohovníky 2000 mm : (6,9*2+7,75*2)*4 |  | 117.2 | [23 empty] | VV | 2
|  | 1.03 Učebna, sv4000, malba strop bílá, malba stěn barva, nerez rohovníky 2000 mm : (6,8*2+7,7*2)*4-1,8 |  | 114.2 | [23 empty] | VV | 2
|  | 1.04 Kabinet, sv4000, malba strop bílá, malba stěn barva, nerez rohovníky 2000 mm : (6,8*2+2,6*2)*4 |  | 75.2 | [23 empty] | VV | 2
|  | 1.05 Chodba, sv4000, GKF 12,5 mm (300 mm), malba strop bílá, malba stěn barva, nerez rohovníky 2000 mm : (2,95*2+4,1*2)*4-1,2*2,1-1,8*2 |  | 50.28 | [23 empty] | VV | 2
|  | 1.06 Chodba, sv4000, malba strop bílá, malba stěn barva, nerez rohovníky 2000 mm : (5,2*2+1,175*2)*4-1,2*2,1 |  | 48.48 | [23 empty] | VV | 2
|  | 1.07 Šatna, sv4000, malba strop bílá, malba stěn barva, nerez rohovníky 2000 mm : (5,2*2+2,475*2)*4 |  | 61.4 | [23 empty] | VV | 2
|  | 1.08 Schodiště, sv4000, GKF 12,5 mm (300 mm), malba strop bílá, malba stěn barva, nerez rohovníky 2000 mm : (10,425*2+4,325*2)*4-1,6*3 |  | 113.2 | [23 empty] | VV | 2
|  | 1.09 Chodba, sv4000, malba strop bílá, malba stěn barva, nerez rohovníky 2000 mm : (5,175*2+2,05*2)*4-1,8*2 |  | 54.2 | [23 empty] | VV | 2
|  | 1.10 Sklad, sv4000, malba strop bílá, malba stěn barva, nerez rohovníky 2000 mm : (1,45*2+2,175*2)*4-1,8 |  | 27.2 | [23 empty] | VV | 2
|  | 2.01 Šatna, sv4000, malba strop bílá, malba stěn barva, nerez rohovníky 2000 mm : (2,75*2+4,325*2)*4-1,8 |  | 54.8 | [23 empty] | VV | 2
|  | 2.02 Šatna s schodištěm, sv4000, malba strop bílá, malba stěn barva, nerez rohovníky 2000 mm : (7,475*2+4,325*2)*4-1,8 |  | 92.6 | [23 empty] | VV | 2
|  | Mezisoučet |  | 1159.79 | [23 empty] | VV | 3
|  | Konec provozního součtu | [25 empty] | VV
|  | malba stěn : 1159,79 |  | 1159.79 | [23 empty] | VV | 0
58 | 784498922R00 | Vyhlazení malířskou masou 2x, výška do 5 m | m2 | 258.8787 |  | 0 |  | 0 |  | 0 | 21 | 0 | 0.00058 | 0.15 | 0 | 0 |  | RTS 24/ I | RTS 24/ I | 0.265 | 68.6 |  | Práce | Běžná |  |  |  | POL1_
|  | malba stopů : 381,47313*0,15 |  | 57.221 | [23 empty] | VV | 0
|  | malba stěn : 1344,385*0,15 |  | 201.6577 | [23 empty] | VV | 0
59 | 784011111R00 | Oprášení/ometení podkladu | m2 | 1725.8581 |  | 0 |  | 0 |  | 0 | 21 | 0 | 0 | 0 | 0 | 0 |  | RTS 24/ I | RTS 24/ I | 0.007 | 12.08 |  | Práce | Běžná |  |  |  | POL1_
|  | Odkaz na mn. položky pořadí 55 : 1725,85813 |  | 1725.8581 | [23 empty] | VV | 5
60 | 784011121R00 | Broušení štuků a nových omítek | m2 | 258.8787 |  | 0 |  | 0 |  | 0 | 21 | 0 | 0 | 0 | 0 | 0 |  | RTS 24/ I | RTS 24/ I | 0.021 | 5.44 |  | Práce | Běžná |  |  |  | POL1_
|  | malba stopů : 381,47313*0,15 |  | 57.221 | [23 empty] | VV | 0
|  | malba stěn : 1344,385*0,15 |  | 201.6577 | [23 empty] | VV | 0
61 | 784011211RT3 | Olepování vnitřních ploch včetně maskovací pásky šířky 50 mm | m | 1029.75 |  | 0 |  | 0 |  | 0 | 21 | 0 | 0 | 0 | 0 | 0 |  | RTS 24/ I | RTS 24/ I | 0.02375 | 24.46 |  | Práce | Běžná |  |  |  | POL1_
|  | Začátek provozního součtu | [25 empty] | VV
|  | 0.01 Výdejna, sv3000, malba strop bílá, malba stěn barva, nerez rohovníky 2000 mm, oprava KO : (3,705*2+5,075*2) |  | 17.56 | [23 empty] | VV | 2
|  | 0.02 Kotelna, sv3000, malba strop bílá, malba stěn bílá, nerez rohovníky 2000 mm, oprava KO : (2,745*2+5,075*2) |  | 15.64 | [23 empty] | VV | 2
|  | 0.03 Jídelna, sv3000, malba strop bílá, malba stěn barva, nerez rohovníky 2000 mm : (6,825*2+4,975*2) |  | 23.6 | [23 empty] | VV | 2
|  | 0.04 Vstup, sv3000, malba strop bílá, malba stěn barva, nerez rohovníky 2000 mm : (10,425*2+4,325*2) |  | 29.5 | [23 empty] | VV | 2
|  | 0.05 Sklad, sv3000, malba strop bílá, malba stěn barva, nerez rohovníky 2000 mm : (2,325*2+2,05*2) |  | 8.75 | [23 empty] | VV | 2
|  | 1.01 Učebna, sv4000, malba strop bílá, malba stěn barva, nerez rohovníky 2000 mm : (6,35*2+7,75*2) |  | 28.2 | [23 empty] | VV | 2
|  | 1.02 Učebna, sv4000, malba strop bílá, malba stěn barva, nerez rohovníky 2000 mm : (6,9*2+7,75*2) |  | 29.3 | [23 empty] | VV | 2
|  | 1.03 Učebna, sv4000, malba strop bílá, malba stěn barva, nerez rohovníky 2000 mm : (6,8*2+7,7*2) |  | 29 | [23 empty] | VV | 2
|  | 1.04 Kabinet, sv4000, malba strop bílá, malba stěn barva, nerez rohovníky 2000 mm : (6,8*2+2,6*2) |  | 18.8 | [23 empty] | VV | 2
|  | 1.05 Chodba, sv4000, GKF 12,5 mm (300 mm), malba strop bílá, malba stěn barva, nerez rohovníky 2000 mm : (2,95*2+4,1*2) |  | 14.1 | [23 empty] | VV | 2
|  | 1.06 Chodba, sv4000, malba strop bílá, malba stěn barva, nerez rohovníky 2000 mm : (5,2*2+1,175*2) |  | 12.75 | [23 empty] | VV | 2
|  | 1.07 Šatna, sv4000, malba strop bílá, malba stěn barva, nerez rohovníky 2000 mm : (5,2*2+2,475*2) |  | 15.35 | [23 empty] | VV | 2
|  | 1.08 Schodiště, sv4000, GKF 12,5 mm (300 mm), malba strop bílá, malba stěn barva, nerez rohovníky 2000 mm : (10,425*2+4,325*2) |  | 29.5 | [23 empty] | VV | 2
|  | 1.09 Chodba, sv4000, malba strop bílá, malba stěn barva, nerez rohovníky 2000 mm : (5,175*2+2,05*2) |  | 14.45 | [23 empty] | VV | 2
|  | 1.10 Sklad, sv4000, malba strop bílá, malba stěn barva, nerez rohovníky 2000 mm : (1,45*2+2,175*2) |  | 7.25 | [23 empty] | VV | 2
|  | 1.11 Předsíň, sv4000, malba strop bílá, malba stěn bílá, nerez rohovníky 2000 mm, oprava KO : (1,3*2+4,6*2) |  | 11.8 | [23 empty] | VV | 2
|  | 1.12 WC chlapci, sv4000, malba strop bílá, malba stěn bílá, nerez rohovníky 2000 mm, oprava KO : (3,75*2+2,275*2+0,85*4+1,2*4) |  | 20.25 | [23 empty] | VV | 2
|  | 1.13 WC dívky, sv4000, malba strop bílá, malba stěn bílá, nerez rohovníky 2000 mm, oprava KO : (3,75*2+1,05*2+0,85*6+1,025*6) |  | 20.85 | [23 empty] | VV | 2
|  | 1.14 WC, sv4000, malba strop bílá, malba stěn bílá, nerez rohovníky 2000 mm, oprava KO : (0,9*2+1,025*2) |  | 3.85 | [23 empty] | VV | 2
|  | 2.01 Šatna, sv4000, malba strop bílá, malba stěn barva, nerez rohovníky 2000 mm : (2,75*2+4,325*2) |  | 14.15 | [23 empty] | VV | 2
|  | 2.02 Šatna s schodištěm, sv4000, malba strop bílá, malba stěn barva, nerez rohovníky 2000 mm : (7,475*2+4,325*2) |  | 23.6 | [23 empty] | VV | 2
|  | Mezisoučet |  | 388.25 | [23 empty] | VV | 3
|  | Konec provozního součtu | [25 empty] | VV
|  | sokl : 388,25 |  | 388.25 | [23 empty] | VV | 0
|  | okna : (1,175*2+2,1*2)*1 |  | 6.55 | [23 empty] | VV | 0
|  | (1,1*2+2,1*2)*4 |  | 25.6 | [23 empty] | VV | 0
|  | (1,675*2+2,1*2)*9 |  | 67.95 | [23 empty] | VV | 0
|  | (1,175*2+2,1*2)*2 |  | 13.1 | [23 empty] | VV | 0
|  | (0,875*2+1,5*2)*2 |  | 9.5 | [23 empty] | VV | 0
|  | vchodové dveře : (2,25+2,25*2)*1 |  | 6.75 | [23 empty] | VV | 0
|  | (1+2,25*2)*1 |  | 5.5 | [23 empty] | VV | 0
|  | vnitřní dveře : 5*3*2 |  | 30 | [23 empty] | VV | 0
|  | 5*15*2+6*2*2 |  | 174 | [23 empty] | VV | 0
|  | Začátek provozního součtu | [25 empty] | VV
|  | 0.01 Výdejna, sv3000, malba strop bílá, malba stěn barva, nerez rohovníky 2000 mm, oprava KO : (3,705*2+5,075*2) |  | 17.56 | [23 empty] | VV | 2
|  | 0.02 Kotelna, sv3000, malba strop bílá, malba stěn bílá, nerez rohovníky 2000 mm, oprava KO : (2,745*2+5,075*2) |  | 15.64 | [23 empty] | VV | 2
|  | 1.02 Učebna, sv4000, malba strop bílá, malba stěn barva, nerez rohovníky 2000 mm : 1,2+1,5*2 |  | 4.2 | [23 empty] | VV | 2
|  | 1.03 Učebna, sv4000, malba strop bílá, malba stěn barva, nerez rohovníky 2000 mm : 1,2+1,5*2 |  | 4.2 | [23 empty] | VV | 2
|  | 1.04 Kabinet, sv4000, malba strop bílá, malba stěn barva, nerez rohovníky 2000 mm : 1,2+1,5*2 |  | 4.2 | [23 empty] | VV | 2
|  | 1.11 Předsíň, sv4000, malba strop bílá, malba stěn bílá, nerez rohovníky 2000 mm, oprava KO : (1,3*2+4,6*2) |  | 11.8 | [23 empty] | VV | 2
|  | 1.12 WC chlapci, sv4000, malba strop bílá, malba stěn bílá, nerez rohovníky 2000 mm, oprava KO : (3,75*2+2,275*2+0,85*4+1,2*4) |  | 20.25 | [23 empty] | VV | 2
|  | 1.13 WC dívky, sv4000, malba strop bílá, malba stěn bílá, nerez rohovníky 2000 mm, oprava KO : (3,75*2+1,05*2+0,85*6+1,025*6) |  | 20.85 | [23 empty] | VV | 2
|  | 1.14 WC, sv4000, malba strop bílá, malba stěn bílá, nerez rohovníky 2000 mm, oprava KO : (0,9*2+1,025*2) |  | 3.85 | [23 empty] | VV | 2
|  | Mezisoučet |  | 102.55 | [23 empty] | VV | 3
|  | Konec provozního součtu | [25 empty] | VV
|  | keramické obklady : 102,55 |  | 102.55 | [23 empty] | VV | 0
|  | vnitřní vybavení : 200 |  | 200 | [23 empty] | VV | 0
62 | 784011221RT2 | Zakrytí předmětů, včetně odstranění včetně dodávky fólie tl. 0,04 mm | m2 | 480.5625 |  | 0 |  | 0 |  | 0 | 21 | 0 | 1e-05 | 0 | 0 | 0 |  | RTS 24/ I | RTS 24/ I | 0.029 | 13.94 |  | Práce | Běžná |  |  |  | POL1_
|  | okna : (1,175*2,1)*1 |  | 2.4675 | [23 empty] | VV | 0
|  | (1,1*2,1)*4 |  | 9.24 | [23 empty] | VV | 0
|  | (1,675*2,1)*9 |  | 31.6575 | [23 empty] | VV | 0
|  | (1,175*2,1)*2 |  | 4.935 | [23 empty] | VV | 0
|  | (0,875*1,5)*2 |  | 2.625 | [23 empty] | VV | 0
|  | vchodové dveře : (2,25*2,25)*1 |  | 5.0625 | [23 empty] | VV | 0
|  | (1*2,25)*1 |  | 2.25 | [23 empty] | VV | 0
|  | vnitřní dveře : 2*3*2 |  | 12 | [23 empty] | VV | 0
|  | 2*15*2+2,5*2*2 |  | 70 | [23 empty] | VV | 0
|  | Začátek provozního součtu | [25 empty] | VV
|  | 0.01 Výdejna, sv3000, malba strop bílá, malba stěn barva, nerez rohovníky 2000 mm, oprava KO : (3,705*2+5,075*2)*1,5 |  | 26.34 | [23 empty] | VV | 2
|  | 0.02 Kotelna, sv3000, malba strop bílá, malba stěn bílá, nerez rohovníky 2000 mm, oprava KO : (2,745*2+5,075*2)*1,5 |  | 23.46 | [23 empty] | VV | 2
|  | 1.02 Učebna, sv4000, malba strop bílá, malba stěn barva, nerez rohovníky 2000 mm : 1,2*1,5 |  | 1.8 | [23 empty] | VV | 2
|  | 1.03 Učebna, sv4000, malba strop bílá, malba stěn barva, nerez rohovníky 2000 mm : 1,2*1,5 |  | 1.8 | [23 empty] | VV | 2
|  | 1.04 Kabinet, sv4000, malba strop bílá, malba stěn barva, nerez rohovníky 2000 mm : 1,2*1,5 |  | 1.8 | [23 empty] | VV | 2
|  | 1.11 Předsíň, sv4000, malba strop bílá, malba stěn bílá, nerez rohovníky 2000 mm, oprava KO : (1,3*2+4,6*2)*1,5 |  | 17.7 | [23 empty] | VV | 2
|  | 1.12 WC chlapci, sv4000, malba strop bílá, malba stěn bílá, nerez rohovníky 2000 mm, oprava KO : (3,75*2+2,275*2+0,85*4+1,2*4)*1,5 |  | 30.375 | [23 empty] | VV | 2
|  | 1.13 WC dívky, sv4000, malba strop bílá, malba stěn bílá, nerez rohovníky 2000 mm, oprava KO : (3,75*2+1,05*2+0,85*6+1,025*6)*1,5 |  | 31.275 | [23 empty] | VV | 2
|  | 1.14 WC, sv4000, malba strop bílá, malba stěn bílá, nerez rohovníky 2000 mm, oprava KO : (0,9*2+1,025*2)*1,5 |  | 5.775 | [23 empty] | VV | 2
|  | Mezisoučet |  | 140.325 | [23 empty] | VV | 3
|  | Konec provozního součtu | [25 empty] | VV
|  | keramické obklady : 140,325 |  | 140.325 | [23 empty] | VV | 0
|  | vnitřní vybavení : 200 |  | 200 | [23 empty] | VV | 0
63 | 784011222RT2 | Zakrytí podlah, včetně odstranění včetně papírové lepenky | m2 | 381.4731 |  | 0 |  | 0 |  | 0 | 21 | 0 | 0.00035 | 0.13 | 0 | 0 |  | RTS 24/ I | RTS 24/ I | 0.0135 | 5.15 |  | Práce | Běžná |  |  |  | POL1_
|  | 0.01 Výdejna, sv3000, malba strop bílá, malba stěn barva, nerez rohovníky 2000 mm, oprava KO : 18,57 |  | 18.57 | [23 empty] | VV | 0
|  | 0.02 Kotelna, sv3000, malba strop bílá, malba stěn bílá, nerez rohovníky 2000 mm, oprava KO : 13,61 |  | 13.61 | [23 empty] | VV | 0
|  | 0.03 Jídelna, sv3000, malba strop bílá, malba stěn barva, nerez rohovníky 2000 mm : 32,96 |  | 32.96 | [23 empty] | VV | 0
|  | 0.04 Vstup, sv3000, malba strop bílá, malba stěn barva, nerez rohovníky 2000 mm : 11,32 |  | 11.32 | [23 empty] | VV | 0
|  | 0.05 Sklad, sv3000, malba strop bílá, malba stěn barva, nerez rohovníky 2000 mm : 4,55 |  | 4.55 | [23 empty] | VV | 0
|  | Mezisoučet |  | 81.01 | [23 empty] | VV | 1
|  | 1.01 Učebna, sv4000, malba strop bílá, malba stěn barva, nerez rohovníky 2000 mm : 49,34 |  | 49.34 | [23 empty] | VV | 0
|  | 1.02 Učebna, sv4000, malba strop bílá, malba stěn barva, nerez rohovníky 2000 mm : 54,31 |  | 54.31 | [23 empty] | VV | 0
|  | 1.03 Učebna, sv4000, malba strop bílá, malba stěn barva, nerez rohovníky 2000 mm : 52,8 |  | 52.8 | [23 empty] | VV | 0
|  | 1.04 Kabinet, sv4000, malba strop bílá, malba stěn barva, nerez rohovníky 2000 mm : 17,85 |  | 17.85 | [23 empty] | VV | 0
|  | 1.05 Chodba, sv4000, GKF 12,5 mm (300 mm), malba strop bílá, malba stěn barva, nerez rohovníky 2000 mm : 12,18 |  | 12.18 | [23 empty] | VV | 0
|  | 1.06 Chodba, sv4000, malba strop bílá, malba stěn barva, nerez rohovníky 2000 mm : 5,95 |  | 5.95 | [23 empty] | VV | 0
|  | 1.07 Šatna, sv4000, malba strop bílá, malba stěn barva, nerez rohovníky 2000 mm : 12,56 |  | 12.56 | [23 empty] | VV | 0
|  | 1.08 Schodiště, sv4000, GKF 12,5 mm (300 mm), malba strop bílá, malba stěn barva, nerez rohovníky 2000 mm : 16,07 |  | 16.07 | [23 empty] | VV | 0
|  | 1.09 Chodba, sv4000, malba strop bílá, malba stěn barva, nerez rohovníky 2000 mm : 10,63 |  | 10.63 | [23 empty] | VV | 0
|  | 1.10 Sklad, sv4000, malba strop bílá, malba stěn barva, nerez rohovníky 2000 mm : 3,23 |  | 3.23 | [23 empty] | VV | 0
|  | 1.11 Předsíň, sv4000, malba strop bílá, malba stěn bílá, nerez rohovníky 2000 mm, oprava KO : 5,98 |  | 5.98 | [23 empty] | VV | 0
|  | 1.12 WC chlapci, sv4000, malba strop bílá, malba stěn bílá, nerez rohovníky 2000 mm, oprava KO : 8,13 |  | 8.13 | [23 empty] | VV | 0
|  | 1.13 WC dívky, sv4000, malba strop bílá, malba stěn bílá, nerez rohovníky 2000 mm, oprava KO : 6,29 |  | 6.29 | [23 empty] | VV | 0
|  | 1.14 WC, sv4000, malba strop bílá, malba stěn bílá, nerez rohovníky 2000 mm, oprava KO : 0,92 |  | 0.92 | [23 empty] | VV | 0
|  | Mezisoučet |  | 256.24 | [23 empty] | VV | 1
|  | 2.01 Šatna, sv4000, malba strop bílá, malba stěn barva, nerez rohovníky 2000 mm : (2,75*4,325) |  | 11.8938 | [23 empty] | VV | 0
|  | 2.02 Šatna s schodištěm, sv4000, malba strop bílá, malba stěn barva, nerez rohovníky 2000 mm : (7,475*4,325) |  | 32.3294 | [23 empty] | VV | 0
|  | Mezisoučet |  | 44.2231 | [23 empty] | VV | 1
64 | 784011911R00 | Příplatek, místnost výšky nad 3,8 m | m2 | 1359.6981 |  | 0 |  | 0 |  | 0 | 21 | 0 | 0 | 0 | 0 | 0 |  | RTS 24/ I | RTS 24/ I | 0.00475 | 6.46 |  | Práce | Běžná |  |  |  | POL1_
|  | Začátek provozního součtu | [25 empty] | VV
|  | 1.01 Učebna, sv4000, malba strop bílá, malba stěn barva, nerez rohovníky 2000 mm : 49,34 |  | 49.34 | [23 empty] | VV | 2
|  | 1.02 Učebna, sv4000, malba strop bílá, malba stěn barva, nerez rohovníky 2000 mm : 54,31 |  | 54.31 | [23 empty] | VV | 2
|  | 1.03 Učebna, sv4000, malba strop bílá, malba stěn barva, nerez rohovníky 2000 mm : 52,8 |  | 52.8 | [23 empty] | VV | 2
|  | 1.04 Kabinet, sv4000, malba strop bílá, malba stěn barva, nerez rohovníky 2000 mm : 17,85 |  | 17.85 | [23 empty] | VV | 2
|  | 1.05 Chodba, sv4000, GKF 12,5 mm (300 mm), malba strop bílá, malba stěn barva, nerez rohovníky 2000 mm : 12,18 |  | 12.18 | [23 empty] | VV | 2
|  | 1.06 Chodba, sv4000, malba strop bílá, malba stěn barva, nerez rohovníky 2000 mm : 5,95 |  | 5.95 | [23 empty] | VV | 2
|  | 1.07 Šatna, sv4000, malba strop bílá, malba stěn barva, nerez rohovníky 2000 mm : 12,56 |  | 12.56 | [23 empty] | VV | 2
|  | 1.08 Schodiště, sv4000, GKF 12,5 mm (300 mm), malba strop bílá, malba stěn barva, nerez rohovníky 2000 mm : 16,07 |  | 16.07 | [23 empty] | VV | 2
|  | 1.09 Chodba, sv4000, malba strop bílá, malba stěn barva, nerez rohovníky 2000 mm : 10,63 |  | 10.63 | [23 empty] | VV | 2
|  | 1.10 Sklad, sv4000, malba strop bílá, malba stěn barva, nerez rohovníky 2000 mm : 3,23 |  | 3.23 | [23 empty] | VV | 2
|  | 1.11 Předsíň, sv4000, malba strop bílá, malba stěn bílá, nerez rohovníky 2000 mm, oprava KO : 5,98 |  | 5.98 | [23 empty] | VV | 2
|  | 1.12 WC chlapci, sv4000, malba strop bílá, malba stěn bílá, nerez rohovníky 2000 mm, oprava KO : 8,13 |  | 8.13 | [23 empty] | VV | 2
|  | 1.13 WC dívky, sv4000, malba strop bílá, malba stěn bílá, nerez rohovníky 2000 mm, oprava KO : 6,29 |  | 6.29 | [23 empty] | VV | 2
|  | 1.14 WC, sv4000, malba strop bílá, malba stěn bílá, nerez rohovníky 2000 mm, oprava KO : 0,92 |  | 0.92 | [23 empty] | VV | 2
|  | 2.01 Šatna, sv4000, malba strop bílá, malba stěn barva, nerez rohovníky 2000 mm : (2,75*4,325) |  | 11.8938 | [23 empty] | VV | 2
|  | 2.02 Šatna s schodištěm, sv4000, malba strop bílá, malba stěn barva, nerez rohovníky 2000 mm : (7,475*4,325) |  | 32.3294 | [23 empty] | VV | 2
|  | Mezisoučet |  | 300.4631 | [23 empty] | VV | 3
|  | Konec provozního součtu | [25 empty] | VV
|  | malba stopů : 300,46312 |  | 300.4631 | [23 empty] | VV | 0
|  | Začátek provozního součtu | [25 empty] | VV
|  | 1.01 Učebna, sv4000, malba strop bílá, malba stěn barva, nerez rohovníky 2000 mm : (6,35*2+7,75*2)*4 |  | 112.8 | [23 empty] | VV | 2
|  | 1.02 Učebna, sv4000, malba strop bílá, malba stěn barva, nerez rohovníky 2000 mm : (6,9*2+7,75*2)*4 |  | 117.2 | [23 empty] | VV | 2
|  | 1.03 Učebna, sv4000, malba strop bílá, malba stěn barva, nerez rohovníky 2000 mm : (6,8*2+7,7*2)*4-1,8 |  | 114.2 | [23 empty] | VV | 2
|  | 1.04 Kabinet, sv4000, malba strop bílá, malba stěn barva, nerez rohovníky 2000 mm : (6,8*2+2,6*2)*4 |  | 75.2 | [23 empty] | VV | 2
|  | 1.05 Chodba, sv4000, GKF 12,5 mm (300 mm), malba strop bílá, malba stěn barva, nerez rohovníky 2000 mm : (2,95*2+4,1*2)*4-1,2*2,1-1,8*2 |  | 50.28 | [23 empty] | VV | 2
|  | 1.06 Chodba, sv4000, malba strop bílá, malba stěn barva, nerez rohovníky 2000 mm : (5,2*2+1,175*2)*4-1,2*2,1 |  | 48.48 | [23 empty] | VV | 2
|  | 1.07 Šatna, sv4000, malba strop bílá, malba stěn barva, nerez rohovníky 2000 mm : (5,2*2+2,475*2)*4 |  | 61.4 | [23 empty] | VV | 2
|  | 1.08 Schodiště, sv4000, GKF 12,5 mm (300 mm), malba strop bílá, malba stěn barva, nerez rohovníky 2000 mm : (10,425*2+4,325*2)*4-1,6*3 |  | 113.2 | [23 empty] | VV | 2
|  | 1.09 Chodba, sv4000, malba strop bílá, malba stěn barva, nerez rohovníky 2000 mm : (5,175*2+2,05*2)*4-1,8*2 |  | 54.2 | [23 empty] | VV | 2
|  | 1.10 Sklad, sv4000, malba strop bílá, malba stěn barva, nerez rohovníky 2000 mm : (1,45*2+2,175*2)*4-1,8 |  | 27.2 | [23 empty] | VV | 2
|  | 1.11 Předsíň, sv4000, malba strop bílá, malba stěn bílá, nerez rohovníky 2000 mm, oprava KO : (1,3*2+4,6*2)*2,5-0,6*0,5 |  | 29.2 | [23 empty] | VV | 2
|  | 1.12 WC chlapci, sv4000, malba strop bílá, malba stěn bílá, nerez rohovníky 2000 mm, oprava KO : (3,75*2+2,275*2+0,85*4+1,2*4)*2,5-0,6*0,5*5 |  | 49.125 | [23 empty] | VV | 2
|  | 1.13 WC dívky, sv4000, malba strop bílá, malba stěn bílá, nerez rohovníky 2000 mm, oprava KO : (3,75*2+1,05*2+0,85*6+1,025*6)*2,5-0,6*0,5*7 |  | 50.025 | [23 empty] | VV | 2
|  | 1.14 WC, sv4000, malba strop bílá, malba stěn bílá, nerez rohovníky 2000 mm, oprava KO : (0,9*2+1,025*2)*2,5-0,6*0,5 |  | 9.325 | [23 empty] | VV | 2
|  | 2.01 Šatna, sv4000, malba strop bílá, malba stěn barva, nerez rohovníky 2000 mm : (2,75*2+4,325*2)*4-1,8 |  | 54.8 | [23 empty] | VV | 2
|  | 2.02 Šatna s schodištěm, sv4000, malba strop bílá, malba stěn barva, nerez rohovníky 2000 mm : (7,475*2+4,325*2)*4-1,8 |  | 92.6 | [23 empty] | VV | 2
|  | Mezisoučet |  | 1059.235 | [23 empty] | VV | 3
|  | Konec provozního součtu | [25 empty] | VV
|  | malba stěn : 1059,235 |  | 1059.235 | [23 empty] | VV | 0
65 | 784011921R00 | Příplatek, schodiště | m2 | 418.8494 |  | 0 |  | 0 |  | 0 | 21 | 0 | 0 | 0 | 0 | 0 |  | RTS 24/ I | RTS 24/ I | 0.00556 | 2.33 |  | Práce | Běžná |  |  |  | POL1_
|  | 0.04 Vstup, sv3000, malba strop bílá, malba stěn barva, nerez rohovníky 2000 mm : 11,32 |  | 11.32 | [23 empty] | VV | 0
|  | 1.08 Schodiště, sv4000, GKF 12,5 mm (300 mm), malba strop bílá, malba stěn barva, nerez rohovníky 2000 mm : 16,07 |  | 16.07 | [23 empty] | VV | 0
|  | 1.09 Chodba, sv4000, malba strop bílá, malba stěn barva, nerez rohovníky 2000 mm : 10,63 |  | 10.63 | [23 empty] | VV | 0
|  | 2.02 Šatna s schodištěm, sv4000, malba strop bílá, malba stěn barva, nerez rohovníky 2000 mm : (7,475*4,325) |  | 32.3294 | [23 empty] | VV | 0
|  | 0.04 Vstup, sv3000, malba strop bílá, malba stěn barva, nerez rohovníky 2000 mm : (10,425*2+4,325*2)*3 |  | 88.5 | [23 empty] | VV | 0
|  | 1.08 Schodiště, sv4000, GKF 12,5 mm (300 mm), malba strop bílá, malba stěn barva, nerez rohovníky 2000 mm : (10,425*2+4,325*2)*4-1,6*3 |  | 113.2 | [23 empty] | VV | 0
|  | 1.09 Chodba, sv4000, malba strop bílá, malba stěn barva, nerez rohovníky 2000 mm : (5,175*2+2,05*2)*4-1,8*2 |  | 54.2 | [23 empty] | VV | 0
|  | 2.02 Šatna s schodištěm, sv4000, malba strop bílá, malba stěn barva, nerez rohovníky 2000 mm : (7,475*2+4,325*2)*4-1,8 |  | 92.6 | [23 empty] | VV | 0
Díl: | D96 | Přesuny suti a vybouraných hmot |  |  |  | 0 |  | 0 |  | 0 |  | 0 |  | 0 |  | 0 |  |  |  |  | 26.51 | [6 empty] | DIL
66 | 979011111R00 | Svislá doprava suti a vybour. hmot za 2.NP a 1.PP | t | 8.1712 |  | 0 |  | 0 |  | 0 | 21 | 0 | 0 | 0 | 0 | 0 |  | RTS 24/ I | RTS 24/ I | 0.933 | 7.62 |  | Přesun suti | Běžná |  |  |  | POL8_
67 | 979081111R00 | Odvoz suti a vybour. hmot na skládku do 1 km | t | 8.1712 |  | 0 |  | 0 |  | 0 | 21 | 0 | 0 | 0 | 0 | 0 |  | RTS 24/ I | RTS 24/ I | 0.49 | 4 |  | Přesun suti | Běžná |  |  |  | POL8_
68 | 979081121R00 | Příplatek k odvozu za každý další 1 km | t | 155.2529 |  | 0 |  | 0 |  | 0 | 21 | 0 | 0 | 0 | 0 | 0 |  | RTS 24/ I | RTS 24/ I | 0 | 0 |  | Přesun suti | Běžná |  |  |  | POL8_
69 | 979082111R00 | Vnitrostaveništní doprava suti do 10 m | t | 8.1712 |  | 0 |  | 0 |  | 0 | 21 | 0 | 0 | 0 | 0 | 0 |  | RTS 24/ I | RTS 24/ I | 0.942 | 7.7 |  | Přesun suti | Běžná |  |  |  | POL8_
70 | 979082121R00 | Příplatek k vnitrost. dopravě suti za dalších 5 m | t | 65.3697 |  | 0 |  | 0 |  | 0 | 21 | 0 | 0 | 0 | 0 | 0 |  | RTS 24/ I | RTS 24/ I | 0.11 | 7.19 |  | Přesun suti | Běžná |  |  |  | POL8_
71 | 979990107R00 | Poplatek za uložení suti - směs betonu, cihel, dřeva, skupina odpadu 170904 | t | 8.1712 |  | 0 |  | 0 |  | 0 | 21 | 0 | 0 | 0 | 0 | 0 |  | RTS 24/ I | Indiv | 0 | 0 |  | Přesun suti | Běžná |  |  |  | POL8_
[26 empty] | 12 | 21 | DPH
| Celkem |  |  |  |  | 0 | [19 empty] | 0 | 0 | SUM
Poznámky uchazeče k zadání
POPUZIV
END
Note on S6: Jedná se o informaci, zda se jedná o položku, která je do rozpočtu zadána z cenové soustavy RTS, nebo vlastní.
Note on T6: Jedná se o název CÚ, která je zadána u položky rozpočtu

## 01 ETAPA č.4B Pol
Položkový rozpočet | [27 empty] | #TypZaznamu#
S: | 18/2024 | ZÁKLADNÍ ŠKOLA OPAVA, VRCHNÍ 32 - PŘÍSPĚVKOVÁ ORANIZACE, VRCHNÍ 491/32, 74705 OPAVA | [25 empty] | STA
O: | 01 | ZÁKLADNÍ ŠKOLA OPAVA, VRCHNÍ 19 - REKONSTRUKCE ELEKTROINSTALACE, VRCHNÍ 101/19, KATEŘINKY, 74705 | [22 empty] | STA |  |  | OBJ
R: | ETAPA č.4B | SILNOPROUD - MATERIÁL | [25 empty] | ROZ
P.č. | Číslo položky | Název položky | MJ | Množství | Cena / MJ | Celkem | Dodávka | Dodávka celk. | Montáž | Montáž celk. | DPH | Cena s DPH | Hmotnost / MJ | Hmotnost celk.(t) | Dem. hmotnost / MJ | Dem. hmotnost celk.(t) | Ceník | Cen. soustava / platnost | Cenová úroveň | Nhod / MJ | Nhod celk. | Dodavatel | Typ položky | Stav položky
Díl: | _1 | Rozvaděčová technika (není-li uvedeno jinak) |  |  |  | 0 |  | 0 |  | 0 |  | 0 |  | 0 |  | 0 |  |  |  |  | 0 | [6 empty] | DIL
1 | Pol__0001 | Smontovaný vestavný celoplastový rozvaděč ozn. RSP pro svodiče bleskového proudu I. stupeň - T1 - Jiskřiště, rozměru (šxvxh) 378x641x160mm, IP44/20, EI30-DP1-Sm v provedení pro zaplombování dle | ks | 1 |  | 0 |  | 0 |  | 0 | 21 | 0 | 0 | 0 | 0 | 0 |  | Vlastní | Indiv | 0 | 0 |  | Specifikace | Běžná |  |  |  | POL3_0
2 | Pol__0002 | Smontovaný hlavní vestavný typový elektroměrový oceloplechový rozvaděč pro přímé měření ozn. RE, rozměru (šxvxh) 586x1607x210mm, krytí IP30/20, v provedení EI 30 DP1-Sm, parapet +0,4m. Rozvaděč | ks | 1 |  | 0 |  | 0 |  | 0 | 21 | 0 | 0 | 0 | 0 | 0 |  | Vlastní | Indiv | 0 | 0 |  | Specifikace | Běžná |  |  |  | POL3_0
3 | Pol__0003 | Smontovaný podružný vestavný oceloplechový rozvaděč, ozn. RH, rozměr (šxvxh) 586x1607x210mm, krytí IP30/20, provedení EI 30 DP1-Sm, v rozvaděči osazen hl. vypínač 63A, svodiče T2, jištění pro | ks | 1 |  | 0 |  | 0 |  | 0 | 21 | 0 | 0 | 0 | 0 | 0 |  | Vlastní | Indiv | 0 | 0 |  | Specifikace | Běžná |  |  |  | POL3_0
4 | Pol__0004 | Hlavní ochranná přípojnice ozn. MET - 400x300x200mm, IP44/00, viz. výkres | ks | 1 |  | 0 |  | 0 |  | 0 | 21 | 0 | 0 | 0 | 0 | 0 |  | Vlastní | Indiv | 0 | 0 |  | Specifikace | Běžná |  |  |  | POL3_0
Díl: | _2 | Elektroinstalační materiál, el. přístroje, el. spotřebiče |  |  |  | 0 |  | 0 |  | 0 |  | 0 |  | 0 |  | 0 |  |  |  |  | 0 | [6 empty] | DIL
5 | Pol__0005 | Spínač č.1, IP40, bílý-lesk, do krabice | ks | 5 |  | 0 |  | 0 |  | 0 | 21 | 0 | 0 | 0 | 0 | 0 |  | Vlastní | Indiv | 0 | 0 |  | Specifikace | Běžná |  |  |  | POL3_0
6 | Pol__0006 | Přepínač č.5, IP40, bílý-lesk, do krabice | ks | 9 |  | 0 |  | 0 |  | 0 | 21 | 0 | 0 | 0 | 0 | 0 |  | Vlastní | Indiv | 0 | 0 |  | Specifikace | Běžná |  |  |  | POL3_0
7 | Pol__0007 | Tlačítko č.1/0So, IP40, bílý-lesk, do krabice (osvětlení chodba) | ks | 12 |  | 0 |  | 0 |  | 0 | 21 | 0 | 0 | 0 | 0 | 0 |  | Vlastní | Indiv | 0 | 0 |  | Specifikace | Běžná |  |  |  | POL3_0
8 | Pol__0008 | Spínač č.1 do vlhka, IP54, bílá-lesk, polozapuštěný | ks | 4 |  | 0 |  | 0 |  | 0 | 21 | 0 | 0 | 0 | 0 | 0 |  | Vlastní | Indiv | 0 | 0 |  | Specifikace | Běžná |  |  |  | POL3_0
9 | Pol__0009 | Přepínač č.5 do vlhka, IP54, bílá-lesk, polozapuštěný | ks | 1 |  | 0 |  | 0 |  | 0 | 21 | 0 | 0 | 0 | 0 | 0 |  | Vlastní | Indiv | 0 | 0 |  | Specifikace | Běžná |  |  |  | POL3_0
10 | Pol__0010 | Sporákový spínač 16A/400V, do krabice, bílá-lesk, IP40 | ks | 3 |  | 0 |  | 0 |  | 0 | 21 | 0 | 0 | 0 | 0 | 0 |  | Vlastní | Indiv | 0 | 0 |  | Specifikace | Běžná |  |  |  | POL3_0
11 | Pol__0011 | Stiskací 3p. spínač 25A/400V se signalizační doutnavkou ve skříňce IP55, zapuštěný do krabice, provedení jako stiskací, +1,2m | ks | 1 |  | 0 |  | 0 |  | 0 | 21 | 0 | 0 | 0 | 0 | 0 |  | Vlastní | Indiv | 0 | 0 |  | Specifikace | Běžná |  |  |  | POL3_0
12 | Pol__0012 | Jednoduchá zásuvka 16A/230V + clonky, do krabice, bílá-lesk, IP40 | ks | 79 |  | 0 |  | 0 |  | 0 | 21 | 0 | 0 | 0 | 0 | 0 |  | Vlastní | Indiv | 0 | 0 |  | Specifikace | Běžná |  |  |  | POL3_0
13 | Pol__0013 | Jednoduchá zásuvka 16A/230V + clonky, do krabice, šedá-lesk, IP40, pro PC | ks | 23 |  | 0 |  | 0 |  | 0 | 21 | 0 | 0 | 0 | 0 | 0 |  | Vlastní | Indiv | 0 | 0 |  | Specifikace | Běžná |  |  |  | POL3_0
14 | Pol__0014 | Jednoduchá zásuvka 16A/230V + clonky + T3, do krabice, šedá-lesk, IP40, PC | ks | 23 |  | 0 |  | 0 |  | 0 | 21 | 0 | 0 | 0 | 0 | 0 |  | Vlastní | Indiv | 0 | 0 |  | Specifikace | Běžná |  |  |  | POL3_0
15 | Pol__0015 | Spínač automatický se snímačem pohybu, záběr 360°, vertikálně 180°, přisazený, bílý, 16A/230V, 5s-10min, 3-1000lx, dosah až 12m, IP20, bílý-lesk, stropní | ks | 6 |  | 0 |  | 0 |  | 0 | 21 | 0 | 0 | 0 | 0 | 0 |  | Vlastní | Indiv | 0 | 0 |  | Specifikace | Běžná |  |  |  | POL3_0
16 | Pol__0016 | Zásuvka do vlhka 16A/230V + clonky, IP54, bílá, nástěnný | ks | 18 |  | 0 |  | 0 |  | 0 | 21 | 0 | 0 | 0 | 0 | 0 |  | Vlastní | Indiv | 0 | 0 |  | Specifikace | Běžná |  |  |  | POL3_0
17 | Pol__0017 | Tlačítko T6 v krytu pod sklem (1x NC-RH, 1x NC-FVE-rez.), červené "V případě požáru a nebezpečí vypni", IP55 | ks | 1 |  | 0 |  | 0 |  | 0 | 21 | 0 | 0 | 0 | 0 | 0 |  | Vlastní | Indiv | 0 | 0 |  | Specifikace | Běžná |  |  |  | POL3_0
18 | Pol__0018 | Krabice KU 68 - prázdná (pod omítku) | ks | 175 |  | 0 |  | 0 |  | 0 | 21 | 0 | 0 | 0 | 0 | 0 |  | Vlastní | Indiv | 0 | 0 |  | Specifikace | Běžná |  |  |  | POL3_0
19 | Pol__0019 | Krabice KU 68 - prázdná + víčko (pod omítku) | ks | 48 |  | 0 |  | 0 |  | 0 | 21 | 0 | 0 | 0 | 0 | 0 |  | Vlastní | Indiv | 0 | 0 |  | Specifikace | Běžná |  |  |  | POL3_0
20 | Pol__0020 | Krabice KR 97 - prázdná + víčko (pod omítku) | ks | 19 |  | 0 |  | 0 |  | 0 | 21 | 0 | 0 | 0 | 0 | 0 |  | Vlastní | Indiv | 0 | 0 |  | Specifikace | Běžná |  |  |  | POL3_0
21 | Pol__0021 | Krabice KO125 + víčko (pod omítku) | ks | 8 |  | 0 |  | 0 |  | 0 | 21 | 0 | 0 | 0 | 0 | 0 |  | Vlastní | Indiv | 0 | 0 |  | Specifikace | Běžná |  |  |  | POL3_0
22 | Pol__0022 | Krabice IP54, nástěnná, šedá, malá 100x100x50mm | ks | 12 |  | 0 |  | 0 |  | 0 | 21 | 0 | 0 | 0 | 0 | 0 |  | Vlastní | Indiv | 0 | 0 |  | Specifikace | Běžná |  |  |  | POL3_0
23 | Pol__0023 | Krabice IP54, nástěnná, šedá, malá 140x140x70mm | ks | 4 |  | 0 |  | 0 |  | 0 | 21 | 0 | 0 | 0 | 0 | 0 |  | Vlastní | Indiv | 0 | 0 |  | Specifikace | Běžná |  |  |  | POL3_0
24 | Pol__0024 | Trubka ohebná PVC, prům.25mm (sporák. Spín. aj.) | m | 25 |  | 0 |  | 0 |  | 0 | 21 | 0 | 0 | 0 | 0 | 0 |  | Vlastní | Indiv | 0 | 0 |  | Specifikace | Běžná |  |  |  | POL3_0
25 | Pol__0025 | Trubka korudovaná 63/52 (prostup do rozvaděče, přes stěnu, podlahu) | m | 10 |  | 0 |  | 0 |  | 0 | 21 | 0 | 0 | 0 | 0 | 0 |  | Vlastní | Indiv | 0 | 0 |  | Specifikace | Běžná |  |  |  | POL3_0
26 | Pol__0026 | Lišta vkládací 20x20mm HF (technické místnosti, stáv. budova, oprava, dopojení) | m | 15 |  | 0 |  | 0 |  | 0 | 21 | 0 | 0 | 0 | 0 | 0 |  | Vlastní | Indiv | 0 | 0 |  | Specifikace | Běžná |  |  |  | POL3_0
27 | Pol__0027 | Lišta vkládací 40x40mm HF (technické místnosti, stáv. budova, oprava, dopojení) | m | 10 |  | 0 |  | 0 |  | 0 | 21 | 0 | 0 | 0 | 0 | 0 |  | Vlastní | Indiv | 0 | 0 |  | Specifikace | Běžná |  |  |  | POL3_0
28 | Pol__0028 | Svazkový ocelový držák pro 15ks kabelů (do podhledu SDK) | ks | 80 |  | 0 |  | 0 |  | 0 | 21 | 0 | 0 | 0 | 0 | 0 |  | Vlastní | Indiv | 0 | 0 |  | Specifikace | Běžná |  |  |  | POL3_0
29 | Pol__0029 | Svazkový ocelový držák pro 30ks kabelů (do podhledu SDK) | ks | 30 |  | 0 |  | 0 |  | 0 | 21 | 0 | 0 | 0 | 0 | 0 |  | Vlastní | Indiv | 0 | 0 |  | Specifikace | Běžná |  |  |  | POL3_0
30 | Pol__0030 | Hmoždinky prům.8mm (běžné trasy - zdivo, SDK) | ks | 670 |  | 0 |  | 0 |  | 0 | 21 | 0 | 0 | 0 | 0 | 0 |  | Vlastní | Indiv | 0 | 0 |  | Specifikace | Běžná |  |  |  | POL3_0
31 | Pol__0031 | Vruty chromované (běžné trasy - zdivo, SDK) | ks | 670 |  | 0 |  | 0 |  | 0 | 21 | 0 | 0 | 0 | 0 | 0 |  | Vlastní | Indiv | 0 | 0 |  | Specifikace | Běžná |  |  |  | POL3_0
32 | Pol__0032 | Svorka lámací 12ks 4mm | ks | 5 |  | 0 |  | 0 |  | 0 | 21 | 0 | 0 | 0 | 0 | 0 |  | Vlastní | Indiv | 0 | 0 |  | Specifikace | Běžná |  |  |  | POL3_0
33 | Pol__0033 | Bezšroubová svorka do instal. krabice 5x0,5-2,5mm | ks | 460 |  | 0 |  | 0 |  | 0 | 21 | 0 | 0 | 0 | 0 | 0 |  | Vlastní | Indiv | 0 | 0 |  | Specifikace | Běžná |  |  |  | POL3_0
34 | Pol__0034 | Svorka na potrubí pro OP | ks | 14 |  | 0 |  | 0 |  | 0 | 21 | 0 | 0 | 0 | 0 | 0 |  | Vlastní | Indiv | 0 | 0 |  | Specifikace | Běžná |  |  |  | POL3_0
35 | Pol__0035 | Pásek Cu 30cm pro svorku | ks | 14 |  | 0 |  | 0 |  | 0 | 21 | 0 | 0 | 0 | 0 | 0 |  | Vlastní | Indiv | 0 | 0 |  | Specifikace | Běžná |  |  |  | POL3_0
36 | Pol__0036 | Ekvipotenciální svorkovnice PE-12 pro ochranné místní pospojování v krabici KO125 a IP55 | ks | 5 |  | 0 |  | 0 |  | 0 | 21 | 0 | 0 | 0 | 0 | 0 |  | Vlastní | Indiv | 0 | 0 |  | Specifikace | Běžná |  |  |  | POL3_0
37 | Pol__0037 | Štítek z PVC na označení kabelu | ks | 80 |  | 0 |  | 0 |  | 0 | 21 | 0 | 0 | 0 | 0 | 0 |  | Vlastní | Indiv | 0 | 0 |  | Specifikace | Běžná |  |  |  | POL3_0
38 | Pol__0038 | Napájecí zdroj 230/12Vss, 50VA, IP55, bezdotykové ovládání pisoárů | ks | 1 |  | 0 |  | 0 |  | 0 | 21 | 0 | 0 | 0 | 0 | 0 |  | Vlastní | Indiv | 0 | 0 |  | Specifikace | Běžná |  |  |  | POL3_0
39 | Pol__0039 | Osušovač rukou s optickým senzorem 1,85kW/230V, 12m/s, 54dB, 28x29x28cm | ks | 1 |  | 0 |  | 0 |  | 0 | 21 | 0 | 0 | 0 | 0 | 0 |  | Vlastní | Indiv | 0 | 0 |  | Specifikace | Běžná |  |  |  | POL3_0
40 | Pol__0040 | Stavební hřebíky 100 | kg | 6 |  | 0 |  | 0 |  | 0 | 21 | 0 | 0 | 0 | 0 | 0 |  | Vlastní | Indiv | 0 | 0 |  | Specifikace | Běžná |  |  |  | POL3_0
41 | Pol__0041 | Páska izolační PVC 19/30m | ks | 8 |  | 0 |  | 0 |  | 0 | 21 | 0 | 0 | 0 | 0 | 0 |  | Vlastní | Indiv | 0 | 0 |  | Specifikace | Běžná |  |  |  | POL3_0
42 | Pol__0042 | Sádra bílá | kg | 300 |  | 0 |  | 0 |  | 0 | 21 | 0 | 0 | 0 | 0 | 0 |  | Vlastní | Indiv | 0 | 0 |  | Specifikace | Běžná |  |  |  | POL3_0
43 | Pol__0043 | Zemnící tyč délky 2m, průměru min. 16mm, materiál FeZn | ks | 4 |  | 0 |  | 0 |  | 0 | 21 | 0 | 0 | 0 | 0 | 0 |  | Vlastní | Indiv | 0 | 0 |  | Specifikace | Běžná |  |  |  | POL3_0
44 | Pol__0044 | Svorka křížová SK3 (pásek-kulatina) 60x60 mm s destičkou, V4A, Rd 8-10/Fl 40 | ks | 12 |  | 0 |  | 0 |  | 0 | 21 | 0 | 0 | 0 | 0 | 0 |  | Vlastní | Indiv | 0 | 0 |  | Specifikace | Běžná |  |  |  | POL3_0
Díl: | _3 | Svítidla a světelné zdroje vč. zdrojů |  |  |  | 0 |  | 0 |  | 0 |  | 0 |  | 0 |  | 0 |  |  |  |  | 0 | [6 empty] | DIL
45 | Pol__0045 | A - Přisazené LED svítidlo pro přímé osvětlení s UGR<19. Jemné, měkké a neoslňující osvětlení pro kanceláře a vzdělávání aplikace s opálovým difuzorem z PS pro plně homogenní osvětlení. Příkon | ks | 31 |  | 0 |  | 0 |  | 0 | 21 | 0 | 0 | 0 | 0 | 0 |  | Vlastní | Indiv | 0 | 0 |  | Specifikace | Běžná |  |  |  | POL3_0
46 | Pol__0046 | E - Lištové přisazené LED svítidlo, elektronický předřadník se stálým výstupem. Těleso: tvarovaná ocel, bílá (RAL9002). Koncové kryty: bílý polykarbonát. Difuzor: polykarbonát opál. Dodáváno s LED | ks | 19 |  | 0 |  | 0 |  | 0 | 21 | 0 | 0 | 0 | 0 | 0 |  | Vlastní | Indiv | 0 | 0 |  | Specifikace | Běžná |  |  |  | POL3_0
47 | Pol__0047 | EN - Lištové přisazené LED svítidlo, elektronický předřadník se stálým výstupem a nouzovým modulem 3h. Těleso: tvarovaná ocel, bílá (RAL9002). Koncové kryty: bílý polykarbonát. Difuzor: polykarbonát | ks | 8 |  | 0 |  | 0 |  | 0 | 21 | 0 | 0 | 0 | 0 | 0 |  | Vlastní | Indiv | 0 | 0 |  | Specifikace | Běžná |  |  |  | POL3_0
48 | Pol__0048 | E1 - Lištové přisazené LED svítidlo, elektronický předřadník se stálým výstupem. Těleso: tvarovaná ocel, bílá (RAL9002). Koncové kryty: bílý polykarbonát. Difuzor: polykarbonát opál. Dodáváno s LED | ks | 12 |  | 0 |  | 0 |  | 0 | 21 | 0 | 0 | 0 | 0 | 0 |  | Vlastní | Indiv | 0 | 0 |  | Specifikace | Běžná |  |  |  | POL3_0
49 | Pol__0049 | F - Kruhové přisazené LED svítidlo. Pevný výstup LED předřadník. Těleso: bílý polykarbonát. Difuzor: opálový polykarbonát. Elektrická Třída ochrany II, krytí IP66, IK10. Dodáváno s LED zdroji v barvě | ks | 3 |  | 0 |  | 0 |  | 0 | 21 | 0 | 0 | 0 | 0 | 0 |  | Vlastní | Indiv | 0 | 0 |  | Specifikace | Běžná |  |  |  | POL3_0
50 | Pol__0050 | G - LED svítidlo v krytí IP66, odolné vůči prachu a vlhkosti, elektronický předřadník se stálým výstupem. Elektrická Třída ochrany I. Vrchní kryt: světlešedá polykarbonát. Difuzor: opálový | ks | 4 |  | 0 |  | 0 |  | 0 | 21 | 0 | 0 | 0 | 0 | 0 |  | Vlastní | Indiv | 0 | 0 |  | Specifikace | Běžná |  |  |  | POL3_0
51 | Pol__0051 | G1 - LED svítidlo v krytí IP66, odolné vůči prachu a vlhkosti, elektronický předřadník se stálým výstupem. Elektrická Třída ochrany I. Vrchní kryt: světlešedá polykarbonát. Difuzor: opálový | ks | 4 |  | 0 |  | 0 |  | 0 | 21 | 0 | 0 | 0 | 0 | 0 |  | Vlastní | Indiv | 0 | 0 |  | Specifikace | Běžná |  |  |  | POL3_0
52 | Pol__0052 | H - Přisazené LED svítidlo s asymetrickou reflektorovou optikou pro osvětlení stěn, panelů a chodeb; Příkon svítidla: 37,7 W, Životnost LED trvá 50 000 h, než se světelný tok sníží na 95 % původní | ks | 6 |  | 0 |  | 0 |  | 0 | 21 | 0 | 0 | 0 | 0 | 0 |  | Vlastní | Indiv | 0 | 0 |  | Specifikace | Běžná |  |  |  | POL3_0
53 | Pol__0053 | V - Malý LED světlomet pro osvětlování ploch se skutečně asymetrickou optikou. Integrální předřadník se stálým výstupem. Elektrická Třída ochrany I, IP66, Odolnost proti nárazu: IK07. Těleso: tlakově | ks | 2 |  | 0 |  | 0 |  | 0 | 21 | 0 | 0 | 0 | 0 | 0 |  | Vlastní | Indiv | 0 | 0 |  | Specifikace | Běžná |  |  |  | POL3_0
54 | Pol__0054 | N1 - Přisazené LED nouzové svítidlo pro instalaci na strop a na zeď + piktogram. Elektronický předřadník se stálým výstupem s 3-hodinovým nouzovým modulem, manuální test. Těleso: bílý | ks | 11 |  | 0 |  | 0 |  | 0 | 21 | 0 | 0 | 0 | 0 | 0 |  | Vlastní | Indiv | 0 | 0 |  | Specifikace | Běžná |  |  |  | POL3_0
55 | Pol__0055 | N4 - LED nouzové svítidlo pro osvětlení únikové cesty, vysoce výkonné LED diody. Svítidlo pro přisazenou montáž z polykarbonátu, možnost doplnit piktogramy. Krytá svítidla IP65. Asymetrická | ks | 2 |  | 0 |  | 0 |  | 0 | 21 | 0 | 0 | 0 | 0 | 0 |  | Vlastní | Indiv | 0 | 0 |  | Specifikace | Běžná |  |  |  | POL3_0
56 | Pol__0056 | N5 - Fotoluminiscenční tabulka se směrem úniku (umístit nad dveře, nebo výšky +2m) | ks | 5 |  | 0 |  | 0 |  | 0 | 21 | 0 | 0 | 0 | 0 | 0 |  | Vlastní | Indiv | 0 | 0 |  | Specifikace | Běžná |  |  |  | POL3_0
57 | Pol__0057 | Ekologický příspěvek svítidla dle zákona | ks | 102 |  | 0 |  | 0 |  | 0 | 21 | 0 | 0 | 0 | 0 | 0 |  | Vlastní | Indiv | 0 | 0 |  | Specifikace | Běžná |  |  |  | POL3_0
58 | Pol__0058 | Příslušenství k N1 - Piktogram k nouzovému svítidlu | ks | 11 |  | 0 |  | 0 |  | 0 | 21 | 0 | 0 | 0 | 0 | 0 |  | Vlastní | Indiv | 0 | 0 |  | Specifikace | Běžná |  |  |  | POL3_0
Díl: | _4 | Vodiče a kabely |  |  |  | 0 |  | 0 |  | 0 |  | 0 |  | 0 |  | 0 |  |  |  |  | 0 | [6 empty] | DIL
59 | Pol__0059 | CYKY-O 2(3)x1,5 (vypínače, tlačítka) | m | 290 |  | 0 |  | 0 |  | 0 | 21 | 0 | 0 | 0 | 0 | 0 |  | Vlastní | Indiv | 0 | 0 |  | Specifikace | Běžná |  |  |  | POL3_0
60 | Pol__0060 | CYKY-J 3x1,5 (Stropy pod omítkou CYKYLo 3x1,5) | m | 1710 |  | 0 |  | 0 |  | 0 | 21 | 0 | 0 | 0 | 0 | 0 |  | Vlastní | Indiv | 0 | 0 |  | Specifikace | Běžná |  |  |  | POL3_0
61 | Pol__0061 | CYKY-J 5x1,5 | m | 180 |  | 0 |  | 0 |  | 0 | 21 | 0 | 0 | 0 | 0 | 0 |  | Vlastní | Indiv | 0 | 0 |  | Specifikace | Běžná |  |  |  | POL3_0
62 | Pol__0062 | CYKY-J 3x2,5 | m | 1850 |  | 0 |  | 0 |  | 0 | 21 | 0 | 0 | 0 | 0 | 0 |  | Vlastní | Indiv | 0 | 0 |  | Specifikace | Běžná |  |  |  | POL3_0
63 | Pol__0063 | CYKY-J 5x4 | m | 30 |  | 0 |  | 0 |  | 0 | 21 | 0 | 0 | 0 | 0 | 0 |  | Vlastní | Indiv | 0 | 0 |  | Specifikace | Běžná |  |  |  | POL3_0
64 | Pol__0064 | 1-CYKY-J 4(5)x25 | m | 10 |  | 0 |  | 0 |  | 0 | 21 | 0 | 0 | 0 | 0 | 0 |  | Vlastní | Indiv | 0 | 0 |  | Specifikace | Běžná |  |  |  | POL3_0
65 | Pol__0065 | H07V (CY) 2,5 (rozvaděč + protah. drát) | m | 30 |  | 0 |  | 0 |  | 0 | 21 | 0 | 0 | 0 | 0 | 0 |  | Vlastní | Indiv | 0 | 0 |  | Specifikace | Běžná |  |  |  | POL3_0
66 | Pol__0066 | H07V (CY) 4 (místní pospojování aj.) | m | 90 |  | 0 |  | 0 |  | 0 | 21 | 0 | 0 | 0 | 0 | 0 |  | Vlastní | Indiv | 0 | 0 |  | Specifikace | Běžná |  |  |  | POL3_0
67 | Pol__0067 | H07V (CY) 6 (místní pospojování, ochrana před bleskem, aj.) | m | 80 |  | 0 |  | 0 |  | 0 | 21 | 0 | 0 | 0 | 0 | 0 |  | Vlastní | Indiv | 0 | 0 |  | Specifikace | Běžná |  |  |  | POL3_0
68 | Pol__0068 | H07V (CYA) 16 - (hlavní a místní pospojování) | m | 80 |  | 0 |  | 0 |  | 0 | 21 | 0 | 0 | 0 | 0 | 0 |  | Vlastní | Indiv | 0 | 0 |  | Specifikace | Běžná |  |  |  | POL3_0
69 | Pol__0069 | H07RN-F 3x2,5 | m | 15 |  | 0 |  | 0 |  | 0 | 21 | 0 | 0 | 0 | 0 | 0 |  | Vlastní | Indiv | 0 | 0 |  | Specifikace | Běžná |  |  |  | POL3_0
70 | Pol__0070 | H07RN-F 5x4 | m | 5 |  | 0 |  | 0 |  | 0 | 21 | 0 | 0 | 0 | 0 | 0 |  | Vlastní | Indiv | 0 | 0 |  | Specifikace | Běžná |  |  |  | POL3_0
71 | Pol__0071 | PRAFlaDur-J 5x1,5 P60-R | m | 5 |  | 0 |  | 0 |  | 0 | 21 | 0 | 0 | 0 | 0 | 0 |  | Vlastní | Indiv | 0 | 0 |  | Specifikace | Běžná |  |  |  | POL3_0
72 | Pol__0072 | Pásek FeZn 30x4mm, 0,95kg/m (m) 70mikronů | m | 8 |  | 0 |  | 0 |  | 0 | 21 | 0 | 0 | 0 | 0 | 0 |  | Vlastní | Indiv | 0 | 0 |  | Specifikace | Běžná |  |  |  | POL3_0
73 | Pol__0073 | Drát Nerez V4A, Rd 10, prům.10mm, 0,62kg/m (m) | m | 6 |  | 0 |  | 0 |  | 0 | 21 | 0 | 0 | 0 | 0 | 0 |  | Vlastní | Indiv | 0 | 0 |  | Specifikace | Běžná |  |  |  | POL3_0
[26 empty] | 12 | 21 | DPH
| Celkem |  |  |  |  | 0 | [19 empty] | 0 | 0 | SUM
Poznámky uchazeče k zadání
POPUZIV
END
Note on S6: Jedná se o informaci, zda se jedná o položku, která je do rozpočtu zadána z cenové soustavy RTS, nebo vlastní.
Note on T6: Jedná se o název CÚ, která je zadána u položky rozpočtu

## 01 ETAPA č.4C Pol
Položkový rozpočet | [27 empty] | #TypZaznamu#
S: | 18/2024 | ZÁKLADNÍ ŠKOLA OPAVA, VRCHNÍ 32 - PŘÍSPĚVKOVÁ ORANIZACE, VRCHNÍ 491/32, 74705 OPAVA | [25 empty] | STA
O: | 01 | ZÁKLADNÍ ŠKOLA OPAVA, VRCHNÍ 19 - REKONSTRUKCE ELEKTROINSTALACE, VRCHNÍ 101/19, KATEŘINKY, 74705 | [22 empty] | STA |  |  | OBJ
R: | ETAPA č.4C | SILNOPROUD - MONTÁŽ | [25 empty] | ROZ
P.č. | Číslo položky | Název položky | MJ | Množství | Cena / MJ | Celkem | Dodávka | Dodávka celk. | Montáž | Montáž celk. | DPH | Cena s DPH | Hmotnost / MJ | Hmotnost celk.(t) | Dem. hmotnost / MJ | Dem. hmotnost celk.(t) | Ceník | Cen. soustava / platnost | Cenová úroveň | Nhod / MJ | Nhod celk. | Dodavatel | Typ položky | Stav položky
Díl: | _5 | Montáž rozvaděčové techniky (není-li uvedeno jinak) |  |  |  | 0 |  | 0 |  | 0 |  | 0 |  | 0 |  | 0 |  |  |  |  | 0 | [6 empty] | DIL
1 | Pol__0001 | Osazení a zapojení vestavného rozvaděče ozn.RSP, vč. ukončení vodičů 10ks do 35mm2 | ks | 1 |  | 0 |  | 0 |  | 0 | 21 | 0 | 0 | 0 | 0 | 0 |  | Vlastní | Indiv | 0 | 0 |  | Práce | Běžná |  |  |  | POL1_1
2 | Pol__0002 | Osazení a zapojení vestavného rozvaděče ozn.RE, vč. ukončení vodičů cca 5ks do 6mm2, 10ks do 25mm2 | ks | 1 |  | 0 |  | 0 |  | 0 | 21 | 0 | 0 | 0 | 0 | 0 |  | Vlastní | Indiv | 0 | 0 |  | Práce | Běžná |  |  |  | POL1_1
3 | Pol__0003 | Osazení a zapojení vestavného rozvaděče ozn. RH, vč. ukončení vodičů cca 195ks do 6mm2, 6ks do 25mm2 | ks | 1 |  | 0 |  | 0 |  | 0 | 21 | 0 | 0 | 0 | 0 | 0 |  | Vlastní | Indiv | 0 | 0 |  | Práce | Běžná |  |  |  | POL1_1
4 | Pol__0004 | Smontovaná vestavná přípojnice ozn. MET vč.ukončení vodičů (cca 10 ks) | ks | 1 |  | 0 |  | 0 |  | 0 | 21 | 0 | 0 | 0 | 0 | 0 |  | Vlastní | Indiv | 0 | 0 |  | Práce | Běžná |  |  |  | POL1_1
Díl: | _6 | Montáž elektroinstalačního materiálů, el. přístrojů, el. spotřebičů |  |  |  | 0 |  | 0 |  | 0 |  | 0 |  | 0 |  | 0 |  |  |  |  | 0 | [6 empty] | DIL
5 | Pol__0005 | Spínač č.1, IP40, do krabice | ks | 5 |  | 0 |  | 0 |  | 0 | 21 | 0 | 0 | 0 | 0 | 0 |  | Vlastní | Indiv | 0 | 0 |  | Práce | Běžná |  |  |  | POL1_1
6 | Pol__0006 | Přepínač č.5, IP40, do krabice | ks | 9 |  | 0 |  | 0 |  | 0 | 21 | 0 | 0 | 0 | 0 | 0 |  | Vlastní | Indiv | 0 | 0 |  | Práce | Běžná |  |  |  | POL1_1
7 | Pol__0007 | Tlačítko č.1/0, IP40, do krabice | ks | 12 |  | 0 |  | 0 |  | 0 | 21 | 0 | 0 | 0 | 0 | 0 |  | Vlastní | Indiv | 0 | 0 |  | Práce | Běžná |  |  |  | POL1_1
8 | Pol__0008 | Spínač č.1 do vlhka, IP54, polozapuštěný | ks | 4 |  | 0 |  | 0 |  | 0 | 21 | 0 | 0 | 0 | 0 | 0 |  | Vlastní | Indiv | 0 | 0 |  | Práce | Běžná |  |  |  | POL1_1
9 | Pol__0009 | Přepínač č.5 do vlhka, IP54, polozapuštěný | ks | 1 |  | 0 |  | 0 |  | 0 | 21 | 0 | 0 | 0 | 0 | 0 |  | Vlastní | Indiv | 0 | 0 |  | Práce | Běžná |  |  |  | POL1_1
10 | Pol__0010 | Sporákový spínač 16A/400V do krabice | ks | 3 |  | 0 |  | 0 |  | 0 | 21 | 0 | 0 | 0 | 0 | 0 |  | Vlastní | Indiv | 0 | 0 |  | Práce | Běžná |  |  |  | POL1_1
11 | Pol__0011 | Stiskací 3p. spínač 25A/400V se signalizační doutnavkou ve skříňce IP55, zapuštěný do krabice, provedení jako stiskací, +1,2m | ks | 1 |  | 0 |  | 0 |  | 0 | 21 | 0 | 0 | 0 | 0 | 0 |  | Vlastní | Indiv | 0 | 0 |  | Práce | Běžná |  |  |  | POL1_1
12 | Pol__0012 | Zásuvka 16A/230V, zapuštěná do krabice | ks | 102 |  | 0 |  | 0 |  | 0 | 21 | 0 | 0 | 0 | 0 | 0 |  | Vlastní | Indiv | 0 | 0 |  | Práce | Běžná |  |  |  | POL1_1
13 | Pol__0013 | Zásuvka 16A/230V, zapuštěná do krabice s ochranou proti přepětí | ks | 23 |  | 0 |  | 0 |  | 0 | 21 | 0 | 0 | 0 | 0 | 0 |  | Vlastní | Indiv | 0 | 0 |  | Práce | Běžná |  |  |  | POL1_1
14 | Pol__0014 | Spínač automatický se snímačem pohybu, IP40, stropní | ks | 6 |  | 0 |  | 0 |  | 0 | 21 | 0 | 0 | 0 | 0 | 0 |  | Vlastní | Indiv | 0 | 0 |  | Práce | Běžná |  |  |  | POL1_1
15 | Pol__0015 | Zásuvka do vlhka 16A/230V, IP54, bílá, nástěnná | ks | 18 |  | 0 |  | 0 |  | 0 | 21 | 0 | 0 | 0 | 0 | 0 |  | Vlastní | Indiv | 0 | 0 |  | Práce | Běžná |  |  |  | POL1_1
16 | Pol__0016 | Tlačítko T6 pod sklem "v případě požáru a nebezpečí vypni" TOTAL A CENTRAL STOP, IP55 | ks | 1 |  | 0 |  | 0 |  | 0 | 21 | 0 | 0 | 0 | 0 | 0 |  | Vlastní | Indiv | 0 | 0 |  | Práce | Běžná |  |  |  | POL1_1
17 | Pol__0017 | Krab.přístrojová (prům. 68mm) bez zapojení | ks | 175 |  | 0 |  | 0 |  | 0 | 21 | 0 | 0 | 0 | 0 | 0 |  | Vlastní | Indiv | 0 | 0 |  | Práce | Běžná |  |  |  | POL1_1
18 | Pol__0018 | Krab.odbočná (prům. 68 + víčko) kruh. bez zap. | ks | 48 |  | 0 |  | 0 |  | 0 | 21 | 0 | 0 | 0 | 0 | 0 |  | Vlastní | Indiv | 0 | 0 |  | Práce | Běžná |  |  |  | POL1_1
19 | Pol__0019 | Krabice odbočná (prům. 97) kruhová bez zapojení | ks | 19 |  | 0 |  | 0 |  | 0 | 21 | 0 | 0 | 0 | 0 | 0 |  | Vlastní | Indiv | 0 | 0 |  | Práce | Běžná |  |  |  | POL1_1
20 | Pol__0020 | Krabice KO 125 (110) bez zapojení | ks | 8 |  | 0 |  | 0 |  | 0 | 21 | 0 | 0 | 0 | 0 | 0 |  | Vlastní | Indiv | 0 | 0 |  | Práce | Běžná |  |  |  | POL1_1
21 | Pol__0021 | Krabice IP54, nástěnná, šedá, malá 100x100x61mm | ks | 12 |  | 0 |  | 0 |  | 0 | 21 | 0 | 0 | 0 | 0 | 0 |  | Vlastní | Indiv | 0 | 0 |  | Práce | Běžná |  |  |  | POL1_1
22 | Pol__0022 | Krabice IP54, nástěnná, šedá, malá 140x140x70mm | ks | 4 |  | 0 |  | 0 |  | 0 | 21 | 0 | 0 | 0 | 0 | 0 |  | Vlastní | Indiv | 0 | 0 |  | Práce | Běžná |  |  |  | POL1_1
23 | Pol__0023 | Trubka ohebná PVC prům.25mm pod omítku | m | 25 |  | 0 |  | 0 |  | 0 | 21 | 0 | 0 | 0 | 0 | 0 |  | Vlastní | Indiv | 0 | 0 |  | Práce | Běžná |  |  |  | POL1_1
24 | Pol__0024 | Trubka korudovaná 63/52 (prostup do rozvaděče, přes stěnu, podlahu) | m | 10 |  | 0 |  | 0 |  | 0 | 21 | 0 | 0 | 0 | 0 | 0 |  | Vlastní | Indiv | 0 | 0 |  | Práce | Běžná |  |  |  | POL1_1
25 | Pol__0025 | Lišta vkládací 20x20mm (na opravy) | m | 15 |  | 0 |  | 0 |  | 0 | 21 | 0 | 0 | 0 | 0 | 0 |  | Vlastní | Indiv | 0 | 0 |  | Práce | Běžná |  |  |  | POL1_1
26 | Pol__0026 | Lišta vkládací 40x40mm (na opravy) | m | 10 |  | 0 |  | 0 |  | 0 | 21 | 0 | 0 | 0 | 0 | 0 |  | Vlastní | Indiv | 0 | 0 |  | Práce | Běžná |  |  |  | POL1_1
27 | Pol__0027 | Svazkový ocelový držák pro 15ks a 30ks kabelů | ks | 110 |  | 0 |  | 0 |  | 0 | 21 | 0 | 0 | 0 | 0 | 0 |  | Vlastní | Indiv | 0 | 0 |  | Práce | Běžná |  |  |  | POL1_1
28 | Pol__0028 | Hmoždinky prům.8mm včetně vrutu | ks | 670 |  | 0 |  | 0 |  | 0 | 21 | 0 | 0 | 0 | 0 | 0 |  | Vlastní | Indiv | 0 | 0 |  | Práce | Běžná |  |  |  | POL1_1
29 | Pol__0029 | Svorka lámací 12ks 4mm | ks | 5 |  | 0 |  | 0 |  | 0 | 21 | 0 | 0 | 0 | 0 | 0 |  | Vlastní | Indiv | 0 | 0 |  | Práce | Běžná |  |  |  | POL1_1
30 | Pol__0030 | Bezšroubová svorka do instal. krabice 5x0,5-2,5mm | ks | 460 |  | 0 |  | 0 |  | 0 | 21 | 0 | 0 | 0 | 0 | 0 |  | Vlastní | Indiv | 0 | 0 |  | Práce | Běžná |  |  |  | POL1_1
31 | Pol__0031 | Svorka na potrubí vč. pásku | ks | 14 |  | 0 |  | 0 |  | 0 | 21 | 0 | 0 | 0 | 0 | 0 |  | Vlastní | Indiv | 0 | 0 |  | Práce | Běžná |  |  |  | POL1_1
32 | Pol__0032 | Ekvipotenciální svorkovnice PE-12 pro ochranné místní pospojování v krabici KO125 a IP55 | ks | 5 |  | 0 |  | 0 |  | 0 | 21 | 0 | 0 | 0 | 0 | 0 |  | Vlastní | Indiv | 0 | 0 |  | Práce | Běžná |  |  |  | POL1_1
33 | Pol__0033 | Ochranný spoj pevně 4-25mm (SEBT aj.) | ks | 30 |  | 0 |  | 0 |  | 0 | 21 | 0 | 0 | 0 | 0 | 0 |  | Vlastní | Indiv | 0 | 0 |  | Práce | Běžná |  |  |  | POL1_1
34 | Pol__0034 | Montáž kabelového štítku | ks | 80 |  | 0 |  | 0 |  | 0 | 21 | 0 | 0 | 0 | 0 | 0 |  | Vlastní | Indiv | 0 | 0 |  | Práce | Běžná |  |  |  | POL1_1
35 | Pol__0035 | Napájecí zdroj 230/12V pro bezdotykové ovládání (osazení + zapojení) | ks | 1 |  | 0 |  | 0 |  | 0 | 21 | 0 | 0 | 0 | 0 | 0 |  | Vlastní | Indiv | 0 | 0 |  | Práce | Běžná |  |  |  | POL1_1
36 | Pol__0036 | Připojení el. strojů a spotřebičů (bojler, rozvaděče, klima, pohony, stroje, vzt) | ks | 5 |  | 0 |  | 0 |  | 0 | 21 | 0 | 0 | 0 | 0 | 0 |  | Vlastní | Indiv | 0 | 0 |  | Práce | Běžná |  |  |  | POL1_1
37 | Pol__0037 | Zemnící tyč délky 2m, průměru min. 16mm, materiál FeZn | ks | 4 |  | 0 |  | 0 |  | 0 | 21 | 0 | 0 | 0 | 0 | 0 |  | Vlastní | Indiv | 0 | 0 |  | Práce | Běžná |  |  |  | POL1_1
38 | Pol__0038 | Svorky nad 2 šrouby (ST, SJ, SK, SO) | ks | 12 |  | 0 |  | 0 |  | 0 | 21 | 0 | 0 | 0 | 0 | 0 |  | Vlastní | Indiv | 0 | 0 |  | Práce | Běžná |  |  |  | POL1_1
39 | Pol__0039 | Nátěr spojů v zemi (antikorozní ochrana) | ks | 12 |  | 0 |  | 0 |  | 0 | 21 | 0 | 0 | 0 | 0 | 0 |  | Vlastní | Indiv | 0 | 0 |  | Práce | Běžná |  |  |  | POL1_1
Díl: | _7 | Montáž svítidel včetně světelných zdrojů |  |  |  | 0 |  | 0 |  | 0 |  | 0 |  | 0 |  | 0 |  |  |  |  | 0 | [6 empty] | DIL
40 | Pol__0040 | LED svítidla ozn. A - N4 vč. příslušenství | ks | 102 |  | 0 |  | 0 |  | 0 | 21 | 0 | 0 | 0 | 0 | 0 |  | Vlastní | Indiv | 0 | 0 |  | Práce | Běžná |  |  |  | POL1_1
41 | Pol__0041 | N5 - Fotoluminiscenční tabulka se směrem úniku | ks | 5 |  | 0 |  | 0 |  | 0 | 21 | 0 | 0 | 0 | 0 | 0 |  | Vlastní | Indiv | 0 | 0 |  | Práce | Běžná |  |  |  | POL1_1
Díl: | _8 | Uložení vodičů a kabelů |  |  |  | 0 |  | 0 |  | 0 |  | 0 |  | 0 |  | 0 |  |  |  |  | 0 | [6 empty] | DIL
42 | Pol__0042 | CYKY-O 3x1,5 (pod omítkou) | m | 290 |  | 0 |  | 0 |  | 0 | 21 | 0 | 0 | 0 | 0 | 0 |  | Vlastní | Indiv | 0 | 0 |  | Práce | Běžná |  |  |  | POL1_1
43 | Pol__0043 | CYKY-J 3x1,5 | m | 1710 |  | 0 |  | 0 |  | 0 | 21 | 0 | 0 | 0 | 0 | 0 |  | Vlastní | Indiv | 0 | 0 |  | Práce | Běžná |  |  |  | POL1_1
44 | Pol__0044 | CYKY-J 5x1,5 | m | 180 |  | 0 |  | 0 |  | 0 | 21 | 0 | 0 | 0 | 0 | 0 |  | Vlastní | Indiv | 0 | 0 |  | Práce | Běžná |  |  |  | POL1_1
45 | Pol__0045 | CYKY-J 3x2,5 | m | 1850 |  | 0 |  | 0 |  | 0 | 21 | 0 | 0 | 0 | 0 | 0 |  | Vlastní | Indiv | 0 | 0 |  | Práce | Běžná |  |  |  | POL1_1
46 | Pol__0046 | CYKY-J 5x4 | m | 30 |  | 0 |  | 0 |  | 0 | 21 | 0 | 0 | 0 | 0 | 0 |  | Vlastní | Indiv | 0 | 0 |  | Práce | Běžná |  |  |  | POL1_1
47 | Pol__0047 | CYKY-J 5x25 | m | 10 |  | 0 |  | 0 |  | 0 | 21 | 0 | 0 | 0 | 0 | 0 |  | Vlastní | Indiv | 0 | 0 |  | Práce | Běžná |  |  |  | POL1_1
48 | Pol__0048 | H07V (CY) 2,5 (rozvaděč + protah. drát) | m | 30 |  | 0 |  | 0 |  | 0 | 21 | 0 | 0 | 0 | 0 | 0 |  | Vlastní | Indiv | 0 | 0 |  | Práce | Běžná |  |  |  | POL1_1
49 | Pol__0049 | H07V (CY) 4 (místní pospojování aj.) | m | 90 |  | 0 |  | 0 |  | 0 | 21 | 0 | 0 | 0 | 0 | 0 |  | Vlastní | Indiv | 0 | 0 |  | Práce | Běžná |  |  |  | POL1_1
50 | Pol__0050 | H07V (CY) 6 (místní pospojování, ochrana před bleskem, aj.) | m | 80 |  | 0 |  | 0 |  | 0 | 21 | 0 | 0 | 0 | 0 | 0 |  | Vlastní | Indiv | 0 | 0 |  | Práce | Běžná |  |  |  | POL1_1
51 | Pol__0051 | H07V (CYA) 16 - (hlavní a místní pospojování) | m | 80 |  | 0 |  | 0 |  | 0 | 21 | 0 | 0 | 0 | 0 | 0 |  | Vlastní | Indiv | 0 | 0 |  | Práce | Běžná |  |  |  | POL1_1
52 | Pol__0052 | H07RN-F 3x2,5 | m | 15 |  | 0 |  | 0 |  | 0 | 21 | 0 | 0 | 0 | 0 | 0 |  | Vlastní | Indiv | 0 | 0 |  | Práce | Běžná |  |  |  | POL1_1
53 | Pol__0053 | H07RN-F 5x4 | m | 5 |  | 0 |  | 0 |  | 0 | 21 | 0 | 0 | 0 | 0 | 0 |  | Vlastní | Indiv | 0 | 0 |  | Práce | Běžná |  |  |  | POL1_1
54 | Pol__0054 | PRAFlaDur-O 5x1,5 P60-R | m | 5 |  | 0 |  | 0 |  | 0 | 21 | 0 | 0 | 0 | 0 | 0 |  | Vlastní | Indiv | 0 | 0 |  | Práce | Běžná |  |  |  | POL1_1
55 | Pol__0055 | Pásek FeZn 30x4mm, 0,95kg/m (m) 70mikronů | m | 8 |  | 0 |  | 0 |  | 0 | 21 | 0 | 0 | 0 | 0 | 0 |  | Vlastní | Indiv | 0 | 0 |  | Práce | Běžná |  |  |  | POL1_1
56 | Pol__0056 | Drát Nerez V4A, Rd 10, prům.10mm, 0,62kg/m (m) | m | 6 |  | 0 |  | 0 |  | 0 | 21 | 0 | 0 | 0 | 0 | 0 |  | Vlastní | Indiv | 0 | 0 |  | Práce | Běžná |  |  |  | POL1_1
Díl: | _9 | Zednické a zemní práce + materiál |  |  |  | 0 |  | 0 |  | 0 |  | 0 |  | 0 |  | 0 |  |  |  |  | 0 | [6 empty] | DIL
57 | Pol__0057 | Kabelová rýha 35x80cm tř.4 (m) pod komun. včetně rozebrání dlážděného povrchu | m | 8 |  | 0 |  | 0 |  | 0 | 21 | 0 | 0 | 0 | 0 | 0 |  | Vlastní | Indiv | 0 | 0 |  | Práce | Běžná |  |  |  | POL1_1
58 | Pol__0058 | Zához kabelové rýhy 35x80cm tř.4 (m), zához prováděn přesátou zeminou | m | 8 |  | 0 |  | 0 |  | 0 | 21 | 0 | 0 | 0 | 0 | 0 |  | Vlastní | Indiv | 0 | 0 |  | Práce | Běžná |  |  |  | POL1_1
59 | Pol__0059 | Provizorní úprava terénu zemina tř.4 | m2 | 8 |  | 0 |  | 0 |  | 0 | 21 | 0 | 0 | 0 | 0 | 0 |  | Vlastní | Indiv | 0 | 0 |  | Práce | Běžná |  |  |  | POL1_1
60 | Pol__0060 | Hutnění zeminy a štěrku po vrstvách max. 200 mm | m2 | 11.2 |  | 0 |  | 0 |  | 0 | 21 | 0 | 0 | 0 | 0 | 0 |  | Vlastní | Indiv | 0 | 0 |  | Práce | Běžná |  |  |  | POL1_1
61 | Pol__0061 | Lešení pomocné pracovní pro objekty pozemních staveb pro zatížení do 150 kg/m2, o výšce lešeňové podlahy do 1,9 m | m2 | 325 |  | 0 |  | 0 |  | 0 | 21 | 0 | 0 | 0 | 0 | 0 |  | Vlastní | Indiv | 0 | 0 |  | Práce | Běžná |  |  |  | POL1_1
Díl: | _10 | Hodinové zúčtovací sazby |  |  |  | 0 |  | 0 |  | 0 |  | 0 |  | 0 |  | 0 |  |  |  |  | 0 | [6 empty] | DIL
62 | Pol__0062 | Příprava staveniště | h | 8 |  | 0 |  | 0 |  | 0 | 21 | 0 | 0 | 0 | 0 | 0 |  | Vlastní | Indiv | 0 | 0 |  | Práce | Běžná |  |  |  | POL1_1
63 | Pol__0063 | Vyměřování svítidel, zásuvek, spínačů, kab. tras, vyhledání stáv. instalce aj. | h | 12 |  | 0 |  | 0 |  | 0 | 21 | 0 | 0 | 0 | 0 | 0 |  | Vlastní | Indiv | 0 | 0 |  | Práce | Běžná |  |  |  | POL1_1
64 | Pol__0064 | Demontáž st. elektroinstalace, úprava, přepojení, aj. | h | 30 |  | 0 |  | 0 |  | 0 | 21 | 0 | 0 | 0 | 0 | 0 |  | Vlastní | Indiv | 0 | 0 |  | Práce | Běžná |  |  |  | POL1_1
65 | Pol__0065 | Spolupráce s revizním technikem | h | 4 |  | 0 |  | 0 |  | 0 | 21 | 0 | 0 | 0 | 0 | 0 |  | Vlastní | Indiv | 0 | 0 |  | Práce | Běžná |  |  |  | POL1_1
66 | Pol__0066 | Výchozí revize včetně revizní zprávy (elektroinstalace) | h | 22 |  | 0 |  | 0 |  | 0 | 21 | 0 | 0 | 0 | 0 | 0 |  | Vlastní | Indiv | 0 | 0 |  | Práce | Běžná |  |  |  | POL1_1
67 | Pol__0067 | Komplexní přezkoušení - oživení | h | 8 |  | 0 |  | 0 |  | 0 | 21 | 0 | 0 | 0 | 0 | 0 |  | Vlastní | Indiv | 0 | 0 |  | Práce | Běžná |  |  |  | POL1_1
[26 empty] | 12 | 21 | DPH
| Celkem |  |  |  |  | 0 | [19 empty] | 0 | 0 | SUM
Poznámky uchazeče k zadání
POPUZIV
END
Note on S6: Jedná se o informaci, zda se jedná o položku, která je do rozpočtu zadána z cenové soustavy RTS, nebo vlastní.
Note on T6: Jedná se o název CÚ, která je zadána u položky rozpočtu

## 01 ETAPA č.4D Pol
Položkový rozpočet | [27 empty] | #TypZaznamu#
S: | 18/2024 | ZÁKLADNÍ ŠKOLA OPAVA, VRCHNÍ 32 - PŘÍSPĚVKOVÁ ORANIZACE, VRCHNÍ 491/32, 74705 OPAVA | [25 empty] | STA
O: | 01 | ZÁKLADNÍ ŠKOLA OPAVA, VRCHNÍ 19 - REKONSTRUKCE ELEKTROINSTALACE, VRCHNÍ 101/19, KATEŘINKY, 74705 | [22 empty] | STA |  |  | OBJ
R: | ETAPA č.4D | SLABOPROUDÁ ELEKTROTECHNIKA - SK | [25 empty] | ROZ
P.č. | Číslo položky | Název položky | MJ | Množství | Cena / MJ | Celkem | Dodávka | Dodávka celk. | Montáž | Montáž celk. | DPH | Cena s DPH | Hmotnost / MJ | Hmotnost celk.(t) | Dem. hmotnost / MJ | Dem. hmotnost celk.(t) | Ceník | Cen. soustava / platnost | Cenová úroveň | Nhod / MJ | Nhod celk. | Dodavatel | Typ položky | Stav položky
Díl: | _1 | Přípojné místo |  |  |  | 0 |  | 0 |  | 0 |  | 0 |  | 0 |  | 0 |  |  |  |  | 0 | [6 empty] | DIL
1 | Pol__0001 | Keystone modul RJ-45 nestíněný, Cat. 6, | ks | 54 |  | 0 |  | 0 |  | 0 | 21 | 0 | 0 | 0 | 0 | 0 |  | Vlastní | Indiv | 0 | 0 |  | Práce | Běžná |  |  |  | POL1_1
2 | Pol__0003 | maska nosná, 2x pozice keystone | ks | 27 |  | 0 |  | 0 |  | 0 | 21 | 0 | 0 | 0 | 0 | 0 |  | Vlastní | Indiv | 0 | 0 |  | Práce | Běžná |  |  |  | POL1_1
3 | Pol__0004 | kryt zásuvky pro nosné masky | ks | 27 |  | 0 |  | 0 |  | 0 | 21 | 0 | 0 | 0 | 0 | 0 |  | Vlastní | Indiv | 0 | 0 |  | Práce | Běžná |  |  |  | POL1_1
4 | Pol__0005 | rámeček zásuvky jednonásobný | ks | 27 |  | 0 |  | 0 |  | 0 | 21 | 0 | 0 | 0 | 0 | 0 |  | Vlastní | Indiv | 0 | 0 |  | Práce | Běžná |  |  |  | POL1_1
Díl: | _2 | DR-1 |  |  |  | 0 |  | 0 |  | 0 |  | 0 |  | 0 |  | 0 |  |  |  |  | 0 | [6 empty] | DIL
5 | Pol__0006 | 19" datový rozvaděč,18U/600, prosklené dveře, uzamykatelný, šedý, nástěnný | ks | 1 |  | 0 |  | 0 |  | 0 | 21 | 0 | 0 | 0 | 0 | 0 |  | Vlastní | Indiv | 0 | 0 |  | Práce | Běžná |  |  |  | POL1_1
6 | Pol__0007 | 19" patch panel ISDN 50 port, 1U, Cat.3 (DRA1) | ks | 1 |  | 0 |  | 0 |  | 0 | 21 | 0 | 0 | 0 | 0 | 0 |  | Vlastní | Indiv | 0 | 0 |  | Práce | Běžná |  |  |  | POL1_1
7 | Pol__0008 | 19" Patch panel 24xRJ45, Cat.6, 1U, 110 IDC | ks | 2 |  | 0 |  | 0 |  | 0 | 21 | 0 | 0 | 0 | 0 | 0 |  | Vlastní | Indiv | 0 | 0 |  | Práce | Běžná |  |  |  | POL1_1
8 | Pol__0009 | 19' rozvodný panel, 10x IEC 320 C13, 3m, 1U | ks | 1 |  | 0 |  | 0 |  | 0 | 21 | 0 | 0 | 0 | 0 | 0 |  | Vlastní | Indiv | 0 | 0 |  | Práce | Běžná |  |  |  | POL1_1
9 | Pol__0010 | Polička perforovaná 1U/550mm, max.nosnost 50kg | ks | 2 |  | 0 |  | 0 |  | 0 | 21 | 0 | 0 | 0 | 0 | 0 |  | Vlastní | Indiv | 0 | 0 |  | Práce | Běžná |  |  |  | POL1_1
10 | Pol__0011 | 19' vyvazovací panel 1U | ks | 2 |  | 0 |  | 0 |  | 0 | 21 | 0 | 0 | 0 | 0 | 0 |  | Vlastní | Indiv | 0 | 0 |  | Práce | Běžná |  |  |  | POL1_1
11 | Pol__0012 | Montážní sada M6 - 50x šroub, podložka a plovoucí matice | ks | 1 |  | 0 |  | 0 |  | 0 | 21 | 0 | 0 | 0 | 0 | 0 |  | Vlastní | Indiv | 0 | 0 |  | Práce | Běžná |  |  |  | POL1_1
12 | Pol__0013 | Ventilační jednotka stropní, 4x ventilátor, vč. termostatu | ks | 1 |  | 0 |  | 0 |  | 0 | 21 | 0 | 0 | 0 | 0 | 0 |  | Vlastní | Indiv | 0 | 0 |  | Práce | Běžná |  |  |  | POL1_1
13 | Pol__0014 | Měření datové zásuvky, včetně vystavení protokolu | ks | 54 |  | 0 |  | 0 |  | 0 | 21 | 0 | 0 | 0 | 0 | 0 |  | Vlastní | Indiv | 0 | 0 |  | Práce | Běžná |  |  |  | POL1_1
Díl: | _3 | Propojovací kabely |  |  |  | 0 |  | 0 |  | 0 |  | 0 |  | 0 |  | 0 |  |  |  |  | 0 | [6 empty] | DIL
14 | Pol__0015 | propojovací kabel RJ45/RJ45, U/UTP, 1m, kat. 6, šedá | ks | 27 |  | 0 |  | 0 |  | 0 | 21 | 0 | 0 | 0 | 0 | 0 |  | Vlastní | Indiv | 0 | 0 |  | Práce | Běžná |  |  |  | POL1_1
15 | Pol__0016 | propojovací kabel RJ45/RJ45, U/UTP, 2m, kat. 6, šedá | ks | 5 |  | 0 |  | 0 |  | 0 | 21 | 0 | 0 | 0 | 0 | 0 |  | Vlastní | Indiv | 0 | 0 |  | Práce | Běžná |  |  |  | POL1_1
16 | Pol__0017 | propojovací kabel RJ45/RJ45, U/UTP, 3m, kat. 6, šedá | ks | 5 |  | 0 |  | 0 |  | 0 | 21 | 0 | 0 | 0 | 0 | 0 |  | Vlastní | Indiv | 0 | 0 |  | Práce | Běžná |  |  |  | POL1_1
Díl: | _4 | Kabely |  |  |  | 0 |  | 0 |  | 0 |  | 0 |  | 0 |  | 0 |  |  |  |  | 0 | [6 empty] | DIL
17 | Pol__0018 | UTP instalační kabel Cat.6, LS0H | m | 3240 |  | 0 |  | 0 |  | 0 | 21 | 0 | 0 | 0 | 0 | 0 |  | Vlastní | Indiv | 0 | 0 |  | Práce | Běžná |  |  |  | POL1_1
18 | Pol__0019 | CYKY 3x2.5 | m | 25 |  | 0 |  | 0 |  | 0 | 21 | 0 | 0 | 0 | 0 | 0 |  | Vlastní | Indiv | 0 | 0 |  | Práce | Běžná |  |  |  | POL1_1
19 | Pol__0020 | CY16 | m | 25 |  | 0 |  | 0 |  | 0 | 21 | 0 | 0 | 0 | 0 | 0 |  | Vlastní | Indiv | 0 | 0 |  | Práce | Běžná |  |  |  | POL1_1
Díl: | _5 | Aktivní prvky |  |  |  | 0 |  | 0 |  | 0 |  | 0 |  | 0 |  | 0 |  |  |  |  | 0 | [6 empty] | DIL
20 | Pol__0021 | Switch pro kamerový CCTV,EVS a MR, PoE switch 20/16, 16x PoE/2x Gb RJ45/SFP Combo, 135W | ks | 1 |  | 0 |  | 0 |  | 0 | 21 | 0 | 0 | 0 | 0 | 0 |  | Vlastní | Indiv | 0 | 0 |  | Práce | Běžná |  |  |  | POL1_1
21 | Pol__0022 | SFP modul, Single-mode, LC port, 1550 nm/1310 nm | ks | 1 |  | 0 |  | 0 |  | 0 | 21 | 0 | 0 | 0 | 0 | 0 |  | Vlastní | Indiv | 0 | 0 |  | Práce | Běžná |  |  |  | POL1_1
Díl: | 799 | Ostatní |  |  |  | 0 |  | 0 |  | 0 |  | 0 |  | 0 |  | 0 |  |  |  |  | 0 | [6 empty] | DIL
22 | Pol__0023 | Spolupráce se správcem IT školy, nastavení aktivních prvků, Wifi (poviná částka) | kpl | 1 |  | 0 |  | 0 |  | 0 | 21 | 0 | 0 | 0 | 0 | 0 |  | Vlastní | Indiv | 0 | 0 |  | Práce | Běžná |  |  |  | POL1_7
23 | Pol__0024 | Demontáže stávajících rozvodů SLP | hod | 12 |  | 0 |  | 0 |  | 0 | 21 | 0 | 0 | 0 | 0 | 0 |  | Vlastní | Indiv | 0 | 0 |  | Práce | Běžná |  |  |  | POL1_7
24 | Pol__0025 | Spolupráce s ostatními profesemi | hod | 10 |  | 0 |  | 0 |  | 0 | 21 | 0 | 0 | 0 | 0 | 0 |  | Vlastní | Indiv | 0 | 0 |  | Práce | Běžná |  |  |  | POL1_7
25 | Pol__0026 | Oživení systému | hod | 10 |  | 0 |  | 0 |  | 0 | 21 | 0 | 0 | 0 | 0 | 0 |  | Vlastní | Indiv | 0 | 0 |  | Práce | Běžná |  |  |  | POL1_7
26 | Pol__0027 | Revize, zaškolení obsluhy, | hod | 10 |  | 0 |  | 0 |  | 0 | 21 | 0 | 0 | 0 | 0 | 0 |  | Vlastní | Indiv | 0 | 0 |  | Práce | Běžná |  |  |  | POL1_7
[26 empty] | 12 | 21 | DPH
| Celkem |  |  |  |  | 0 | [19 empty] | 0 | 0 | SUM
Poznámky uchazeče k zadání
POPUZIV
END
Note on S6: Jedná se o informaci, zda se jedná o položku, která je do rozpočtu zadána z cenové soustavy RTS, nebo vlastní.
Note on T6: Jedná se o název CÚ, která je zadána u položky rozpočtu

## 01 ETAPA č.4E Pol
Položkový rozpočet | [27 empty] | #TypZaznamu#
S: | 18/2024 | ZÁKLADNÍ ŠKOLA OPAVA, VRCHNÍ 32 - PŘÍSPĚVKOVÁ ORANIZACE, VRCHNÍ 491/32, 74705 OPAVA | [25 empty] | STA
O: | 01 | ZÁKLADNÍ ŠKOLA OPAVA, VRCHNÍ 19 - REKONSTRUKCE ELEKTROINSTALACE, VRCHNÍ 101/19, KATEŘINKY, 74705 | [22 empty] | STA |  |  | OBJ
R: | ETAPA č.4E | SLABOPROUDÁ ELEKTROTECHNIKA - PZTS | [25 empty] | ROZ
P.č. | Číslo položky | Název položky | MJ | Množství | Cena / MJ | Celkem | Dodávka | Dodávka celk. | Montáž | Montáž celk. | DPH | Cena s DPH | Hmotnost / MJ | Hmotnost celk.(t) | Dem. hmotnost / MJ | Dem. hmotnost celk.(t) | Ceník | Cen. soustava / platnost | Cenová úroveň | Nhod / MJ | Nhod celk. | Dodavatel | Typ položky | Stav položky
Díl: | _7 | Hardware PZTS - Stupeň 2 |  |  |  | 0 |  | 0 |  | 0 |  | 0 |  | 0 |  | 0 |  |  |  |  | 0 | [6 empty] | DIL
1 | Pol__0001 | Ústředna PZTS, max 192 zón, 8 oblastí, sběrnicová komunikace, včetně boxu s trafem | ks | 1 |  | 0 |  | 0 |  | 0 | 21 | 0 | 0 | 0 | 0 | 0 |  | Vlastní | Indiv | 0 | 0 |  | Práce | Běžná |  |  |  | POL1_1
2 | Pol__0002 | Akumulátor 12V/18Ah | ks | 1 |  | 0 |  | 0 |  | 0 | 21 | 0 | 0 | 0 | 0 | 0 |  | Vlastní | Indiv | 0 | 0 |  | Práce | Běžná |  |  |  | POL1_1
3 | Pol__0003 | LCD klávesnice - komunikace BUS, 2 řádkový display | ks | 1 |  | 0 |  | 0 |  | 0 | 21 | 0 | 0 | 0 | 0 | 0 |  | Vlastní | Indiv | 0 | 0 |  | Práce | Běžná |  |  |  | POL1_1
4 | Pol__0004 | Akumulátor 12V/18Ah | ks | 1 |  | 0 |  | 0 |  | 0 | 21 | 0 | 0 | 0 | 0 | 0 |  | Vlastní | Indiv | 0 | 0 |  | Práce | Běžná |  |  |  | POL1_1
5 | Pol__0005 | Stropní duální infradetektor s elipsovitou charakteristikou 360st. Detektor má velkou plochu záběru pro různé instalační výšky se zachováním citlivosti. Zpracování signálu je plně digitální s | ks | 14 |  | 0 |  | 0 |  | 0 | 21 | 0 | 0 | 0 | 0 | 0 |  | Vlastní | Indiv | 0 | 0 |  | Práce | Běžná |  |  |  | POL1_1
6 | Pol__0006 | Univerzální multisenzorový detektor kouře a nárůstu teploty s unikátním tvarem optické komory, precizním ocelovým filtrem Hexamesh, konfigurace pomocí DIP, integrované zakončovací odpory, | ks | 9 |  | 0 |  | 0 |  | 0 | 21 | 0 | 0 | 0 | 0 | 0 |  | Vlastní | Indiv | 0 | 0 |  | Práce | Běžná |  |  |  | POL1_1
7 | Pol__0007 | Drátový expandér zón v plastovém krytu, připojený na BUS sběrnice ústředen, 8 vstupů, plastový box | ks | 1 |  | 0 |  | 0 |  | 0 | 21 | 0 | 0 | 0 | 0 | 0 |  | Vlastní | Indiv | 0 | 0 |  | Práce | Běžná |  |  |  | POL1_1
8 | Pol__0008 | drobný propojovací a instalační materiál | kpl | 1 |  | 0 |  | 0 |  | 0 | 21 | 0 | 0 | 0 | 0 | 0 |  | Vlastní | Indiv | 0 | 0 |  | Práce | Běžná |  |  |  | POL1_1
Díl: | _8 | Kabely PZTS |  |  |  | 0 |  | 0 |  | 0 |  | 0 |  | 0 |  | 0 |  |  |  |  | 0 | [6 empty] | DIL
9 | Pol__0009 | Kabel PZTS 4x0.5 + 2x0.8 | m | 100 |  | 0 |  | 0 |  | 0 | 21 | 0 | 0 | 0 | 0 | 0 |  | Vlastní | Indiv | 0 | 0 |  | Práce | Běžná |  |  |  | POL1_1
10 | Pol__0010 | Kabel PZTS 6x0.5 + 2x0.8 | m | 150 |  | 0 |  | 0 |  | 0 | 21 | 0 | 0 | 0 | 0 | 0 |  | Vlastní | Indiv | 0 | 0 |  | Práce | Běžná |  |  |  | POL1_1
11 | Pol__0011 | stíněný kabel 2x1mm + 2x2x0,5mm, zesílené napájecí žíly | m | 25 |  | 0 |  | 0 |  | 0 | 21 | 0 | 0 | 0 | 0 | 0 |  | Vlastní | Indiv | 0 | 0 |  | Práce | Běžná |  |  |  | POL1_1
12 | Pol__0012 | CYKY 3x2.5 | m | 25 |  | 0 |  | 0 |  | 0 | 21 | 0 | 0 | 0 | 0 | 0 |  | Vlastní | Indiv | 0 | 0 |  | Práce | Běžná |  |  |  | POL1_1
Díl: | 799 | Ostatní |  |  |  | 0 |  | 0 |  | 0 |  | 0 |  | 0 |  | 0 |  |  |  |  | 0 | [6 empty] | DIL
13 | Pol__0013 | Spolupráce s ostatními profesemi | hod | 8 |  | 0 |  | 0 |  | 0 | 21 | 0 | 0 | 0 | 0 | 0 |  | Vlastní | Indiv | 0 | 0 |  | Práce | Běžná |  |  |  | POL1_7
14 | Pol__0014 | Oživení systému | hod | 8 |  | 0 |  | 0 |  | 0 | 21 | 0 | 0 | 0 | 0 | 0 |  | Vlastní | Indiv | 0 | 0 |  | Práce | Běžná |  |  |  | POL1_7
15 | Pol__0015 | Revize, zaškolení obsluhy, odzkoušení systému | hod | 12 |  | 0 |  | 0 |  | 0 | 21 | 0 | 0 | 0 | 0 | 0 |  | Vlastní | Indiv | 0 | 0 |  | Práce | Běžná |  |  |  | POL1_7
[26 empty] | 12 | 21 | DPH
| Celkem |  |  |  |  | 0 | [19 empty] | 0 | 0 | SUM
Poznámky uchazeče k zadání
POPUZIV
END
Note on S6: Jedná se o informaci, zda se jedná o položku, která je do rozpočtu zadána z cenové soustavy RTS, nebo vlastní.
Note on T6: Jedná se o název CÚ, která je zadána u položky rozpočtu

## 01 ETAPA č.4F Pol
Položkový rozpočet | [27 empty] | #TypZaznamu#
S: | 18/2024 | ZÁKLADNÍ ŠKOLA OPAVA, VRCHNÍ 32 - PŘÍSPĚVKOVÁ ORANIZACE, VRCHNÍ 491/32, 74705 OPAVA | [25 empty] | STA
O: | 01 | ZÁKLADNÍ ŠKOLA OPAVA, VRCHNÍ 19 - REKONSTRUKCE ELEKTROINSTALACE, VRCHNÍ 101/19, KATEŘINKY, 74705 | [22 empty] | STA |  |  | OBJ
R: | ETAPA č.4F | SLABOPROUDÁ ELEKTROTECHNIKA - CCTV | [25 empty] | ROZ
P.č. | Číslo položky | Název položky | MJ | Množství | Cena / MJ | Celkem | Dodávka | Dodávka celk. | Montáž | Montáž celk. | DPH | Cena s DPH | Hmotnost / MJ | Hmotnost celk.(t) | Dem. hmotnost / MJ | Dem. hmotnost celk.(t) | Ceník | Cen. soustava / platnost | Cenová úroveň | Nhod / MJ | Nhod celk. | Dodavatel | Typ položky | Stav položky
Díl: | _10 | Hardware CCTV |  |  |  | 0 |  | 0 |  | 0 |  | 0 |  | 0 |  | 0 |  |  |  |  | 0 | [6 empty] | DIL
1 | Pol__0001 | Záznamové zařízení 8H, 1xHDD, 400Mb/400Mb, H.265, 8Mpx | ks | 1 |  | 0 |  | 0 |  | 0 | 21 | 0 | 0 | 0 | 0 | 0 |  | Vlastní | Indiv | 0 | 0 |  | Práce | Běžná |  |  |  | POL1_1
2 | Pol__0002 | HDD 4TB 24/7 | ks | 1 |  | 0 |  | 0 |  | 0 | 21 | 0 | 0 | 0 | 0 | 0 |  | Vlastní | Indiv | 0 | 0 |  | Práce | Běžná |  |  |  | POL1_1
3 | Pol__0003 | Venkovní antivandal IP kamera 4 Mpix rozlišení, smart IR přísvit 30 m, fixní objektiv 2,8 mm (97°) | ks | 3 |  | 0 |  | 0 |  | 0 | 21 | 0 | 0 | 0 | 0 | 0 |  | Vlastní | Indiv | 0 | 0 |  | Práce | Běžná |  |  |  | POL1_1
4 | Pol__0004 | nástěnná konzola pro kamery | ks | 3 |  | 0 |  | 0 |  | 0 | 21 | 0 | 0 | 0 | 0 | 0 |  | Vlastní | Indiv | 0 | 0 |  | Práce | Běžná |  |  |  | POL1_1
Díl: | _11 | Procovní stanice |  |  |  | 0 |  | 0 |  | 0 |  | 0 |  | 0 |  | 0 |  |  |  |  | 0 | [6 empty] | DIL
5 | Pol__0005 | Pracovní stanice small-form-factor s procesorem Intel Core i5, 8GB RAM, 256GB SSD, Windows 10 Pro a tříletou podporou výrobce na místě instalace. Bezdrátová myš a klávesnice | ks | 1 |  | 0 |  | 0 |  | 0 | 21 | 0 | 0 | 0 | 0 | 0 |  | Vlastní | Indiv | 0 | 0 |  | Práce | Běžná |  |  |  | POL1_1
6 | Pol__0006 | LCD 22" AOC wide/1920x1080/5ms/VGA/LED | ks | 1 |  | 0 |  | 0 |  | 0 | 21 | 0 | 0 | 0 | 0 | 0 |  | Vlastní | Indiv | 0 | 0 |  | Práce | Běžná |  |  |  | POL1_1
7 | Pol__0007 | Kabel HDMI, 5m, pozlacené konektory | ks | 1 |  | 0 |  | 0 |  | 0 | 21 | 0 | 0 | 0 | 0 | 0 |  | Vlastní | Indiv | 0 | 0 |  | Práce | Běžná |  |  |  | POL1_1
8 | Pol__0008 | Uživatelský SW - 5 licencí (dodávka zdarma, pouze instalace) | ks | 1 |  | 0 |  | 0 |  | 0 | 21 | 0 | 0 | 0 | 0 | 0 |  | Vlastní | Indiv | 0 | 0 |  | Práce | Běžná |  |  |  | POL1_1
Díl: | _12 | Kabely |  |  |  | 0 |  | 0 |  | 0 |  | 0 |  | 0 |  | 0 |  |  |  |  | 0 | [6 empty] | DIL
9 | Pol__0009 | UTP Cat.6 LSZH, 4pár, drát, 23 AWG, Eca, | m | 150 |  | 0 |  | 0 |  | 0 | 21 | 0 | 0 | 0 | 0 | 0 |  | Vlastní | Indiv | 0 | 0 |  | Práce | Běžná |  |  |  | POL1_1
10 | Pol__0010 | Drobný elektroinstalační materiál | ks | 1 |  | 0 |  | 0 |  | 0 | 21 | 0 | 0 | 0 | 0 | 0 |  | Vlastní | Indiv | 0 | 0 |  | Práce | Běžná |  |  |  | POL1_1
Díl: | 799 | Ostatní |  |  |  | 0 |  | 0 |  | 0 |  | 0 |  | 0 |  | 0 |  |  |  |  | 0 | [6 empty] | DIL
11 | Pol__0011 | HZS (kamerové zkoušky) | hod | 4 |  | 0 |  | 0 |  | 0 | 21 | 0 | 0 | 0 | 0 | 0 |  | Vlastní | Indiv | 0 | 0 |  | Práce | Běžná |  |  |  | POL1_7
12 | Pol__0012 | Spolupráce s ostatními profesemi | hod | 4 |  | 0 |  | 0 |  | 0 | 21 | 0 | 0 | 0 | 0 | 0 |  | Vlastní | Indiv | 0 | 0 |  | Práce | Běžná |  |  |  | POL1_7
13 | Pol__0013 | Oživení systému | hod | 4 |  | 0 |  | 0 |  | 0 | 21 | 0 | 0 | 0 | 0 | 0 |  | Vlastní | Indiv | 0 | 0 |  | Práce | Běžná |  |  |  | POL1_7
14 | Pol__0014 | Revize, měření, zaškolení obsluhy, odzkoušení systému | hod | 6 |  | 0 |  | 0 |  | 0 | 21 | 0 | 0 | 0 | 0 | 0 |  | Vlastní | Indiv | 0 | 0 |  | Práce | Běžná |  |  |  | POL1_7
[26 empty] | 12 | 21 | DPH
| Celkem |  |  |  |  | 0 | [19 empty] | 0 | 0 | SUM
Poznámky uchazeče k zadání
POPUZIV
END
Note on S6: Jedná se o informaci, zda se jedná o položku, která je do rozpočtu zadána z cenové soustavy RTS, nebo vlastní.
Note on T6: Jedná se o název CÚ, která je zadána u položky rozpočtu

## 01 ETAPA č.4G Pol
Položkový rozpočet | [27 empty] | #TypZaznamu#
S: | 18/2024 | ZÁKLADNÍ ŠKOLA OPAVA, VRCHNÍ 32 - PŘÍSPĚVKOVÁ ORANIZACE, VRCHNÍ 491/32, 74705 OPAVA | [25 empty] | STA
O: | 01 | ZÁKLADNÍ ŠKOLA OPAVA, VRCHNÍ 19 - REKONSTRUKCE ELEKTROINSTALACE, VRCHNÍ 101/19, KATEŘINKY, 74705 | [22 empty] | STA |  |  | OBJ
R: | ETAPA č.4G | SLABOPROUDÁ ELEKTROTECHNIKA - EVS | [25 empty] | ROZ
P.č. | Číslo položky | Název položky | MJ | Množství | Cena / MJ | Celkem | Dodávka | Dodávka celk. | Montáž | Montáž celk. | DPH | Cena s DPH | Hmotnost / MJ | Hmotnost celk.(t) | Dem. hmotnost / MJ | Dem. hmotnost celk.(t) | Ceník | Cen. soustava / platnost | Cenová úroveň | Nhod / MJ | Nhod celk. | Dodavatel | Typ položky | Stav položky
Díl: | _14 | EVS a EKV (vstupní systém) |  |  |  | 0 |  | 0 |  | 0 |  | 0 |  | 0 |  | 0 |  |  |  |  | 0 | [6 empty] | DIL
1 | Pol__0001 | Řídící modul pro povrchovou instalaci, IP verze s kamerou, 1 tlačítko | ks | 1 |  | 0 |  | 0 |  | 0 | 21 | 0 | 0 | 0 | 0 | 0 |  | Vlastní | Indiv | 0 | 0 |  | Práce | Běžná |  |  |  | POL1_1
2 | Pol__0002 | modul se šesti zvonkovými tlačítky, 2. gen. pro IP systém | ks | 1 |  | 0 |  | 0 |  | 0 | 21 | 0 | 0 | 0 | 0 | 0 |  | Vlastní | Indiv | 0 | 0 |  | Práce | Běžná |  |  |  | POL1_1
3 | Pol__0003 | povrchový instalační rámeček pro 3 moduly, 2. gen. | ks | 1 |  | 0 |  | 0 |  | 0 | 21 | 0 | 0 | 0 | 0 | 0 |  | Vlastní | Indiv | 0 | 0 |  | Práce | Běžná |  |  |  | POL1_1
4 | Pol__0004 | IP videotelefon 7", LAN, WiFi, bílý | ks | 7 |  | 0 |  | 0 |  | 0 | 21 | 0 | 0 | 0 | 0 | 0 |  | Vlastní | Indiv | 0 | 0 |  | Práce | Běžná |  |  |  | POL1_1
5 | Pol__0005 | Elektro zámek 12VDC, 360 mA, momentový kolík | ks | 1 |  | 0 |  | 0 |  | 0 | 21 | 0 | 0 | 0 | 0 | 0 |  | Vlastní | Indiv | 0 | 0 |  | Práce | Běžná |  |  |  | POL1_1
6 | Pol__0006 | Drobný elektroinstalační materiál | kpl | 1 |  | 0 |  | 0 |  | 0 | 21 | 0 | 0 | 0 | 0 | 0 |  | Vlastní | Indiv | 0 | 0 |  | Práce | Běžná |  |  |  | POL1_1
7 | Pol__0007 | UTP instalační kabel Cat.6, LS0H | m | 200 |  | 0 |  | 0 |  | 0 | 21 | 0 | 0 | 0 | 0 | 0 |  | Vlastní | Indiv | 0 | 0 |  | Práce | Běžná |  |  |  | POL1_1
Díl: | 799 | Ostatní |  |  |  | 0 |  | 0 |  | 0 |  | 0 |  | 0 |  | 0 |  |  |  |  | 0 | [6 empty] | DIL
8 | Pol__0008 | HZS - práce spojené s reinstalací stávajících prvků | hod | 6 |  | 0 |  | 0 |  | 0 | 21 | 0 | 0 | 0 | 0 | 0 |  | Vlastní | Indiv | 0 | 0 |  | Práce | Běžná |  |  |  | POL1_7
9 | Pol__0009 | Spolupráce s ostatními profesemi | hod | 6 |  | 0 |  | 0 |  | 0 | 21 | 0 | 0 | 0 | 0 | 0 |  | Vlastní | Indiv | 0 | 0 |  | Práce | Běžná |  |  |  | POL1_7
10 | Pol__0010 | Oživení systému, revize | hod | 6 |  | 0 |  | 0 |  | 0 | 21 | 0 | 0 | 0 | 0 | 0 |  | Vlastní | Indiv | 0 | 0 |  | Práce | Běžná |  |  |  | POL1_7
[26 empty] | 12 | 21 | DPH
| Celkem |  |  |  |  | 0 | [19 empty] | 0 | 0 | SUM
Poznámky uchazeče k zadání
POPUZIV
END
Note on S6: Jedná se o informaci, zda se jedná o položku, která je do rozpočtu zadána z cenové soustavy RTS, nebo vlastní.
Note on T6: Jedná se o název CÚ, která je zadána u položky rozpočtu

## 01 ETAPA č.4H Pol
Položkový rozpočet | [27 empty] | #TypZaznamu#
S: | 18/2024 | ZÁKLADNÍ ŠKOLA OPAVA, VRCHNÍ 32 - PŘÍSPĚVKOVÁ ORANIZACE, VRCHNÍ 491/32, 74705 OPAVA | [25 empty] | STA
O: | 01 | ZÁKLADNÍ ŠKOLA OPAVA, VRCHNÍ 19 - REKONSTRUKCE ELEKTROINSTALACE, VRCHNÍ 101/19, KATEŘINKY, 74705 | [22 empty] | STA |  |  | OBJ
R: | ETAPA č.4H | SLABOPROUDÁ ELEKTROTECHNIKA - AV Technika | [25 empty] | ROZ
P.č. | Číslo položky | Název položky | MJ | Množství | Cena / MJ | Celkem | Dodávka | Dodávka celk. | Montáž | Montáž celk. | DPH | Cena s DPH | Hmotnost / MJ | Hmotnost celk.(t) | Dem. hmotnost / MJ | Dem. hmotnost celk.(t) | Ceník | Cen. soustava / platnost | Cenová úroveň | Nhod / MJ | Nhod celk. | Dodavatel | Typ položky | Stav položky
Díl: | _16 | AV - Audio/video technika |  |  |  | 0 |  | 0 |  | 0 |  | 0 |  | 0 |  | 0 |  |  |  |  | 0 | [6 empty] | DIL
1 | Pol__0001 | HDMI 3D propojovací kabel. 10m, zlacené konektory, černý | ks | 8 |  | 0 |  | 0 |  | 0 | 21 | 0 | 0 | 0 | 0 | 0 |  | Vlastní | Indiv | 0 | 0 |  | Práce | Běžná |  |  |  | POL1_1
2 | Pol__0002 | USB KABEL 5 m | ks | 4 |  | 0 |  | 0 |  | 0 | 21 | 0 | 0 | 0 | 0 | 0 |  | Vlastní | Indiv | 0 | 0 |  | Práce | Běžná |  |  |  | POL1_1
3 | Pol__0003 | USB zásuvka | ks | 8 |  | 0 |  | 0 |  | 0 | 21 | 0 | 0 | 0 | 0 | 0 |  | Vlastní | Indiv | 0 | 0 |  | Práce | Běžná |  |  |  | POL1_1
4 | Pol__0004 | Zásuvka HDMI včetně rámečku | kpl | 16 |  | 0 |  | 0 |  | 0 | 21 | 0 | 0 | 0 | 0 | 0 |  | Vlastní | Indiv | 0 | 0 |  | Práce | Běžná |  |  |  | POL1_1
5 | Pol__0005 | Reproduktorová dvojlinka 2x2,5 | m | 150 |  | 0 |  | 0 |  | 0 | 21 | 0 | 0 | 0 | 0 | 0 |  | Vlastní | Indiv | 0 | 0 |  | Práce | Běžná |  |  |  | POL1_1
6 | Pol__0006 | Zásuvka - repro konektor - stereo včetně rámečku | ks | 4 |  | 0 |  | 0 |  | 0 | 21 | 0 | 0 | 0 | 0 | 0 |  | Vlastní | Indiv | 0 | 0 |  | Práce | Běžná |  |  |  | POL1_1
7 | Pol__0007 | Zásuvka - repro konektor - mono včetně rámečku | ks | 8 |  | 0 |  | 0 |  | 0 | 21 | 0 | 0 | 0 | 0 | 0 |  | Vlastní | Indiv | 0 | 0 |  | Práce | Běžná |  |  |  | POL1_1
8 | Pol__0008 | Drobný elektrointslační materiál | kpl | 1 |  | 0 |  | 0 |  | 0 | 21 | 0 | 0 | 0 | 0 | 0 |  | Vlastní | Indiv | 0 | 0 |  | Práce | Běžná |  |  |  | POL1_1
Díl: | 799 | Ostatní |  |  |  | 0 |  | 0 |  | 0 |  | 0 |  | 0 |  | 0 |  |  |  |  | 0 | [6 empty] | DIL
9 | Pol__0009 | Demontáž stávajících rozvodů a prvků AV a jejich uskladnění po dobu rekonstrukce | hod | 6 |  | 0 |  | 0 |  | 0 | 21 | 0 | 0 | 0 | 0 | 0 |  | Vlastní | Indiv | 0 | 0 |  | Práce | Běžná |  |  |  | POL1_7
10 | Pol__0010 | HZS - práce spojené s reinstalací stávajících prvků AV Techniky | hod | 6 |  | 0 |  | 0 |  | 0 | 21 | 0 | 0 | 0 | 0 | 0 |  | Vlastní | Indiv | 0 | 0 |  | Práce | Běžná |  |  |  | POL1_7
11 | Pol__0011 | Spolupráce s ostatními profesemi | hod | 8 |  | 0 |  | 0 |  | 0 | 21 | 0 | 0 | 0 | 0 | 0 |  | Vlastní | Indiv | 0 | 0 |  | Práce | Běžná |  |  |  | POL1_7
12 | Pol__0012 | Oživení systému, revize | hod | 8 |  | 0 |  | 0 |  | 0 | 21 | 0 | 0 | 0 | 0 | 0 |  | Vlastní | Indiv | 0 | 0 |  | Práce | Běžná |  |  |  | POL1_7
[26 empty] | 12 | 21 | DPH
| Celkem |  |  |  |  | 0 | [19 empty] | 0 | 0 | SUM
Poznámky uchazeče k zadání
POPUZIV
END
Note on S6: Jedná se o informaci, zda se jedná o položku, která je do rozpočtu zadána z cenové soustavy RTS, nebo vlastní.
Note on T6: Jedná se o název CÚ, která je zadána u položky rozpočtu

## 01 ETAPA č.4I Pol
Položkový rozpočet | [27 empty] | #TypZaznamu#
S: | 18/2024 | ZÁKLADNÍ ŠKOLA OPAVA, VRCHNÍ 32 - PŘÍSPĚVKOVÁ ORANIZACE, VRCHNÍ 491/32, 74705 OPAVA | [25 empty] | STA
O: | 01 | ZÁKLADNÍ ŠKOLA OPAVA, VRCHNÍ 19 - REKONSTRUKCE ELEKTROINSTALACE, VRCHNÍ 101/19, KATEŘINKY, 74705 | [22 empty] | STA |  |  | OBJ
R: | ETAPA č.4I | SLABOPROUDÁ ELEKTROTECHNIKA - ŠR | [25 empty] | ROZ
P.č. | Číslo položky | Název položky | MJ | Množství | Cena / MJ | Celkem | Dodávka | Dodávka celk. | Montáž | Montáž celk. | DPH | Cena s DPH | Hmotnost / MJ | Hmotnost celk.(t) | Dem. hmotnost / MJ | Dem. hmotnost celk.(t) | Ceník | Cen. soustava / platnost | Cenová úroveň | Nhod / MJ | Nhod celk. | Dodavatel | Typ položky | Stav položky
Díl: | _18 | Hardware ŠR |  |  |  | 0 |  | 0 |  | 0 |  | 0 |  | 0 |  | 0 |  |  |  |  | 0 | [6 empty] | DIL
1 | Pol__0001 | IP koncový zesilovač, 1× 500 W / 100 V i 8 ?, D třída, účinnost 87 %, korekce účiníku APFC, limiter , pásmová propust, vzdálené řízení, digitální IP technologie audio ozvučení, LAN vstup, vysoký | ks | 1 |  | 0 |  | 0 |  | 0 | 21 | 0 | 0 | 0 | 0 | 0 |  | Vlastní | Indiv | 0 | 0 |  | Práce | Běžná |  |  |  | POL1_1
2 | Pol__0002 | reprosoustava standardní, 6W/100V, 92dB, 130-17kHz, montáž na zeď, plastová | ks | 8 |  | 0 |  | 0 |  | 0 | 21 | 0 | 0 | 0 | 0 | 0 |  | Vlastní | Indiv | 0 | 0 |  | Práce | Běžná |  |  |  | POL1_1
3 | Pol__0003 | Propojovací krabice vč svorkovnice, montáž pod omítku do KU68 | ks | 8 |  | 0 |  | 0 |  | 0 | 21 | 0 | 0 | 0 | 0 | 0 |  | Vlastní | Indiv | 0 | 0 |  | Práce | Běžná |  |  |  | POL1_1
4 | Pol__0004 | Drobný elektroinstalační a montážní materiál pro uchycení do 19" rozvaděče | set | 1 |  | 0 |  | 0 |  | 0 | 21 | 0 | 0 | 0 | 0 | 0 |  | Vlastní | Indiv | 0 | 0 |  | Práce | Běžná |  |  |  | POL1_1
Díl: | _19 | Kabely |  |  |  | 0 |  | 0 |  | 0 |  | 0 |  | 0 |  | 0 |  |  |  |  | 0 | [6 empty] | DIL
5 | Pol__0005 | Kabel CYKY-O 2x2,5 | m | 200 |  | 0 |  | 0 |  | 0 | 21 | 0 | 0 | 0 | 0 | 0 |  | Vlastní | Indiv | 0 | 0 |  | Práce | Běžná |  |  |  | POL1_1
6 | Pol__0006 | Kabelové kovové příchytky (příchytka +šroub), pro max. 2 kabely | set | 200 |  | 0 |  | 0 |  | 0 | 21 | 0 | 0 | 0 | 0 | 0 |  | Vlastní | Indiv | 0 | 0 |  | Práce | Běžná |  |  |  | POL1_1
Díl: | 799 | Ostatní |  |  |  | 0 |  | 0 |  | 0 |  | 0 |  | 0 |  | 0 |  |  |  |  | 0 | [6 empty] | DIL
7 | Pol__0007 | HZS - práce spojené s napojením zesilovače a nových prvků systému ŠR | hod | 6 |  | 0 |  | 0 |  | 0 | 21 | 0 | 0 | 0 | 0 | 0 |  | Vlastní | Indiv | 0 | 0 |  | Práce | Běžná |  |  |  | POL1_7
8 | Pol__0008 | Spolupráce s ostatními profesemi | hod | 6 |  | 0 |  | 0 |  | 0 | 21 | 0 | 0 | 0 | 0 | 0 |  | Vlastní | Indiv | 0 | 0 |  | Práce | Běžná |  |  |  | POL1_7
9 | Pol__0009 | Oživení systému, revize | hod | 8 |  | 0 |  | 0 |  | 0 | 21 | 0 | 0 | 0 | 0 | 0 |  | Vlastní | Indiv | 0 | 0 |  | Práce | Běžná |  |  |  | POL1_7
[26 empty] | 12 | 21 | DPH
| Celkem |  |  |  |  | 0 | [19 empty] | 0 | 0 | SUM
Poznámky uchazeče k zadání
POPUZIV
END
Note on S6: Jedná se o informaci, zda se jedná o položku, která je do rozpočtu zadána z cenové soustavy RTS, nebo vlastní.
Note on T6: Jedná se o název CÚ, která je zadána u položky rozpočtu

## 01 ETAPA č.4J Pol
Položkový rozpočet | [27 empty] | #TypZaznamu#
S: | 18/2024 | ZÁKLADNÍ ŠKOLA OPAVA, VRCHNÍ 32 - PŘÍSPĚVKOVÁ ORANIZACE, VRCHNÍ 491/32, 74705 OPAVA | [25 empty] | STA
O: | 01 | ZÁKLADNÍ ŠKOLA OPAVA, VRCHNÍ 19 - REKONSTRUKCE ELEKTROINSTALACE, VRCHNÍ 101/19, KATEŘINKY, 74705 | [22 empty] | STA |  |  | OBJ
R: | ETAPA č.4J | SLABOPROUDÁ ELEKTROTECHNIKA - JČ | [25 empty] | ROZ
P.č. | Číslo položky | Název položky | MJ | Množství | Cena / MJ | Celkem | Dodávka | Dodávka celk. | Montáž | Montáž celk. | DPH | Cena s DPH | Hmotnost / MJ | Hmotnost celk.(t) | Dem. hmotnost / MJ | Dem. hmotnost celk.(t) | Ceník | Cen. soustava / platnost | Cenová úroveň | Nhod / MJ | Nhod celk. | Dodavatel | Typ položky | Stav položky
Díl: | _21 | Hardware JČ |  |  |  | 0 |  | 0 |  | 0 |  | 0 |  | 0 |  | 0 |  |  |  |  | 0 | [6 empty] | DIL
1 | Pol__0001 | kabel CYKY 2x2,5 | m | 100 |  | 0 |  | 0 |  | 0 | 21 | 0 | 0 | 0 | 0 | 0 |  | Vlastní | Indiv | 0 | 0 |  | Práce | Běžná |  |  |  | POL1_1
2 | Pol__0002 | pomocný materiál | ks | 1 |  | 0 |  | 0 |  | 0 | 21 | 0 | 0 | 0 | 0 | 0 |  | Vlastní | Indiv | 0 | 0 |  | Práce | Běžná |  |  |  | POL1_1
3 | Pol__0003 | montážní krabice pod omítku | ks | 8 |  | 0 |  | 0 |  | 0 | 21 | 0 | 0 | 0 | 0 | 0 |  | Vlastní | Indiv | 0 | 0 |  | Práce | Běžná |  |  |  | POL1_1
Díl: | 799 | Ostatní |  |  |  | 0 |  | 0 |  | 0 |  | 0 |  | 0 |  | 0 |  |  |  |  | 0 | [6 empty] | DIL
4 | Pol__0004 | Spolupráce s ostatními profesemi | hod | 6 |  | 0 |  | 0 |  | 0 | 21 | 0 | 0 | 0 | 0 | 0 |  | Vlastní | Indiv | 0 | 0 |  | Práce | Běžná |  |  |  | POL1_7
5 | Pol__0005 | Oživení systému, revize | hod | 12 |  | 0 |  | 0 |  | 0 | 21 | 0 | 0 | 0 | 0 | 0 |  | Vlastní | Indiv | 0 | 0 |  | Práce | Běžná |  |  |  | POL1_7
[26 empty] | 12 | 21 | DPH
| Celkem |  |  |  |  | 0 | [19 empty] | 0 | 0 | SUM
Poznámky uchazeče k zadání
POPUZIV
END
Note on S6: Jedná se o informaci, zda se jedná o položku, která je do rozpočtu zadána z cenové soustavy RTS, nebo vlastní.
Note on T6: Jedná se o název CÚ, která je zadána u položky rozpočtu

## 01 ETAPA č.4K Pol
Položkový rozpočet | [27 empty] | #TypZaznamu#
S: | 18/2024 | ZÁKLADNÍ ŠKOLA OPAVA, VRCHNÍ 32 - PŘÍSPĚVKOVÁ ORANIZACE, VRCHNÍ 491/32, 74705 OPAVA | [25 empty] | STA
O: | 01 | ZÁKLADNÍ ŠKOLA OPAVA, VRCHNÍ 19 - REKONSTRUKCE ELEKTROINSTALACE, VRCHNÍ 101/19, KATEŘINKY, 74705 | [22 empty] | STA |  |  | OBJ
R: | ETAPA č.4K | SLABOPROUDÁ ELEKTROTECHNIKA - KT | [25 empty] | ROZ
P.č. | Číslo položky | Název položky | MJ | Množství | Cena / MJ | Celkem | Dodávka | Dodávka celk. | Montáž | Montáž celk. | DPH | Cena s DPH | Hmotnost / MJ | Hmotnost celk.(t) | Dem. hmotnost / MJ | Dem. hmotnost celk.(t) | Ceník | Cen. soustava / platnost | Cenová úroveň | Nhod / MJ | Nhod celk. | Dodavatel | Typ položky | Stav položky
Díl: | _23 | Elektroinstalační materiál |  |  |  | 0 |  | 0 |  | 0 |  | 0 |  | 0 |  | 0 |  |  |  |  | 0 | [6 empty] | DIL
1 | Pol__0001 | Trubka ohebná PVC volně nebo pod omítkou 20 mm | m | 60 |  | 0 |  | 0 |  | 0 | 21 | 0 | 0 | 0 | 0 | 0 |  | Vlastní | Indiv | 0 | 0 |  | Práce | Běžná |  |  |  | POL1_1
2 | Pol__0002 | Trubka ohebná PVC volně nebo pod omítkou 23 mm | m | 100 |  | 0 |  | 0 |  | 0 | 21 | 0 | 0 | 0 | 0 | 0 |  | Vlastní | Indiv | 0 | 0 |  | Práce | Běžná |  |  |  | POL1_1
3 | Pol__0003 | Trubka ohebná PVC volně nebo pod omítkou 29 mm | m | 25 |  | 0 |  | 0 |  | 0 | 21 | 0 | 0 | 0 | 0 | 0 |  | Vlastní | Indiv | 0 | 0 |  | Práce | Běžná |  |  |  | POL1_1
4 | Pol__0004 | Trubka ohebná PVC volně nebo pod omítkou 36 mm | m | 25 |  | 0 |  | 0 |  | 0 | 21 | 0 | 0 | 0 | 0 | 0 |  | Vlastní | Indiv | 0 | 0 |  | Práce | Běžná |  |  |  | POL1_1
5 | Pol__0005 | Trubka ohebná PVC volně nebo pod omítkou 48 mm | m | 25 |  | 0 |  | 0 |  | 0 | 21 | 0 | 0 | 0 | 0 | 0 |  | Vlastní | Indiv | 0 | 0 |  | Práce | Běžná |  |  |  | POL1_1
6 | Pol__0006 | Krabice přístrojová /KU68 - hloubka 41 mm | ks | 65 |  | 0 |  | 0 |  | 0 | 21 | 0 | 0 | 0 | 0 | 0 |  | Vlastní | Indiv | 0 | 0 |  | Práce | Běžná |  |  |  | POL1_1
7 | Pol__0007 | Krabice přístrojová 68 - hloubka 68 mm | ks | 32 |  | 0 |  | 0 |  | 0 | 21 | 0 | 0 | 0 | 0 | 0 |  | Vlastní | Indiv | 0 | 0 |  | Práce | Běžná |  |  |  | POL1_1
8 | Pol__0008 | Krabice odbočná KO 97/100 s víčkem a šroubky | ks | 2 |  | 0 |  | 0 |  | 0 | 21 | 0 | 0 | 0 | 0 | 0 |  | Vlastní | Indiv | 0 | 0 |  | Práce | Běžná |  |  |  | POL1_1
9 | Pol__0009 | Sádra - stavební šedá | kg | 80 |  | 0 |  | 0 |  | 0 | 21 | 0 | 0 | 0 | 0 | 0 |  | Vlastní | Indiv | 0 | 0 |  | Práce | Běžná |  |  |  | POL1_1
10 | Pol__0010 | Drobný elektroinstalační materiál | kpl | 1 |  | 0 |  | 0 |  | 0 | 21 | 0 | 0 | 0 | 0 | 0 |  | Vlastní | Indiv | 0 | 0 |  | Práce | Běžná |  |  |  | POL1_1
11 | Pol__0011 | Sběrný kabelový držák, 15x kabel 3x1,5mm2 | ks | 150 |  | 0 |  | 0 |  | 0 | 21 | 0 | 0 | 0 | 0 | 0 |  | Vlastní | Indiv | 0 | 0 |  | Práce | Běžná |  |  |  | POL1_1
12 | Pol__0012 | plastové stahovací pásky, UV stabilní, 200x4,8, 100ks | bal | 8 |  | 0 |  | 0 |  | 0 | 21 | 0 | 0 | 0 | 0 | 0 |  | Vlastní | Indiv | 0 | 0 |  | Práce | Běžná |  |  |  | POL1_1
13 | Pol__0013 | Osazení hmoždinky 8 mm beton, cihla | ks | 90 |  | 0 |  | 0 |  | 0 | 21 | 0 | 0 | 0 | 0 | 0 |  | Vlastní | Indiv | 0 | 0 |  | Práce | Běžná |  |  |  | POL1_1
14 | Pol__0016 | Značení trasy trubkového vedení | m | 160 |  | 0 |  | 0 |  | 0 | 21 | 0 | 0 | 0 | 0 | 0 |  | Vlastní | Indiv | 0 | 0 |  | Práce | Běžná |  |  |  | POL1_1
15 | Pol__0017 | Demontáže stávajících slaboproudých prvků vč. kabelů a kabelových tras | hod | 10 |  | 0 |  | 0 |  | 0 | 21 | 0 | 0 | 0 | 0 | 0 |  | Vlastní | Indiv | 0 | 0 |  | Práce | Běžná |  |  |  | POL1_1
16 | Pol__0018 | Ekologická likvidace elektroinstalačního materiálu | set | 1 |  | 0 |  | 0 |  | 0 | 21 | 0 | 0 | 0 | 0 | 0 |  | Vlastní | Indiv | 0 | 0 |  | Práce | Běžná |  |  |  | POL1_1
17 | Pol__0019 | Požární ucpávky | m2 | 0.6 |  | 0 |  | 0 |  | 0 | 21 | 0 | 0 | 0 | 0 | 0 |  | Vlastní | Indiv | 0 | 0 |  | Práce | Běžná |  |  |  | POL1_1
18 | Pol__0020 | HZS (účast na KD, práce spojeně se zajištěním provozuschopnosti stávajících systémů po dobu rekonstrukce) | hod | 12 |  | 0 |  | 0 |  | 0 | 21 | 0 | 0 | 0 | 0 | 0 |  | Vlastní | Indiv | 0 | 0 |  | Práce | Běžná |  |  |  | POL1_1
[26 empty] | 12 | 21 | DPH
| Celkem |  |  |  |  | 0 | [19 empty] | 0 | 0 | SUM
Poznámky uchazeče k zadání
POPUZIV
END
Note on S6: Jedná se o informaci, zda se jedná o položku, která je do rozpočtu zadána z cenové soustavy RTS, nebo vlastní.
Note on T6: Jedná se o název CÚ, která je zadána u položky rozpočtu

## 01 ETAPA č.4L Pol
Položkový rozpočet | [27 empty] | #TypZaznamu#
S: | 18/2024 | ZÁKLADNÍ ŠKOLA OPAVA, VRCHNÍ 32 - PŘÍSPĚVKOVÁ ORANIZACE, VRCHNÍ 491/32, 74705 OPAVA | [25 empty] | STA
O: | 01 | ZÁKLADNÍ ŠKOLA OPAVA, VRCHNÍ 19 - REKONSTRUKCE ELEKTROINSTALACE, VRCHNÍ 101/19, KATEŘINKY, 74705 | [22 empty] | STA |  |  | OBJ
R: | ETAPA č.4L | VEDLEJŠÍ ROZPOČTOVÉ NÁKLADY | [25 empty] | ROZ
P.č. | Číslo položky | Název položky | MJ | Množství | Cena / MJ | Celkem | Dodávka | Dodávka celk. | Montáž | Montáž celk. | DPH | Cena s DPH | Hmotnost / MJ | Hmotnost celk.(t) | Dem. hmotnost / MJ | Dem. hmotnost celk.(t) | Ceník | Cen. soustava / platnost | Cenová úroveň | Nhod / MJ | Nhod celk. | Dodavatel | Typ položky | Stav položky
Díl: | VN | Vedlejší náklady |  |  |  | 0 |  | 0 |  | 0 |  | 0 |  | 0 |  | 0 |  |  |  |  | 0 | [6 empty] | DIL
1 | 004111020R | Vypracování projektové dokumentace - dokumentace skutečného provedení stavby (3xgrafická forma, 1xdigitální forma) | Soubor | 1 |  | 0 |  | 0 |  | 0 | 21 | 0 | 0 | 0 | 0 | 0 |  | RTS 24/ I | Indiv | 0 | 0 |  | VRN | Běžná |  |  |  | POL99_8
2 | 005111021R | Vytyčení inženýrských sítí | Soubor | 1 |  | 0 |  | 0 |  | 0 | 21 | 0 | 0 | 0 | 0 | 0 |  | RTS 24/ I | Indiv | 0 | 0 |  | VRN | Běžná |  |  |  | POL99_8
3 | 005121 R | Zařízení staveniště | Soubor | 1 |  | 0 |  | 0 |  | 0 | 21 | 0 | 0 | 0 | 0 | 0 |  | RTS 24/ I | Indiv | 0 | 0 |  | VRN | Běžná |  |  |  | POL99_8
4 | 005122010R | Provoz objednatele | Soubor | 1 |  | 0 |  | 0 |  | 0 | 21 | 0 | 0 | 0 | 0 | 0 |  | RTS 24/ I | Indiv | 0 | 0 |  | VRN | Běžná |  |  |  | POL99_8
5 | 005124010R | Koordinační činnost | Soubor | 1 |  | 0 |  | 0 |  | 0 | 21 | 0 | 0 | 0 | 0 | 0 |  | RTS 24/ I | Indiv | 0 | 0 |  | VRN | Běžná |  |  |  | POL99_8
6 | 005211020R | Ochrana stávaj. inženýrských sítí na staveništi | Soubor | 1 |  | 0 |  | 0 |  | 0 | 21 | 0 | 0 | 0 | 0 | 0 |  | RTS 24/ I | Indiv | 0 | 0 |  | VRN | Běžná |  |  |  | POL99_8
7 | 005261030R | Povinná rezerva na nepředvídatelné konstrukce a práce - pevná částka dle požadavku stavebníka | Soubor | 1 |  | 0 |  | 0 |  | 0 | 21 | 0 | 0 | 0 | 0 | 0 |  | RTS 24/ I | Indiv | 0 | 0 |  | VRN | Běžná |  |  |  | POL99_8
8 | 005281010R | Propagace - Označení stavby ( informační tabule s uvedením názvu stavby, investora, zhotovitele uvedením termínu a realizace stavby, uvedení kontaktu na odpovědného stavbyvedoucího | Soubor | 1 |  | 0 |  | 0 |  | 0 | 21 | 0 | 0 | 0 | 0 | 0 |  | RTS 24/ I | Indiv | 0 | 0 |  | VRN | Běžná |  |  |  | POL99_8
9 | R-VN01 | Veškeré nutné doklady k vydání kolaudačního rozhodnutí | kpl | 1 |  | 0 |  | 0 |  | 0 | 21 | 0 | 0 | 0 | 0 | 0 |  | Vlastní | Indiv | 0 | 0 |  | VRN | Běžná |  |  |  | POL99_8
10 | R-VN02 | Náklady zhotovitele na nutné konzultace se zpracovatelem PD při realizaci stavby | kpl | 1 |  | 0 |  | 0 |  | 0 | 21 | 0 | 0 | 0 | 0 | 0 |  | Vlastní | Indiv | 0 | 0 |  | VRN | Běžná |  |  |  | POL99_8
11 | R-VN03 | Vyhotovení fotodokumentace původního stavu, průběhu realizace a nového stavu v digitální formě | kpl | 1 |  | 0 |  | 0 |  | 0 | 21 | 0 | 0 | 0 | 0 | 0 |  | Vlastní | Indiv | 0 | 0 |  | VRN | Běžná |  |  |  | POL99_8
12 | R-VN04 | Závěrečný úklid objektu před předáním stavby uživateli do trvalého užívání - finální úklid stavby | kpl | 1 |  | 0 |  | 0 |  | 0 | 21 | 0 | 0 | 0 | 0 | 0 |  | Vlastní | Indiv | 0 | 0 |  | VRN | Běžná |  |  |  | POL99_8
13 | VN04 | Ostatní náklady spojené s požadavky objednatele, které jsou uvedeny v jednotlivých článcích smlouvy nebo pokud nejsou zahrnuty v soupisech prací | kpl | 1 |  | 0 |  | 0 |  | 0 | 21 | 0 | 0 | 0 | 0 | 0 |  | Vlastní | Indiv | 0 | 0 |  | VRN | Běžná |  |  |  | POL99_8
Díl: | ON | Ostatní náklady |  |  |  | 0 |  | 0 |  | 0 |  | 0 |  | 0 |  | 0 |  |  |  |  | 0 | [6 empty] | DIL
14 | 110 R00 | Mimostaveništní doprava individual. silnoproudá a slaboproudá elektroinstalace | kpl | 1 |  | 0 |  | 0 |  | 0 | 21 | 0 | 0 | 0 | 0 | 0 |  | RTS 24/ I | Indiv | 0 | 0 |  | Práce | Běžná |  |  |  | POL1_
15 | 141 R00 | Přirážka za podružný materiál M 21, M 22 silnoproudá a slaboproudá elektroinstalace | kpl | 1 |  | 0 |  | 0 |  | 0 | 21 | 0 | 0 | 0 | 0 | 0 |  | RTS 24/ I | Indiv | 0 | 0 |  | Práce | Běžná |  |  |  | POL1_
16 | VN01 | Přesun dodávek silnoproudá a slaboproudá elektroinstalace | kpl | 1 |  | 0 |  | 0 |  | 0 | 21 | 0 | 0 | 0 | 0 | 0 |  | Vlastní | Indiv | 0 | 0 |  | Práce | Běžná |  |  |  | POL1_
[26 empty] | 12 | 21 | DPH
| Celkem |  |  |  |  | 0 | [19 empty] | 0 | 0 | SUM
Poznámky uchazeče k zadání
POPUZIV
END
Note on S6: Jedná se o informaci, zda se jedná o položku, která je do rozpočtu zadána z cenové soustavy RTS, nebo vlastní.
Note on T6: Jedná se o název CÚ, která je zadána u položky rozpočtu