## Rekapitulace stavby
Export VZ |  | List obsahuje: |  |  |  |  | 1) Rekapitulace stavby |  |  | 2) Rekapitulace objektů stavby a soupisů prací | [17 empty] | 3.0 | [5 empty] | False | False | {165900f9-7b7d-41d9-b807-588b98dc45c8}
[19 empty] | >> skryté sloupce << | [13 empty] | 0,01 | 21
[33 empty] | 0,01 | 15
|  | REKAPITULACE STAVBY | [17 empty] | v --- níže se nacházejí doplnkové a pomocné údaje k sestavám --- v | [11 empty] | Návod na vyplnění | 0,001
|  | Kód: |  |  |  |  | Blazej-014 | [24 empty] | Měnit lze pouze buňky se žlutým podbarvením! 1) v Rekapitulaci stavby vyplňte údaje o Uchazeči (přenesou se do ostatních sestav i v jiných listech) 2) na vybraných listech vyplňte v sestavě Soupis prací ceny u položek Podrobnosti k vyplnění naleznete na poslední záložce s Pokyny pro vyplnění | 0,01
|  | Stavba: |  |  |  |  | Úprava Staré Jaktarky | [25 empty] | 0,01
|  | KSO: | [12 empty] | CC-CZ: | [17 empty] | 0,01
|  | Místo: | [12 empty] | Datum: |  | 2018-04-30 | [15 empty] | 0,01
0,01
|  | Zadavatel: | [12 empty] | IČ: | [17 empty] | 0,01
|  |  | Statutarní město Opava | [11 empty] | DIČ: | [17 empty] | 0,01
0,01
|  | Uchazeč: | [12 empty] | IČ: |  | Vyplň údaj | [15 empty] | 0,01
|  |  | Vyplň údaj | [11 empty] | DIČ: |  | Vyplň údaj | [15 empty] | 0,01
False
|  | Projektant: | [12 empty] | IČ: | [17 empty] | False
|  |  | KB projekt Aqua s.r.o. | [11 empty] | DIČ: | [17 empty] | True
0,01
|  | Poznámka: | [30 empty] | 0,01
False
|  | Cena bez DPH | [12 empty] | 500000
[8 empty] | Sazba daně |  | Základ daně |  |  |  |  | Výše daně
|  | DPH |  | základní |  |  |  | 21% |  | 500000 |  |  |  |  | 105000
|  |  |  | snížená |  |  |  | 15% |  | 0 |  |  |  |  | 0
|  |  |  | zákl. přenesená |  |  |  | 21% |  | #REF! |  |  |  |  | 0
|  |  |  | sníž. přenesená |  |  |  | 15% |  | #REF! |  |  |  |  | 0
|  |  |  | nulová |  |  |  | 0% |  | #REF! |  |  |  |  | 0
|  | Cena s DPH | [6 empty] | v |  | CZK |  |  |  | 605000
REKAPITULACE OBJEKTŮ STAVBY A SOUPISŮ PRACÍ
| Kód: | [6 empty] | Blazej-014
| Stavba: | [6 empty] | Úprava Staré Jaktarky
| Místo: | [12 empty] | Datum: |  | 2018-04-30
| Zadavatel: | [6 empty] | Statutarní město Opava | [5 empty] | Projektant: |  | KB projekt Aqua s.r.o. |  |  |  | Informatívní údaje z listů zakázek
Uchazeč:
| Kód |  |  |  | Objekt, Soupis prací | [7 empty] | Cena bez DPH [CZK] |  |  |  | Cena s DPH [CZK] | Typ |  | z toho Ostat. náklady [CZK] | DPH [CZK] | Normohodiny [h] | DPH základní [CZK] | DPH snížená [CZK] | DPH základní přenesená [CZK] | DPH snížená přenesená [CZK] | Základna DPH základní | Základna DPH snížená | Základna DPH zákl. přenesená | Základna DPH sníž. přenesená | Základna DPH nulová
| Náklady stavby celkem | [11 empty] | 500000 |  |  |  | 605000 |  |  | 0 | #REF! | #REF! | #REF! | #REF! | #REF! | #REF! | #REF! | #REF! | #REF! | #REF! | #REF! |  | D | 0 | ###NOIMPORT### | IMPORT | {165900f9-7b7d-41d9-b807-588b98dc45c8} | {00000000-0000-0000-0000-000000000000}
|  | 01 |  |  |  | Úprava Staré Jaktarky | [5 empty] | CPV kódy | 500000 |  |  |  | 605000 | STA |  | 0 | #REF! | #REF! | #REF! | #REF! | #REF! | #REF! | #REF! | #REF! | #REF! | #REF! | #REF! |  | D | 1 | ###NOIMPORT### | IMPORT | {a09f5fed-4f13-484e-9c4d-f1266b6ff8ba} | {165900f9-7b7d-41d9-b807-588b98dc45c8} | 2
/ |  |  | 001 |  |  |  | SO 101 Stoková síť |  |  |  |  | 45232400-6 | 0 |  |  |  | 0 | Soupis |  | 0 | 0 | 0 | 0 | 0 | 0 | 0 | 0 | 0 | 0 | 0 | 0 |  |  | 2 |  | IMPORT | {8601413d-dcb2-491c-960b-f7e9fb732778} | {a09f5fed-4f13-484e-9c4d-f1266b6ff8ba}
/ |  |  | 002 |  |  |  | SO 102 Kanalizační přípojky |  |  |  |  | 45232400-6 | 0 |  |  |  | 0 | Soupis |  | 0 | 0 | 0 | 0 | 0 | 0 | 0 | 0 | 0 | 0 | 0 | 0 |  |  | 2 |  | IMPORT | {773f58fb-46ca-4d25-848d-bf2d92127487} | {a09f5fed-4f13-484e-9c4d-f1266b6ff8ba}
/ |  |  | 003 |  |  |  | SO 103 Čerpací stanice splaškových vod |  |  |  |  | 45232423-3 | 0 |  |  |  | 0 | Soupis |  | 0 | 0 | #REF! | 0 | 0 | 0 | 0 | 0 | 0 | 0 | 0 | 0 |  |  | 2 |  | IMPORT | {fad32cfc-5453-41ff-a168-20e56bed1eb9} | {a09f5fed-4f13-484e-9c4d-f1266b6ff8ba}
/ |  |  | 004 |  |  |  | PS 201 Strojně-technologická část |  |  |  |  | 45232423-3 | 0 |  |  |  | 0 | Soupis |  | 0 | #REF! | #REF! | #REF! | #REF! | #REF! | #REF! | #REF! | #REF! | #REF! | #REF! | #REF! |  |  | 2 |  | IMPORT | {1b1a01c1-9968-4963-b245-5ae648a64987} | {a09f5fed-4f13-484e-9c4d-f1266b6ff8ba}
/ |  |  | 005 |  |  |  | PS 202 Elektrotechnologická část |  |  |  |  | 45232423-3 | 0 |  |  |  | 0 | Soupis |  | 0 | 0 | 0 | 0 | 0 | 0 | 0 | 0 | 0 | 0 | 0 | 0 |  |  | 2 |  | IMPORT | {eae3e24d-85b8-44a2-9492-1791597b2296} | {a09f5fed-4f13-484e-9c4d-f1266b6ff8ba}
/ |  |  | 006 |  |  |  | Ostatní a vedlejší náklady |  |  |  |  | 45100000-8 | 500000 |  |  |  | 605000 | Soupis |  | 0 | 105000 | #REF! | 105000 | 0 | 0 | 0 | 500000 | 0 | 0 | 0 | 0 |  |  | 2 |  | IMPORT | {a6eee3c9-4d69-4e22-99d2-20237a3e503c} | {a09f5fed-4f13-484e-9c4d-f1266b6ff8ba}

## 001 - SO 101 Stoková síť
| List obsahuje: |  | 1) Krycí list soupisu | 2) Rekapitulace |  |  | 3) Soupis prací | Zpět na list: | Rekapitulace stavby
[9 empty] | >> skryté sloupce << | [9 empty] | {8601413d-dcb2-491c-960b-f7e9fb732778}
2
| KRYCÍ LIST SOUPISU | [8 empty] | v --- níže se nacházejí doplnkové a pomocné údaje k sestavám --- v | [8 empty] | False
Stavba:
Úprava Staré Jaktarky
Objekt:
01 - Úprava Staré Jaktarky
Soupis:
001 - SO 101 Stoková síť
| KSO: |  |  |  |  | CC-CZ:
| Místo: |  |  |  |  | Datum: | 2018-04-30
| Zadavatel: |  |  |  |  | IČ:
|  | Statutarní město Opava |  |  |  | DIČ:
| Uchazeč: |  |  |  |  | IČ:
DIČ:
| Projektant: |  |  |  |  | IČ:
|  | KB projekt Aqua s.r.o. |  |  |  | DIČ:
Poznámka:
| Cena bez DPH | [5 empty] | 0
|  |  | Základ daně |  |  | Sazba daně | Výše daně
| DPH | základní | 0 |  |  | 21% | 0
|  | snížená | 0 |  |  | 15% | 0
|  | zákl. přenesená | 0 |  |  | 21% | 0
|  | sníž. přenesená | 0 |  |  | 15% | 0
|  | nulová | 0 |  |  | 0% | 0
| Cena s DPH |  |  | v | CZK |  | 0
REKAPITULACE ČLENĚNÍ SOUPISU PRACÍ
Stavba:
Úprava Staré Jaktarky
Objekt:
01 - Úprava Staré Jaktarky
Soupis:
001 - SO 101 Stoková síť
Místo: | [5 empty] | Datum: | 2018-04-30
Zadavatel: |  |  | Statutarní město Opava |  |  | Projektant: | KB projekt Aqua s.r.o.
Uchazeč:
Kód dílu - Popis | [6 empty] | Cena celkem [CZK]
Náklady soupisu celkem | [6 empty] | 0 | [12 empty] | -1
| HSV - Práce a dodávky HSV | [5 empty] | 0
| 1 - Zemní práce | [5 empty] | 0
| 2 - Zakládání | [5 empty] | 0
| 4 - Vodorovné konstrukce | [5 empty] | 0
| 5 - Komunikace pozemní | [5 empty] | 0
| 8 - Trubní vedení | [5 empty] | 0
| 9 - Ostatní konstrukce a práce-bourání | [5 empty] | 0
| 997 - Přesun sutě | [5 empty] | 0
| 998 - Přesun hmot | [5 empty] | 0
SOUPIS PRACÍ
Stavba:
Úprava Staré Jaktarky
Objekt:
01 - Úprava Staré Jaktarky
Soupis:
001 - SO 101 Stoková síť
Místo: | [5 empty] | Datum: | 2018-04-30
Zadavatel: |  |  | Statutarní město Opava |  |  | Projektant: | KB projekt Aqua s.r.o.
Uchazeč:
PČ | Typ | Kód | Popis | MJ | Množství | J.cena [CZK] | Cena celkem [CZK] | Cenová soustava |  | Poznámka | DPH | J. Nh [h] | Nh celkem [h] | J. hmotnost [t] | Hmotnost celkem [t] | J. suť [t] | Suť Celkem [t]
Náklady soupisu celkem | [6 empty] | 0 | [5 empty] | 0 |  | 1601.7486 |  | 1822.7253 |  | D | -1 | [10 empty] | 0
| D | HSV | Práce a dodávky HSV |  |  |  | 0 | [5 empty] | 0 |  | 1601.7486 |  | 1822.7253 | 1 | D | 0 |  |  |  | ROZPOCET | [6 empty] | 0
| D | 1 | Zemní práce |  |  |  | 0 | [5 empty] | 0 |  | 1072.5449 |  | 1815.3003 | 1 | D | 1 |  |  |  | ROZPOCET | [6 empty] | 0
1 | K | 113107223 | Odstranění podkladu z kameniva drceného tl 300 mm strojně pl přes 200 m2 - silnice 1/11 | m2 | 420.72 |  | 0 | CS ÚRS 2018 01 |  |  | základní |  | 0 | 0 | 0 | 0.44 | 185.1168 | 4 | K | 2 |  |  |  | ROZPOCET | 0 | 0 | 0 | 0 | 0 | 1 | 0 | 4 | 466298301
| PP |  | Odstranění podkladů nebo krytů strojně plochy jednotlivě přes 200 m2 s přemístěním hmot na skládku na vzdálenost do 20 m nebo s naložením na dopravní prostředek z kameniva hrubého drceného, o tl. vrstvy přes 200 do 300 mm | [15 empty] | PP | 2
2 | K | 113107224 | Odstranění podkladu z kameniva drceného tl 400 mm strojně pl přes 200 m2 - místní komunikace | m2 | 448.92 |  | 0 | CS ÚRS 2018 01 |  |  | základní |  | 0 | 0 | 0 | 0.58 | 260.3736 | 4 | K | 2 |  |  |  | ROZPOCET | 0 | 0 | 0 | 0 | 0 | 1 | 0 | 4 | -702090199
| PP |  | Odstranění podkladů nebo krytů strojně plochy jednotlivě přes 200 m2 s přemístěním hmot na skládku na vzdálenost do 20 m nebo s naložením na dopravní prostředek z kameniva hrubého drceného, o tl. vrstvy přes 300 do 400 mm | [15 empty] | PP | 2
3 | K | 113107225R | Odstranění podkladu z kameniva drceného tl 600 mm strojně pl přes 200 m2 - před provedením konstrukčních vrstev v místní komunikaci | m2 | 448.92 |  | 0 |  |  |  | základní |  | 0 | 0 | 0 | 0.75 | 336.69 | 4 | K | 2 |  |  |  | ROZPOCET | 0 | 0 | 0 | 0 | 0 | 1 | 0 | 4 | 253143331
| PP |  | Odstranění podkladů nebo krytů strojně plochy jednotlivě přes 200 m2 s přemístěním hmot na skládku na vzdálenost do 20 m nebo s naložením na dopravní prostředek z kameniva hrubého drceného, o tl. vrstvy přes 500 do 600 mm | [15 empty] | PP | 2
| P |  | Poznámka k položce: viz př.č. TZ D.1.1.1 a v.č. D.1.1.4 až 10, výpis šachet D.1.1.2 | [15 empty] | P | 2
| VV |  | 448,92 |  | 448.92 | [13 empty] | VV | 2 | 2 | True | 1 | ROZPOCET
4 | K | 113107242 | Odstranění podkladu živičného tl 100 mm strojně pl přes 200 m2 - místní komunikace | m2 | 448.92 |  | 0 | CS ÚRS 2018 01 |  |  | základní |  | 0 | 0 | 0 | 0.22 | 98.7624 | 4 | K | 2 |  |  |  | ROZPOCET | 0 | 0 | 0 | 0 | 0 | 1 | 0 | 4 | -1784423453
| PP |  | Odstranění podkladů nebo krytů strojně plochy jednotlivě přes 200 m2 s přemístěním hmot na skládku na vzdálenost do 20 m nebo s naložením na dopravní prostředek živičných, o tl. vrstvy přes 50 do 100 mm | [15 empty] | PP | 2
| P |  | Poznámka k položce: viz př.č. TZ D.1.1.1 a v.č. D.1.1.4 až 10, výpis šachet D.1.1.2 | [15 empty] | P | 2
| VV |  | místní komunikace | [15 empty] | VV | 2 | 1 | True | 0 | ROZPOCET
| VV |  | "BZ.1.5-protlak" (165,2-10)*1,1 |  | 170.72 | [13 empty] | VV | 2 | 2 | True | 0 | ROZPOCET
| VV |  | "BZ 1.5.2-protlak" (205-14)*1,1 |  | 210.1 | [13 empty] | VV | 2 | 2 | True | 0 | ROZPOCET
| VV |  | "startovací jámy 2ks" (4*3-4*1,1)*2 |  | 15.2 | [13 empty] | VV | 2 | 2 | True | 0 | ROZPOCET
| VV |  | "rozšíření šachty 11ks" (2,5*2,5-2,5*1,1)*11 |  | 38.5 | [13 empty] | VV | 2 | 2 | True | 0 | ROZPOCET
| VV |  | "výtlak" 18*0,8 |  | 14.4 | [13 empty] | VV | 2 | 2 | True | 0 | ROZPOCET
| VV |  | Součet |  | 448.92 | [13 empty] | VV | 2 | 4 | True | 1 | ROZPOCET
5 | K | 113107245 | Odstranění podkladu živičného tl 250 mm strojně pl přes 200 m2 - silnice 1/11 | m2 | 420.22 |  | 0 | CS ÚRS 2018 01 |  |  | základní |  | 0 | 0 | 0 | 0.582 | 244.568 | 4 | K | 2 |  |  |  | ROZPOCET | 0 | 0 | 0 | 0 | 0 | 1 | 0 | 4 | -277879497
| PP |  | Odstranění podkladů nebo krytů strojně plochy jednotlivě přes 200 m2 s přemístěním hmot na skládku na vzdálenost do 20 m nebo s naložením na dopravní prostředek živičných, o tl. vrstvy přes 200 do 250 mm | [15 empty] | PP | 2
| P |  | Poznámka k položce: viz př.č. TZ D.1.1.1 a v.č. D.1.1.4 až 10, výpis šachet D.1.1.2 | [15 empty] | P | 2
| VV |  | silnice 1/11 | [15 empty] | VV | 2 | 1 | True | 0 | ROZPOCET
| VV |  | "BZ.1.5-protlak" (299-9,5)*1,1 |  | 318.45 | [13 empty] | VV | 2 | 2 | True | 0 | ROZPOCET
| VV |  | "BZ 1.5.1" 45,7*1,1 |  | 50.27 | [13 empty] | VV | 2 | 2 | True | 0 | ROZPOCET
| VV |  | "startovací jámy 1ks" (4*3-4*1,1)*1 |  | 7.6 | [13 empty] | VV | 2 | 2 | True | 0 | ROZPOCET
| VV |  | "koncové jámy 3ks" (2*2-2*1,1)*3 |  | 5.4 | [13 empty] | VV | 2 | 2 | True | 0 | ROZPOCET
| VV |  | "rozšíření šachty 10+1ks" (2,5*2,5-2,5*1,1)*11 |  | 38.5 | [13 empty] | VV | 2 | 2 | True | 0 | ROZPOCET
| VV |  | Součet |  | 420.22 | [13 empty] | VV | 2 | 4 | True | 1 | ROZPOCET
6 | K | 113154333 | Frézování živičného krytu tl 50 mm pruh š 2 m pl do 10000 m2 bez překážek v trase | m2 | 5388.98 |  | 0 | CS ÚRS 2018 01 |  |  | základní |  | 0 | 7e-05 | 0.37723 | 0.128 | 689.7894 | 4 | K | 2 |  |  |  | ROZPOCET | 0 | 0 | 0 | 0 | 0 | 1 | 0 | 4 | -102319702
| PP |  | Frézování živičného podkladu nebo krytu s naložením na dopravní prostředek plochy přes 1 000 do 10 000 m2 bez překážek v trase pruhu šířky přes 1 m do 2 m, tloušťky vrstvy 50 mm | [15 empty] | PP | 2
| P |  | Poznámka k položce: viz př.č. TZ D.1.1.1 a v.č. D.1.1.4 až 10, výpis šachet D.1.1.2 | [15 empty] | P | 2
| VV |  | místní komunikace ve dvou vrstvách s rozšířením 0,5m na každou stranu | [15 empty] | VV | 2 | 1 | True | 0 | ROZPOCET
| VV |  | "BZ.1.5-protlak" ((165,2-10)*(1,1+0,5+0,5))*2 |  | 651.84 | [13 empty] | VV | 2 | 2 | True | 0 | ROZPOCET
| VV |  | "BZ 1.5.2-protlak" ((205-14)*(1,1+0,5+0,5))*2 |  | 802.2 | [13 empty] | VV | 2 | 2 | True | 0 | ROZPOCET
| VV |  | "startovací jámy 2ks" ((5*4-5*1,1)*2)*2 |  | 58 | [13 empty] | VV | 2 | 2 | True | 0 | ROZPOCET
| VV |  | "rozšíření šachty 11ks" ((3,5*3,5-3,5*1,1)*11)*2 |  | 184.8 | [13 empty] | VV | 2 | 2 | True | 0 | ROZPOCET
| VV |  | "výtlak" 18*0,8*2 |  | 28.8 | [13 empty] | VV | 2 | 2 | True | 0 | ROZPOCET
| VV |  | silnice 1/11 ve dvou vrstvách s rozšířením 0,5m na každou stranu | [15 empty] | VV | 2 | 1 | True | 0 | ROZPOCET
| VV |  | "BZ.1.5-protlak" ((299-9,5)*(1,1+0,5+0,5))*2 |  | 1215.9 | [13 empty] | VV | 2 | 2 | True | 0 | ROZPOCET
| VV |  | "BZ 1.5.1" (45,7*(1,1+0,5+0,5))*2 |  | 191.94 | [13 empty] | VV | 2 | 2 | True | 0 | ROZPOCET
| VV |  | "startovací jámy 1ks" ((5*4-5*1,1)*1)*2 |  | 29 | [13 empty] | VV | 2 | 2 | True | 0 | ROZPOCET
| VV |  | "koncové jámy 3ks" ((3*3-3*1,1)*3)*2 |  | 34.2 | [13 empty] | VV | 2 | 2 | True | 0 | ROZPOCET
| VV |  | "rozšíření šachty 10+1ks" ((3,5*3,5-3,5*1,1)*11)*2 |  | 184.8 | [13 empty] | VV | 2 | 2 | True | 0 | ROZPOCET
| VV |  | silnice 1/11 odstranění dočasného vyspravení | [15 empty] | VV | 2 | 1 | True | 0 | ROZPOCET
| VV |  | "v šířce jízdního pruhu" 365*4 |  | 1460 | [13 empty] | VV | 2 | 2 | True | 0 | ROZPOCET
| VV |  | " v šířce 1,5m" 365*1,5 |  | 547.5 | [13 empty] | VV | 2 | 2 | True | 0 | ROZPOCET
| VV |  | Součet |  | 5388.98 | [13 empty] | VV | 2 | 4 | True | 1 | ROZPOCET
7 | K | 115,1-R | Dodávka + montáž čerpací studny ocel. trouba DN 400, vč. pomocných zemních prací | ks | 7 |  | 0 |  |  |  | základní |  | 0 | 0 | 0 | 0 | 0 | 4 | K | 2 |  |  |  | ROZPOCET | 0 | 0 | 0 | 0 | 0 | 1 | 0 | 4 | 968338670
| PP |  | Dodávka + montáž čerpací studny ocel. trouba DN 400, vč. pomocných zemních prací | [15 empty] | PP | 2
| P |  | Poznámka k položce: viz př.č. TZ D.1.1.1 a v.č. D.1.1.4 až 10, výpis šachet D.1.1.2 | [15 empty] | P | 2
| VV |  | dle počtu stok | [15 empty] | VV | 2 | 1 | True | 0 | ROZPOCET
| VV |  | 3+1 |  | 4 | [13 empty] | VV | 2 | 2 | True | 0 | ROZPOCET
| VV |  | startovací jámy | [15 empty] | VV | 2 | 1 | True | 0 | ROZPOCET
| VV |  | 3 |  | 3 | [13 empty] | VV | 2 | 2 | True | 0 | ROZPOCET
| VV |  | Součet |  | 7 | [13 empty] | VV | 2 | 4 | True | 1 | ROZPOCET
8 | K | 115,2-R | Dodávka + montáž plastové sedimentční nádrže 6m3 | ks | 1 |  | 0 |  |  |  | základní |  | 0 | 0 | 0 | 0 | 0 | 4 | K | 2 |  |  |  | ROZPOCET | 0 | 0 | 0 | 0 | 0 | 1 | 0 | 4 | 1368759677
| PP |  | Dodávka + montáž plastové sedimentční nádrže 6m3 | [15 empty] | PP | 2
| P |  | Poznámka k položce: viz př.č. TZ D.1.1.1 a v.č. D.1.1.4 až 10, výpis šachet D.1.1.2 | [15 empty] | P | 2
| VV |  | 1 |  | 1 | [13 empty] | VV | 2 | 2 | True | 1 | ROZPOCET
9 | K | 115,3-R | Dodávka + montáž jílových přehrázek šířky 0,2m do hloubky 5m | ks | 7 |  | 0 |  |  |  | základní |  | 0 | 0 | 0 | 0 | 0 | 4 | K | 2 |  |  |  | ROZPOCET | 0 | 0 | 0 | 0 | 0 | 1 | 0 | 4 | 596196798
| PP |  | Dodávka + montáž jílových přehrázek šířky 0,2m do hloubky 5m | [15 empty] | PP | 2
| P |  | Poznámka k položce: viz př.č. TZ D.1.1.1 a v.č. D.1.1.4 až 10, výpis šachet D.1.1.2 | [15 empty] | P | 2
| VV |  | 7 |  | 7 | [13 empty] | VV | 2 | 2 | True | 1 | ROZPOCET
10 | K | 115001102 | Převedení vody potrubím DN do 150, vč. následného odstranění | m | 75 |  | 0 | CS ÚRS 2018 01 |  |  | základní |  | 0 | 0.00789 | 0.59175 | 0 | 0 | 4 | K | 2 |  |  |  | ROZPOCET | 0 | 0 | 0 | 0 | 0 | 1 | 0 | 4 | 125922843
| PP |  | Převedení vody potrubím průměru DN přes 100 do 150 | [15 empty] | PP | 2
| VV |  | převedení vody dešťové kanaliazce | [15 empty] | VV | 2 | 1 | True | 0 | ROZPOCET
| VV |  | 75 |  | 75 | [13 empty] | VV | 2 | 2 | True | 1 | ROZPOCET
11 | K | 115101201 | Čerpání vody na dopravní výšku do 10 m průměrný přítok do 500 l/min | hod | 720 |  | 0 | CS ÚRS 2018 01 |  |  | základní |  | 0 | 0 | 0 | 0 | 0 | 4 | K | 2 |  |  |  | ROZPOCET | 0 | 0 | 0 | 0 | 0 | 1 | 0 | 4 | -371230120
| PP |  | Čerpání vody na dopravní výšku do 10 m s uvažovaným průměrným přítokem do 500 l/min | [15 empty] | PP | 2
| VV |  | povrchové vody | [15 empty] | VV | 2 | 1 | True | 0 | ROZPOCET
| VV |  | 60*12 |  | 720 | [13 empty] | VV | 2 | 2 | True | 1 | ROZPOCET
12 | K | 115101203 | Čerpání vody na dopravní výšku do 10 m průměrný přítok do 2000 l/min | hod | 48 |  | 0 | CS ÚRS 2018 01 |  |  | základní |  | 0 | 0 | 0 | 0 | 0 | 4 | K | 2 |  |  |  | ROZPOCET | 0 | 0 | 0 | 0 | 0 | 1 | 0 | 4 | -474416161
| PP |  | Čerpání vody na dopravní výšku do 10 m s uvažovaným průměrným přítokem přes 1 000 do 2 000 l/min | [15 empty] | PP | 2
| VV |  | Odhadovaná délka odstavení dotčeného úseku dešťové kanalizace z provozu | [15 empty] | VV | 2 | 1 | True | 0 | ROZPOCET
| VV |  | cca 2 dny | [15 empty] | VV | 2 | 1 | True | 0 | ROZPOCET
| VV |  | Kapacita čerpadla Qčerp = 20 l/s | [15 empty] | VV | 2 | 1 | True | 0 | ROZPOCET
| VV |  | 2*24 |  | 48 | [13 empty] | VV | 2 | 2 | True | 1 | ROZPOCET
13 | K | 115101301 | Pohotovost čerpací soupravy pro dopravní výšku do 10 m přítok do 500 l/min | den | 60 |  | 0 | CS ÚRS 2018 01 |  |  | základní |  | 0 | 0 | 0 | 0 | 0 | 4 | K | 2 |  |  |  | ROZPOCET | 0 | 0 | 0 | 0 | 0 | 1 | 0 | 4 | 1745160749
| PP |  | Pohotovost záložní čerpací soupravy pro dopravní výšku do 10 m s uvažovaným průměrným přítokem do 500 l/min | [15 empty] | PP | 2
| VV |  | 60 |  | 60 | [13 empty] | VV | 2 | 2 | True | 1 | ROZPOCET
14 | K | 115101303 | Pohotovost čerpací soupravy pro dopravní výšku do 10 m přítok do 2000 l/min | den | 2 |  | 0 | CS ÚRS 2018 01 |  |  | základní |  | 0 | 0 | 0 | 0 | 0 | 4 | K | 2 |  |  |  | ROZPOCET | 0 | 0 | 0 | 0 | 0 | 1 | 0 | 4 | 711985740
| PP |  | Pohotovost záložní čerpací soupravy pro dopravní výšku do 10 m s uvažovaným průměrným přítokem přes 1 000 do 2 000 l/min | [15 empty] | PP | 2
| VV |  | 2 |  | 2 | [13 empty] | VV | 2 | 2 | True | 1 | ROZPOCET
15 | K | 119001401 | Dočasné zajištění potrubí ocelového nebo litinového DN do 200 | m | 50.3 |  | 0 | CS ÚRS 2018 01 |  |  | základní |  | 0 | 0.00868 | 0.4366 | 0 | 0 | 4 | K | 2 |  |  |  | ROZPOCET | 0 | 0 | 0 | 0 | 0 | 1 | 0 | 4 | -1016612841
| PP |  | Dočasné zajištění podzemního potrubí nebo vedení ve výkopišti ve stavu i poloze , ve kterých byla na začátku zemních prací a to s podepřením, vzepřením nebo vyvěšením, příp. s ochranným bedněním, se zřízením a odstraněním za jišťovací konstrukce, s opotřebením hmot potrubí ocelového nebo litinového, jmenovité světlosti DN do 200 | [15 empty] | PP | 2
| P |  | Poznámka k položce: viz př.č. TZ D.1.1.1 a v.č. D.1.1.4 až 10, výpis šachet D.1.1.2 | [15 empty] | P | 2
| VV |  | "BZ.1.5" 35*1,1 |  | 38.5 | [13 empty] | VV | 2 | 2 | True | 0 | ROZPOCET
| VV |  | "BZ1.5.1" 5*1,1 |  | 5.5 | [13 empty] | VV | 2 | 2 | True | 0 | ROZPOCET
| VV |  | "BZ.1.5.2" 5*1,1 |  | 5.5 | [13 empty] | VV | 2 | 2 | True | 0 | ROZPOCET
| VV |  | "BZ.1.5.V" 1*0,8 |  | 0.8 | [13 empty] | VV | 2 | 2 | True | 0 | ROZPOCET
| VV |  | Součet |  | 50.3 | [13 empty] | VV | 2 | 4 | True | 1 | ROZPOCET
16 | K | 119001412 | Dočasné zajištění potrubí betonového, ŽB nebo kameninového DN do 500 | m | 3.3 |  | 0 | CS ÚRS 2018 01 |  |  | základní |  | 0 | 0.01269 | 0.041877 | 0 | 0 | 4 | K | 2 |  |  |  | ROZPOCET | 0 | 0 | 0 | 0 | 0 | 1 | 0 | 4 | 338124361
| PP |  | Dočasné zajištění podzemního potrubí nebo vedení ve výkopišti ve stavu i poloze , ve kterých byla na začátku zemních prací a to s podepřením, vzepřením nebo vyvěšením, příp. s ochranným bedněním, se zřízením a odstraněním za jišťovací konstrukce, s opotřebením hmot potrubí betonového, kameninového nebo železobetonového, světlosti DN přes 200 do 500 | [15 empty] | PP | 2
| P |  | Poznámka k položce: viz př.č. TZ D.1.1.1 a v.č. D.1.1.4 až 10, výpis šachet D.1.1.2 | [15 empty] | P | 2
| VV |  | "BZ.1.5" 2*1,1 |  | 2.2 | [13 empty] | VV | 2 | 2 | True | 0 | ROZPOCET
| VV |  | "BZ.1.5.2" 1*1,1 |  | 1.1 | [13 empty] | VV | 2 | 2 | True | 0 | ROZPOCET
| VV |  | Součet |  | 3.3 | [13 empty] | VV | 2 | 4 | True | 1 | ROZPOCET
17 | K | 119001413 | Dočasné zajištění potrubí betonového, ŽB nebo kameninového DN do 1000 | m | 1.1 |  | 0 |  |  |  | základní |  | 0 | 0.01269 | 0.013959 | 0 | 0 | 4 | K | 2 |  |  |  | ROZPOCET | 0 | 0 | 0 | 0 | 0 | 1 | 0 | 4 | -116041177
| PP |  | Dočasné zajištění podzemního potrubí nebo vedení ve výkopišti ve stavu i poloze , ve kterých byla na začátku zemních prací a to s podepřením, vzepřením nebo vyvěšením, příp. s ochranným bedněním, se zřízením a odstraněním za jišťovací konstrukce, s opotřebením hmot potrubí betonového, kameninového nebo železobetonového, světlosti DN přes 500 do 1000 | [15 empty] | PP | 2
| P |  | Poznámka k položce: viz př.č. TZ D.1.1.1 a v.č. D.1.1.4 až 10, výpis šachet D.1.1.2 | [15 empty] | P | 2
| VV |  | "BZ.1.5" 1*1,1 |  | 1.1 | [13 empty] | VV | 2 | 2 | True | 1 | ROZPOCET
18 | K | 119001421 | Dočasné zajištění kabelů a kabelových tratí ze 3 volně ložených kabelů | m | 26.4 |  | 0 | CS ÚRS 2018 01 |  |  | základní |  | 0 | 0.0369 | 0.97416 | 0 | 0 | 4 | K | 2 |  |  |  | ROZPOCET | 0 | 0 | 0 | 0 | 0 | 1 | 0 | 4 | -2057682229
| PP |  | Dočasné zajištění podzemního potrubí nebo vedení ve výkopišti ve stavu i poloze , ve kterých byla na začátku zemních prací a to s podepřením, vzepřením nebo vyvěšením, příp. s ochranným bedněním, se zřízením a odstraněním za jišťovací konstrukce, s opotřebením hmot kabelů a kabelových tratí z volně ložených kabelů a to do 3 kabelů | [15 empty] | PP | 2
| P |  | Poznámka k položce: viz př.č. TZ D.1.1.1 a v.č. D.1.1.5.1 až 3 | [15 empty] | P | 2
| VV |  | "BZ.1.5" 19*1,1 |  | 20.9 | [13 empty] | VV | 2 | 2 | True | 0 | ROZPOCET
| VV |  | "BZ.1.5.2" 4*1,1 |  | 4.4 | [13 empty] | VV | 2 | 2 | True | 0 | ROZPOCET
| VV |  | "BZ.1.5.V" 1*1,1 |  | 1.1 | [13 empty] | VV | 2 | 2 | True | 0 | ROZPOCET
| VV |  | Součet |  | 26.4 | [13 empty] | VV | 2 | 4 | True | 1 | ROZPOCET
19 | K | 119002411 | Pojezdový ocelový plech pro zabezpečení výkopu zřízení | m2 | 156.25 |  | 0 | CS ÚRS 2018 01 |  |  | základní |  | 0 | 0.00064 | 0.1 | 0 | 0 | 4 | K | 2 |  |  |  | ROZPOCET | 0 | 0 | 0 | 0 | 0 | 1 | 0 | 4 | 1635369017
| PP |  | Pomocné konstrukce při zabezpečení výkopu vodorovné pojízdné z tlustého ocelového plechu šířky výkopu do 1 m zřízení | [15 empty] | PP | 2
| P |  | Poznámka k položce: viz př.č. TZ D.1.1.1 a v.č. D.1.1.4 až 10, výpis šachet D.1.1.2 | [15 empty] | P | 2
| VV |  | 2,5*2,5*25 |  | 156.25 | [13 empty] | VV | 2 | 2 | True | 1 | ROZPOCET
20 | K | 119002412 | Pojezdový ocelový plech pro zabezpečení výkopu odstranění | m2 | 156.25 |  | 0 | CS ÚRS 2018 01 |  |  | základní |  | 0 | 0 | 0 | 0 | 0 | 4 | K | 2 |  |  |  | ROZPOCET | 0 | 0 | 0 | 0 | 0 | 1 | 0 | 4 | 999298697
| PP |  | Pomocné konstrukce při zabezpečení výkopu vodorovné pojízdné z tlustého ocelového plechu šířky výkopu do 1 m odstranění | [15 empty] | PP | 2
21 | K | 120001101 | Příplatek za ztížení odkopávky nebo prokkopávky v blízkosti inženýrských sítí - ruční výkop | m3 | 584.26 |  | 0 | CS ÚRS 2018 01 |  |  | základní |  | 0 | 0 | 0 | 0 | 0 | 4 | K | 2 |  |  |  | ROZPOCET | 0 | 0 | 0 | 0 | 0 | 1 | 0 | 4 | 868579518
| PP |  | Příplatek k cenám vykopávek za ztížení vykopávky v blízkosti inženýrských sítí nebo výbušnin v horninách jakékoliv třídy | [15 empty] | PP | 2
| VV |  | "BZ.1.5" 2*1,1*3,8*(19+35+2+1) |  | 476.52 | [13 empty] | VV | 2 | 2 | True | 0 | ROZPOCET
| VV |  | "BZ.1.5.1" 2*1,1*4,3*5 |  | 47.3 | [13 empty] | VV | 2 | 2 | True | 0 | ROZPOCET
| VV |  | "BZ.1.5.2" 2*1,1*2,5*(4+5+1) |  | 55 | [13 empty] | VV | 2 | 2 | True | 0 | ROZPOCET
| VV |  | "BZ.1.5.V" 2*0,8*1,7*(1+1) |  | 5.44 | [13 empty] | VV | 2 | 2 | True | 0 | ROZPOCET
| VV |  | Součet |  | 584.26 | [13 empty] | VV | 2 | 4 | True | 1 | ROZPOCET
22 | K | 131101202 | Hloubení jam zapažených v hornině tř. 1 a 2 objemu do 1000 m3 | m3 | 64.74 |  | 0 | CS ÚRS 2018 01 |  |  | základní |  | 0 | 0 | 0 | 0 | 0 | 4 | K | 2 |  |  |  | ROZPOCET | 0 | 0 | 0 | 0 | 0 | 1 | 0 | 4 | 2104956962
| PP |  | Hloubení zapažených jam a zářezů s urovnáním dna do předepsaného profilu a spádu v horninách tř. 1 a 2 přes 100 do 1 000 m3 | [15 empty] | PP | 2
23 | K | 131201202 | Hloubení jam zapažených v hornině tř. 3 objemu do 1000 m3 | m3 | 64.74 |  | 0 | CS ÚRS 2018 01 |  |  | základní |  | 0 | 0 | 0 | 0 | 0 | 4 | K | 2 |  |  |  | ROZPOCET | 0 | 0 | 0 | 0 | 0 | 1 | 0 | 4 | 1256349098
| PP |  | Hloubení zapažených jam a zářezů s urovnáním dna do předepsaného profilu a spádu v hornině tř. 3 přes 100 do 1 000 m3 | [15 empty] | PP | 2
| P |  | Poznámka k položce: viz př.č. TZ D.1.1.1 a v.č. D.1.1.4 až 10, výpis šachet D.1.1.2 50% hor. tř. II a 50% hor. tř. III | [15 empty] | P | 2
| VV |  | startovací jámy | [15 empty] | VV | 2 | 1 | True | 0 | ROZPOCET
| VV |  | 4*3*(5,71+3,02+3,8-3*0,58)*0,5 |  | 64.74 | [13 empty] | VV | 2 | 2 | True | 1 | ROZPOCET
24 | K | 131201209 | Příplatek za lepivost u hloubení jam zapažených v hornině tř. 3 | m3 | 32.37 |  | 0 | CS ÚRS 2018 01 |  |  | základní |  | 0 | 0 | 0 | 0 | 0 | 4 | K | 2 |  |  |  | ROZPOCET | 0 | 0 | 0 | 0 | 0 | 1 | 0 | 4 | -1836246760
| PP |  | Hloubení zapažených jam a zářezů s urovnáním dna do předepsaného profilu a spádu Příplatek k cenám za lepivost horniny tř. 3 | [15 empty] | PP | 2
| VV |  | 64,74*0,5 |  | 32.37 | [13 empty] | VV | 2 | 2 | True | 1 | ROZPOCET
25 | K | 132101203 | Hloubení rýh š do 2000 mm v hornině tř. 1 a 2 objemu do 5000 m3 | m3 | 1240.518 |  | 0 | CS ÚRS 2018 01 |  |  | základní |  | 0 | 0 | 0 | 0 | 0 | 4 | K | 2 |  |  |  | ROZPOCET | 0 | 0 | 0 | 0 | 0 | 1 | 0 | 4 | 1295603626
| PP |  | Hloubení zapažených i nezapažených rýh šířky přes 600 do 2 000 mm s urovnáním dna do předepsaného profilu a spádu v horninách tř. 1 a 2 přes 1 000 do 5 000 m3 | [15 empty] | PP | 2
| P |  | Poznámka k položce: viz př.č. TZ D.1.1.1 a v.č. D.1.1.4 až 10, výpis šachet D.1.1.2 50% hor. tř. II a 50% hor. tř. III | [15 empty] | P | 2
26 | K | 132201203 | Hloubení rýh š do 2000 mm v hornině tř. 3 objemu do 5000 m3 | m3 | 1240.518 |  | 0 | CS ÚRS 2018 01 |  |  | základní |  | 0 | 0 | 0 | 0 | 0 | 4 | K | 2 |  |  |  | ROZPOCET | 0 | 0 | 0 | 0 | 0 | 1 | 0 | 4 | 332906986
| PP |  | Hloubení zapažených i nezapažených rýh šířky přes 600 do 2 000 mm s urovnáním dna do předepsaného profilu a spádu v hornině tř. 3 přes 1 000 do 5 000 m3 | [15 empty] | PP | 2
| P |  | Poznámka k položce: viz př.č. TZ D.1.1.1 a v.č. D.1.1.4 až 10, výpis šachet D.1.1.2 50% hor. tř. II a 50% hor. tř. III | [15 empty] | P | 2
| VV |  | v místní komunikaci tl.580mm | [15 empty] | VV | 2 | 1 | True | 0 | ROZPOCET
| VV |  | "BZ.1.5-protlak" (165,2-10)*1,1*(3,8-0,58) |  | 549.718 | [13 empty] | VV | 2 | 2 | True | 0 | ROZPOCET
| VV |  | "BZ 1.5.2-protlak" (205-14)*1,1*(2,5-0,58) |  | 403.392 | [13 empty] | VV | 2 | 2 | True | 0 | ROZPOCET
| VV |  | "BZ.1.5.V" 18*0,8*(1,7-0,52) |  | 16.992 | [13 empty] | VV | 2 | 2 | True | 0 | ROZPOCET
| VV |  | v silnici 1/11 tl.580mm | [15 empty] | VV | 2 | 1 | True | 0 | ROZPOCET
| VV |  | "BZ.1.5-protlak" (299-9,5)*1,1*(3,8-0,58) |  | 1025.409 | [13 empty] | VV | 2 | 2 | True | 0 | ROZPOCET
| VV |  | "BZ.1.5.2" 45,7*1,1*(4,3-0,58) |  | 187.004 | [13 empty] | VV | 2 | 2 | True | 0 | ROZPOCET
| VV |  | rozšíření šachty | [15 empty] | VV | 2 | 1 | True | 0 | ROZPOCET
| VV |  | (2,5*2,5*4)*14-(2,5*1,1*4)*14 |  | 196 | [13 empty] | VV | 2 | 2 | True | 0 | ROZPOCET
| VV |  | (2,5*2,5*4,5)*1-(2,5*1,1*4,5)*1 |  | 15.75 | [13 empty] | VV | 2 | 2 | True | 0 | ROZPOCET
| VV |  | (2,5*2,5*2,7)*6-(2,5*1,1*2,7)*6 |  | 56.7 | [13 empty] | VV | 2 | 2 | True | 0 | ROZPOCET
| VV |  | (2,5*2,5*1,7)*1-(2,5*1,1*1,7)*1 |  | 5.95 | [13 empty] | VV | 2 | 2 | True | 0 | ROZPOCET
| VV |  | rozšíření koncové jámy | [15 empty] | VV | 2 | 1 | True | 0 | ROZPOCET
| VV |  | 2*2*(4,65+4+3,52-3*0,58)-2*1,1*(4,65+4+3,52-3*0,58) |  | 18.774 | [13 empty] | VV | 2 | 2 | True | 0 | ROZPOCET
| VV |  | připojení nové šachty Š1972a na stávající potrubí DN400, délka 3m | [15 empty] | VV | 2 | 1 | True | 0 | ROZPOCET
| VV |  | 3*1,1*(2,2-0,58) |  | 5.346 | [13 empty] | VV | 2 | 2 | True | 0 | ROZPOCET
| VV |  | Mezisoučet |  | 2481.035 | [13 empty] | VV | 2 | 3 | True | 0 | ROZPOCET
| VV |  | 2481,035*0,5 |  | 1240.518 | [13 empty] | VV | 2 | 2 | True | 1 | ROZPOCET
27 | K | 132201209 | Příplatek za lepivost k hloubení rýh š do 2000 mm v hornině tř. 3 | m3 | 620.259 |  | 0 | CS ÚRS 2018 01 |  |  | základní |  | 0 | 0 | 0 | 0 | 0 | 4 | K | 2 |  |  |  | ROZPOCET | 0 | 0 | 0 | 0 | 0 | 1 | 0 | 4 | -1751603801
| PP |  | Hloubení zapažených i nezapažených rýh šířky přes 600 do 2 000 mm s urovnáním dna do předepsaného profilu a spádu v hornině tř. 3 Příplatek k cenám za lepivost horniny tř. 3 | [15 empty] | PP | 2
| VV |  | 1240,518/2 |  | 620.259 | [13 empty] | VV | 2 | 2 | True | 1 | ROZPOCET
28 | K | 141721119 | Řízený zemní protlak hloubky do 6 m vnějšího průměru do 400 mm v hornině tř 1 až 4 | m | 33.5 |  | 0 | CS ÚRS 2018 01 |  |  | základní |  | 0 | 0 | 0 | 0 | 0 | 4 | K | 2 |  |  |  | ROZPOCET | 0 | 0 | 0 | 0 | 0 | 1 | 0 | 4 | 269692259
| PP |  | Řízený zemní protlak v hornině tř. 1 až 4, včetně protlačení trub v hloubce do 6 m vnějšího průměru vrtu přes 350 do 400 mm | [15 empty] | PP | 2
| P |  | Poznámka k položce: viz př.č. TZ D.1.1.1 a v.č. D.1.1.4 až 10, výpis šachet D.1.1.2 | [15 empty] | P | 2
| VV |  | 10+14+9,5 |  | 35.5 | [13 empty] | VV | 2 | 2 | True | 1 | ROZPOCET
29 | M | 14011113 | trubka ocelová bezešvá hladká jakost 11 353 418x9,0mm | m | 35.505 |  | 0 |  |  |  | základní |  | 0 | 0.084 | 2.9824 | 0 | 0 | 8 | M | 2 |  |  |  | ROZPOCET | 0 | 0 | 0 | 0 | 0 | 1 | 0 | 4 | -159308089
| PP |  | trubka ocelová bezešvá hladká jakost 11 353 418x9,0mm | [15 empty] | PP | 2
| VV |  | 34,5*1,03 'Přepočtené koeficientem množství |  | 35.505 | [13 empty] | VV | 2 | 2 | False | 1 | ROZPOCET
30 | K | 151811131 | Osazení pažicího boxu hl výkopu do 4 m š do 1,2 m | m2 | 4395.92 |  | 0 | CS ÚRS 2018 01 |  |  | základní |  | 0 | 0.00058 | 2.5496 | 0 | 0 | 4 | K | 2 |  |  |  | ROZPOCET | 0 | 0 | 0 | 0 | 0 | 1 | 0 | 4 | -1982773659
| PP |  | Zřízení pažicích boxů pro pažení a rozepření stěn rýh podzemního vedení hloubka výkopu do 4 m, šířka do 1,2 m | [15 empty] | PP | 2
| P |  | Poznámka k položce: viz př.č. TZ D.1.1.1 a v.č. D.1.1.4 až 10, výpis šachet D.1.1.2 | [15 empty] | P | 2
| VV |  | "BZ.1.5-protlak" (165,2+299-10-9,5)*3,8*2 |  | 3379.72 | [13 empty] | VV | 2 | 2 | True | 0 | ROZPOCET
| VV |  | "BZ.1.5.2-protlak" (205-14)*2,5*2 |  | 955 | [13 empty] | VV | 2 | 2 | True | 0 | ROZPOCET
| VV |  | "BZ.1.5.V" 18*1,7*2 |  | 61.2 | [13 empty] | VV | 2 | 2 | True | 0 | ROZPOCET
| VV |  | Součet |  | 4395.92 | [13 empty] | VV | 2 | 4 | True | 1 | ROZPOCET
31 | K | 151811141 | Osazení pažicího boxu hl výkopu do 6 m š do 1,2 m | m2 | 393.02 |  | 0 | CS ÚRS 2018 01 |  |  | základní |  | 0 | 0.00062 | 0.24367 | 0 | 0 | 4 | K | 2 |  |  |  | ROZPOCET | 0 | 0 | 0 | 0 | 0 | 1 | 0 | 4 | 638615169
| PP |  | Zřízení pažicích boxů pro pažení a rozepření stěn rýh podzemního vedení hloubka výkopu přes 4 do 6 m, šířka do 1,2 m | [15 empty] | PP | 2
| P |  | Poznámka k položce: viz př.č. TZ D.1.1.1 a v.č. D.1.1.4 až 10, výpis šachet D.1.1.2 | [15 empty] | P | 2
| VV |  | "BZ.1.5.1" 45,7*4,3*2 |  | 393.02 | [13 empty] | VV | 2 | 2 | True | 1 | ROZPOCET
32 | K | 151811231 | Odstranění pažicího boxu hl výkopu do 4 m š do 1,2 m | m2 | 4395.92 |  | 0 | CS ÚRS 2018 01 |  |  | základní |  | 0 | 0 | 0 | 0 | 0 | 4 | K | 2 |  |  |  | ROZPOCET | 0 | 0 | 0 | 0 | 0 | 1 | 0 | 4 | 359440778
| PP |  | Odstranění pažicích boxů pro pažení a rozepření stěn rýh podzemního vedení hloubka výkopu do 4 m, šířka do 1,2 m | [15 empty] | PP | 2
33 | K | 151811241 | Odstranění pažicího boxu hl výkopu do 6 m š do 1,2 m | m2 | 393.02 |  | 0 | CS ÚRS 2018 01 |  |  | základní |  | 0 | 0 | 0 | 0 | 0 | 4 | K | 2 |  |  |  | ROZPOCET | 0 | 0 | 0 | 0 | 0 | 1 | 0 | 4 | -1442234599
| PP |  | Odstranění pažicích boxů pro pažení a rozepření stěn rýh podzemního vedení hloubka výkopu přes 4 do 6 m, šířka do 1,2 m | [15 empty] | PP | 2
34 | K | 153191110R | Zřízení atypického pažení výkopu ocelovým ohlubňovým rámem se štětovnicemi plochy do 30 m2 | m2 | 162.82 |  | 0 |  |  |  | základní |  | 0 | 0.00496 | 0.80759 | 0 | 0 | 4 | K | 2 |  |  |  | ROZPOCET | 0 | 0 | 0 | 0 | 0 | 1 | 0 | 4 | 2101362870
| PP |  | Zřízení atypického pažení výkopu svařovaným ocelovým ohlubňovým rámem se štětovnicemi plochy výkopu do 30 m2 | [15 empty] | PP | 2
| P |  | Poznámka k položce: viz př.č. TZ D.1.1.1 a v.č. D.1.1.4 až 10, výpis šachet D.1.1.2 | [15 empty] | P | 2
| VV |  | protlak č.1: ocelové rámy z I profilu 2661,1kg, štětovnice dl.8m 17360kg | [15 empty] | VV | 2 | 1 | True | 0 | ROZPOCET
| VV |  | protlak č.2: ocelové rámy z I profilu 1140,5kg, štětovnice dl.4m 8680kg | [15 empty] | VV | 2 | 1 | True | 0 | ROZPOCET
| VV |  | protlak č.3: ocelové rámy z I profilu 1520,6kg, štětovnice dl.6m 13020kg | [15 empty] | VV | 2 | 1 | True | 0 | ROZPOCET
| VV |  | 2*(4+3)*(5,41+2,72+3,5) |  | 162.82 | [13 empty] | VV | 2 | 2 | True | 1 | ROZPOCET
35 | K | 153191220R | Odstranění atypického pažení výkopu ocelovým ohlubňovým rámem se štětovnicemi plochy do 30 m2 | m2 | 162.82 |  | 0 |  |  |  | základní |  | 0 | 0 | 0 | 0 | 0 | 4 | K | 2 |  |  |  | ROZPOCET | 0 | 0 | 0 | 0 | 0 | 1 | 0 | 4 | -602155725
| PP |  | Odstranění atypického pažení výkopu svařovaným ocelovým ohlubňovým rámem se štětovnicemi plochy výkopu do 30 m2 | [15 empty] | PP | 2
36 | K | 161101103 | Svislé přemístění výkopku z horniny tř. 1 až 4 hl výkopu do 6 m | m3 | 1435.784 |  | 0 | CS ÚRS 2018 01 |  |  | základní |  | 0 | 0 | 0 | 0 | 0 | 4 | K | 2 |  |  |  | ROZPOCET | 0 | 0 | 0 | 0 | 0 | 1 | 0 | 4 | 149941568
| PP |  | Svislé přemístění výkopku bez naložení do dopravní nádoby avšak s vyprázdněním dopravní nádoby na hromadu nebo do dopravního prostředku z horniny tř. 1 až 4, při hloubce výkopu přes 4 do 6 m | [15 empty] | PP | 2
| VV |  | 2610,516*0,55 |  | 1435.784 | [13 empty] | VV | 2 | 2 | True | 1 | ROZPOCET
37 | K | 162701105 | Vodorovné přemístění do 10000 m výkopku/sypaniny z horniny tř. 1 až 4 - výkop na trvalou skládku | m3 | 2610.516 |  | 0 | CS ÚRS 2018 01 |  |  | základní |  | 0 | 0 | 0 | 0 | 0 | 4 | K | 2 |  |  |  | ROZPOCET | 0 | 0 | 0 | 0 | 0 | 1 | 0 | 4 | -414767617
| PP |  | Vodorovné přemístění výkopku nebo sypaniny po suchu na obvyklém dopravním prostředku, bez naložení výkopku, avšak se složením bez rozhrnutí z horniny tř. 1 až 4 na vzdálenost přes 9 000 do 10 000 m | [15 empty] | PP | 2
| VV |  | rýhy | [15 empty] | VV | 2 | 1 | True | 0 | ROZPOCET
| VV |  | 1240,518+1240,518 |  | 2481.036 | [13 empty] | VV | 2 | 2 | True | 0 | ROZPOCET
| VV |  | jámy | [15 empty] | VV | 2 | 1 | True | 0 | ROZPOCET
| VV |  | 64,74+64,74 |  | 129.48 | [13 empty] | VV | 2 | 2 | True | 0 | ROZPOCET
| VV |  | Součet |  | 2610.516 | [13 empty] | VV | 2 | 4 | True | 1 | ROZPOCET
38 | K | 171201201 | Uložení sypaniny na skládky | m3 | 2610.516 |  | 0 | CS ÚRS 2018 01 |  |  | základní |  | 0 | 0 | 0 | 0 | 0 | 4 | K | 2 |  |  |  | ROZPOCET | 0 | 0 | 0 | 0 | 0 | 1 | 0 | 4 | -900635643
| PP |  | Uložení sypaniny na skládky | [15 empty] | PP | 2
39 | K | 171201211 | Poplatek za uložení stavebního odpadu - zeminy a kameniva na skládce | t | 4698.929 |  | 0 | CS ÚRS 2018 01 |  |  | základní |  | 0 | 0 | 0 | 0 | 0 | 4 | K | 2 |  |  |  | ROZPOCET | 0 | 0 | 0 | 0 | 0 | 1 | 0 | 4 | -233102302
| PP |  | Poplatek za uložení stavebního odpadu na skládce (skládkovné) zeminy a kameniva zatříděného do Katalogu odpadů pod kódem 170 504 | [15 empty] | PP | 2
| VV |  | 2610,516*1,8 'Přepočtené koeficientem množství |  | 4698.929 | [13 empty] | VV | 2 | 2 | False | 1 | ROZPOCET
40 | K | 174101101 | Zásyp jam, šachet rýh nebo kolem objektů sypaninou se zhutněním | m3 | 2194.14 |  | 0 | CS ÚRS 2018 01 |  |  | základní |  | 0 | 0 | 0 | 0 | 0 | 4 | K | 2 |  |  |  | ROZPOCET | 0 | 0 | 0 | 0 | 0 | 1 | 0 | 4 | 683995803
| PP |  | Zásyp sypaninou z jakékoliv horniny s uložením výkopku ve vrstvách se zhutněním jam, šachet, rýh nebo kolem objektů v těchto vykopávkách | [15 empty] | PP | 2
| VV |  | výkop | [15 empty] | VV | 2 | 1 | True | 0 | ROZPOCET
| VV |  | 2610,516 |  | 2610.516 | [13 empty] | VV | 2 | 2 | True | 0 | ROZPOCET
| VV |  | podsyp | [15 empty] | VV | 2 | 1 | True | 0 | ROZPOCET
| VV |  | -10,8 |  | -10.8 | [13 empty] | VV | 2 | 2 | True | 0 | ROZPOCET
| VV |  | lóže | [15 empty] | VV | 2 | 1 | True | 0 | ROZPOCET
| VV |  | -84,886-13,871 |  | -98.757 | [13 empty] | VV | 2 | 2 | True | 0 | ROZPOCET
| VV |  | obsyp | [15 empty] | VV | 2 | 1 | True | 0 | ROZPOCET
| VV |  | -464,425 |  | -464.425 | [13 empty] | VV | 2 | 2 | True | 0 | ROZPOCET
| VV |  | bloky | [15 empty] | VV | 2 | 1 | True | 0 | ROZPOCET
| VV |  | -0,5 |  | -0.5 | [13 empty] | VV | 2 | 2 | True | 0 | ROZPOCET
| VV |  | podkladní desky | [15 empty] | VV | 2 | 1 | True | 0 | ROZPOCET
| VV |  | -7,637 |  | -7.637 | [13 empty] | VV | 2 | 2 | True | 0 | ROZPOCET
| VV |  | OP šachet | [15 empty] | VV | 2 | 1 | True | 0 | ROZPOCET
| VV |  | -3,14*0,62*0,62*4*14 |  | -67.593 | [13 empty] | VV | 2 | 2 | True | 0 | ROZPOCET
| VV |  | -3,14*0,62*0,62*4,5*1 |  | -5.432 | [13 empty] | VV | 2 | 2 | True | 0 | ROZPOCET
| VV |  | -3,14*0,62*0,62*2,7*6 |  | -19.554 | [13 empty] | VV | 2 | 2 | True | 0 | ROZPOCET
| VV |  | -3,14*0,62*0,62*1,7*1 |  | -2.052 | [13 empty] | VV | 2 | 2 | True | 0 | ROZPOCET
| VV |  | zásyp do úrovně stávající komunikace pro dočasné předení dopravy | [15 empty] | VV | 2 | 1 | True | 0 | ROZPOCET
| VV |  | na silnici 1/11 se rovnou provadí konstrukční vrstvy a dočasný povrch je jen asfaltový | [15 empty] | VV | 2 | 1 | True | 0 | ROZPOCET
| VV |  | "místní komunikace" 448,92*0,58 |  | 260.374 | [13 empty] | VV | 2 | 2 | True | 0 | ROZPOCET
| VV |  | Součet |  | 2194.14 | [13 empty] | VV | 2 | 4 | True | 1 | ROZPOCET
41 | M | 58344199 | štěrkodrť frakce 0-63 | t | 4388.28 |  | 0 | CS ÚRS 2018 01 |  |  | základní |  | 0 | 0.2 | 877.656 | 0 | 0 | 8 | M | 2 |  |  |  | ROZPOCET | 0 | 0 | 0 | 0 | 0 | 1 | 0 | 4 | 268756847
| PP |  | štěrkodrť frakce 0-63 | [15 empty] | PP | 2
| VV |  | 2194,14*2 'Přepočtené koeficientem množství |  | 4388.28 | [13 empty] | VV | 2 | 2 | False | 1 | ROZPOCET
42 | K | 175111101 | Obsypání potrubí ručně sypaninou bez prohození sítem, uloženou do 3 m | m3 | 464.425 |  | 0 | CS ÚRS 2018 01 |  |  | základní |  | 0 | 0 | 0 | 0 | 0 | 4 | K | 2 |  |  |  | ROZPOCET | 0 | 0 | 0 | 0 | 0 | 1 | 0 | 4 | 1528322083
| PP |  | Obsypání potrubí ručně sypaninou z vhodných hornin tř. 1 až 4 nebo materiálem připraveným podél výkopu ve vzdálenosti do 3 m od jeho kraje, pro jakoukoliv hloubku výkopu a míru zhutnění bez prohození sypaniny sítem | [15 empty] | PP | 2
| P |  | Poznámka k položce: viz př.č. TZ D.1.1.1 a v.č. D.1.1.4 až 10, výpis šachet D.1.1.2 | [15 empty] | P | 2
| VV |  | "stoky" (464,2+45,7+205)*1,1*0,55 |  | 432.515 | [13 empty] | VV | 2 | 2 | True | 0 | ROZPOCET
| VV |  | (-10-14-9,5)*1,1*0,55 |  | -20.268 | [13 empty] | VV | 2 | 2 | True | 0 | ROZPOCET
| VV |  | "výtlak" 18*0,8*0,38 |  | 5.472 | [13 empty] | VV | 2 | 2 | True | 0 | ROZPOCET
| VV |  | "propojovací potrubí" 2,2*1,1*0,55 |  | 1.331 | [13 empty] | VV | 2 | 2 | True | 0 | ROZPOCET
| VV |  | dešťová kanaliazce | [15 empty] | VV | 2 | 1 | True | 0 | ROZPOCET
| VV |  | 75*1,1*0,55 |  | 45.375 | [13 empty] | VV | 2 | 2 | True | 0 | ROZPOCET
| VV |  | Součet |  | 464.425 | [13 empty] | VV | 2 | 4 | True | 1 | ROZPOCET
43 | M | 583,1-R | písek , vč. Dopravy | t | 928.85 |  | 0 |  |  |  | základní |  | 0 | 0.2 | 185.77 | 0 | 0 | 8 | M | 2 |  |  |  | ROZPOCET | 0 | 0 | 0 | 0 | 0 | 1 | 0 | 4 | 1460831624
| PP |  | písek vč. Dopravy | [15 empty] | PP | 2
| VV |  | 464,425*2 'Přepočtené koeficientem množství |  | 928.85 | [13 empty] | VV | 2 | 2 | False | 1 | ROZPOCET
| D | 2 | Zakládání |  |  |  | 0 | [5 empty] | 0 |  | 177.7288 |  | 0 | 1 | D | 1 |  |  |  | ROZPOCET | [6 empty] | 0
44 | K | 212752212 | Trativod z drenážních trubek plastových flexibilních D do 100 mm včetně lože otevřený výkop | m | 681.4 |  | 0 | CS ÚRS 2018 01 |  |  | základní |  | 0 | 0.22657 | 154.3848 | 0 | 0 | 4 | K | 2 |  |  |  | ROZPOCET | 0 | 0 | 0 | 0 | 0 | 1 | 0 | 4 | 1582647130
| PP |  | Trativody z drenážních trubek se zřízením štěrkopískového lože pod trubky a s jejich obsypem v průměrném celkovém množství do 0,15 m3/m v otevřeném výkopu z trubek plastových flexibilních D přes 65 do 100 mm | [15 empty] | PP | 2
| P |  | Poznámka k položce: viz př.č. TZ D.1.1.1 a v.č. D.1.1.4 až 10, výpis šachet D.1.1.2 | [15 empty] | P | 2
| VV |  | 464,2+45,7+205 |  | 714.9 | [13 empty] | VV | 2 | 2 | True | 0 | ROZPOCET
| VV |  | -10-14-9,5 |  | -33.5 | [13 empty] | VV | 2 | 2 | True | 0 | ROZPOCET
| VV |  | Součet |  | 681.4 | [13 empty] | VV | 2 | 4 | True | 1 | ROZPOCET
45 | K | 213141111 | Zřízení vrstvy z geotextilie v rovině nebo ve sklonu do 1:5 š do 3 m | m2 | 36 |  | 0 | CS ÚRS 2018 01 |  |  | základní |  | 0 | 0.0001 | 0.0036 | 0 | 0 | 4 | K | 2 |  |  |  | ROZPOCET | 0 | 0 | 0 | 0 | 0 | 1 | 0 | 4 | -1082387101
| PP |  | Zřízení vrstvy z geotextilie filtrační, separační, odvodňovací, ochranné, výztužné nebo protierozní v rovině nebo ve sklonu do 1:5, šířky do 3 m | [15 empty] | PP | 2
| P |  | Poznámka k položce: viz př.č. TZ D.1.1.1 a v.č. D.1.1.4 až 10, výpis šachet D.1.1.2 | [15 empty] | P | 2
| VV |  | startovací jámy | [15 empty] | VV | 2 | 1 | True | 0 | ROZPOCET
| VV |  | 4*3*3 |  | 36 | [13 empty] | VV | 2 | 2 | True | 1 | ROZPOCET
46 | M | 69311068 | geotextilie netkaná PP 300g/m2 | m2 | 41.4 |  | 0 | CS ÚRS 2018 01 |  |  | základní |  | 0 | 0.0003 | 0.01242 | 0 | 0 | 8 | M | 2 |  |  |  | ROZPOCET | 0 | 0 | 0 | 0 | 0 | 1 | 0 | 4 | -1897872157
| PP |  | geotextilie netkaná PP 300g/m2 | [15 empty] | PP | 2
| VV |  | 36*1,15 'Přepočtené koeficientem množství |  | 41.4 | [13 empty] | VV | 2 | 2 | False | 1 | ROZPOCET
47 | K | 215901101 | Zhutnění podloží z hornin soudržných do 92% PS nebo nesoudržných sypkých I(d) do 0,8 | m2 | 766.36 |  | 0 | CS ÚRS 2018 01 |  |  | základní |  | 0 | 0 | 0 | 0 | 0 | 4 | K | 2 |  |  |  | ROZPOCET | 0 | 0 | 0 | 0 | 0 | 1 | 0 | 4 | -476858812
| PP |  | Zhutnění podloží pod násypy z rostlé horniny tř. 1 až 4 z hornin soudružných do 92 % PS a nesoudržných sypkých relativní ulehlosti I(d) do 0,8 | [15 empty] | PP | 2
| P |  | Poznámka k položce: viz př.č. TZ D.1.1.1 a v.č. D.1.1.4 až 10, výpis šachet D.1.1.2 | [15 empty] | P | 2
| VV |  | "stoky" (464,2+45,7+205)*1,1 |  | 786.39 | [13 empty] | VV | 2 | 2 | True | 0 | ROZPOCET
| VV |  | (-10-14-9,5)*1,1 |  | -36.85 | [13 empty] | VV | 2 | 2 | True | 0 | ROZPOCET
| VV |  | "výtlak" 18*0,8 |  | 14.4 | [13 empty] | VV | 2 | 2 | True | 0 | ROZPOCET
| VV |  | "propojovací potrubí" 2,2*1,1 |  | 2.42 | [13 empty] | VV | 2 | 2 | True | 0 | ROZPOCET
| VV |  | Součet |  | 766.36 | [13 empty] | VV | 2 | 4 | True | 1 | ROZPOCET
48 | K | 271532212 | Podsyp pod základové konstrukce se zhutněním z hrubého kameniva frakce 16 až 32 mm | m3 | 10.8 |  | 0 | CS ÚRS 2018 01 |  |  | základní |  | 0 | 2.16 | 23.328 | 0 | 0 | 4 | K | 2 |  |  |  | ROZPOCET | 0 | 0 | 0 | 0 | 0 | 1 | 0 | 4 | 1560652621
| PP |  | Podsyp pod základové konstrukce se zhutněním a urovnáním povrchu z kameniva hrubého, frakce 16 - 32 mm | [15 empty] | PP | 2
| P |  | Poznámka k položce: viz př.č. TZ D.1.1.1 a v.č. D.1.1.4 až 10, výpis šachet D.1.1.2 | [15 empty] | P | 2
| VV |  | startovací jámy | [15 empty] | VV | 2 | 1 | True | 0 | ROZPOCET
| VV |  | 4*3*0,3*3 |  | 10.8 | [13 empty] | VV | 2 | 2 | True | 1 | ROZPOCET
| D | 4 | Vodorovné konstrukce |  |  |  | 0 | [5 empty] | 0 |  | 1.2272 |  | 0 | 1 | D | 1 |  |  |  | ROZPOCET | [6 empty] | 0
49 | K | 451573111 | Lože pod potrubí otevřený výkop ze štěrkopísku | m3 | 84.886 |  | 0 | CS ÚRS 2018 01 |  |  | základní |  | 0 | 0 | 0 | 0 | 0 | 4 | K | 2 |  |  |  | ROZPOCET | 0 | 0 | 0 | 0 | 0 | 1 | 0 | 4 | 926425346
| PP |  | Lože pod potrubí, stoky a drobné objekty v otevřeném výkopu z písku a štěrkopísku do 63 mm | [15 empty] | PP | 2
| P |  | Poznámka k položce: viz př.č. TZ D.1.1.1 a v.č. D.1.1.4 až 10, výpis šachet D.1.1.2 | [15 empty] | P | 2
| VV |  | "stoky" (464,2+45,7+205)*1,1*0,1 |  | 78.639 | [13 empty] | VV | 2 | 2 | True | 0 | ROZPOCET
| VV |  | (-10-14-9,5)*1,1*0,1 |  | -3.685 | [13 empty] | VV | 2 | 2 | True | 0 | ROZPOCET
| VV |  | "výtlak" 18*0,8*0,1 |  | 1.44 | [13 empty] | VV | 2 | 2 | True | 0 | ROZPOCET
| VV |  | "propojovací potrubí" 2,2*1,1*0,1 |  | 0.242 | [13 empty] | VV | 2 | 2 | True | 0 | ROZPOCET
| VV |  | dešťová kanalizace | [15 empty] | VV | 2 | 1 | True | 0 | ROZPOCET
| VV |  | 75*1,1*0,1 |  | 8.25 | [13 empty] | VV | 2 | 2 | True | 0 | ROZPOCET
| VV |  | Součet |  | 84.886 | [13 empty] | VV | 2 | 4 | True | 1 | ROZPOCET
50 | K | 451573111,1 | Lože pod šachty otevřený výkop ze písku | m3 | 13.871 |  | 0 |  |  |  | základní |  | 0 | 0 | 0 | 0 | 0 | 4 | K | 2 |  |  |  | ROZPOCET | 0 | 0 | 0 | 0 | 0 | 1 | 0 | 4 | 957345598
| PP |  | Lože pod potrubí, stoky a drobné objekty v otevřeném výkopu z písku a štěrkopísku do 63 mm | [15 empty] | PP | 2
| P |  | Poznámka k položce: viz př.č. TZ D.1.1.1 a v.č. D.1.1.4 až 10, výpis šachet D.1.1.2 | [15 empty] | P | 2
| VV |  | prefa | [15 empty] | VV | 2 | 1 | True | 0 | ROZPOCET
| VV |  | 2,5*2,5*0,1*(14+1+6+1) |  | 13.75 | [13 empty] | VV | 2 | 2 | True | 0 | ROZPOCET
| VV |  | plasto | [15 empty] | VV | 2 | 1 | True | 0 | ROZPOCET
| VV |  | 1,1*1,1*0,1 |  | 0.121 | [13 empty] | VV | 2 | 2 | True | 0 | ROZPOCET
| VV |  | Součet |  | 13.871 | [13 empty] | VV | 2 | 4 | True | 1 | ROZPOCET
51 | K | 452112111 | Osazení betonových prstenců nebo rámů v do 100 mm | kus | 20 |  | 0 | CS ÚRS 2018 01 |  |  | základní |  | 0 | 0.0066 | 0.132 | 0 | 0 | 4 | K | 2 |  |  |  | ROZPOCET | 0 | 0 | 0 | 0 | 0 | 1 | 0 | 4 | 30350842
| PP |  | Osazení betonových dílců prstenců nebo rámů pod poklopy a mříže, výšky do 100 mm | [15 empty] | PP | 2
| P |  | Poznámka k položce: viz př.č. TZ D.1.1.1 a v.č. D.1.1.4 až 10, výpis šachet D.1.1.2 | [15 empty] | P | 2
| VV |  | "BZ.1.5" 4+2+9 |  | 15 | [13 empty] | VV | 2 | 2 | True | 0 | ROZPOCET
| VV |  | "BZ 1.5.2" 3+1+1 |  | 5 | [13 empty] | VV | 2 | 2 | True | 0 | ROZPOCET
| VV |  | Součet |  | 20 | [13 empty] | VV | 2 | 4 | True | 1 | ROZPOCET
52 | M | 59224174 | prstenec betonový vyrovnávací 62,5x4x12 cm | kus | 3 |  | 0 |  |  |  | základní |  | 0 | 0.035 | 0.105 | 0 | 0 | 8 | M | 2 |  |  |  | ROZPOCET | 0 | 0 | 0 | 0 | 0 | 1 | 0 | 4 | 1815695465
| PP |  | prstenec betonový vyrovnávací 62,5x4x12 cm | [15 empty] | PP | 2
| VV |  | 3 |  | 3 | [13 empty] | VV | 2 | 2 | True | 1 | ROZPOCET
53 | M | 59224175 | prstenec betonový vyrovnávací 62,5x6x12 cm | kus | 5 |  | 0 |  |  |  | základní |  | 0 | 0.035 | 0.175 | 0 | 0 | 8 | M | 2 |  |  |  | ROZPOCET | 0 | 0 | 0 | 0 | 0 | 1 | 0 | 4 | -631482755
| PP |  | prstenec betonový vyrovnávací 62,5x6x12 cm | [15 empty] | PP | 2
| VV |  | 4+1 |  | 5 | [13 empty] | VV | 2 | 2 | True | 1 | ROZPOCET
54 | M | 59224176 | prstenec betonový vyrovnávací 62,5x8x12 cm | kus | 3 |  | 0 | CS ÚRS 2018 01 |  |  | základní |  | 0 | 0.051 | 0.153 | 0 | 0 | 8 | M | 2 |  |  |  | ROZPOCET | 0 | 0 | 0 | 0 | 0 | 1 | 0 | 4 | 1654331233
| PP |  | prstenec betonový vyrovnávací 62,5x8x12 cm | [15 empty] | PP | 2
| VV |  | 2+1 |  | 3 | [13 empty] | VV | 2 | 2 | True | 1 | ROZPOCET
55 | M | 59224177 | prstenec betonový vyrovnávací 62,5x10x12 cm | kus | 9 |  | 0 |  |  |  | základní |  | 0 | 0.059 | 0.531 | 0 | 0 | 8 | M | 2 |  |  |  | ROZPOCET | 0 | 0 | 0 | 0 | 0 | 1 | 0 | 4 | -798515197
| PP |  | prstenec betonový vyrovnávací 62,5x10x12 cm | [15 empty] | PP | 2
| VV |  | 9 |  | 9 | [13 empty] | VV | 2 | 2 | True | 1 | ROZPOCET
56 | K | 452112121 | Osazení betonových prstenců nebo rámů v do 200 mm | kus | 2 |  | 0 | CS ÚRS 2018 01 |  |  | základní |  | 0 | 0.0066 | 0.0132 | 0 | 0 | 4 | K | 2 |  |  |  | ROZPOCET | 0 | 0 | 0 | 0 | 0 | 1 | 0 | 4 | 1664834007
| PP |  | Osazení betonových dílců prstenců nebo rámů pod poklopy a mříže, výšky přes 100 do 200 mm | [15 empty] | PP | 2
| P |  | Poznámka k položce: viz př.č. TZ D.1.1.1 a v.č. D.1.1.4 až 10, výpis šachet D.1.1.2 | [15 empty] | P | 2
| VV |  | "BZ.1.5" 1 |  | 1 | [13 empty] | VV | 2 | 2 | True | 0 | ROZPOCET
| VV |  | "BZ 1.5.2" 1 |  | 1 | [13 empty] | VV | 2 | 2 | True | 0 | ROZPOCET
| VV |  | Součet |  | 2 | [13 empty] | VV | 2 | 4 | True | 1 | ROZPOCET
57 | M | 5922418 | prstenec betonový vyrovnávací 62,5x12x12 cm | kus | 2 |  | 0 |  |  |  | základní |  | 0 | 0.051 | 0.102 | 0 | 0 | 8 | M | 2 |  |  |  | ROZPOCET | 0 | 0 | 0 | 0 | 0 | 1 | 0 | 4 | 666208982
| PP |  | prstenec betonový vyrovnávací 62,5x12x12 cm | [15 empty] | PP | 2
58 | K | 452311141 | Podkladní desky z betonu prostého tř. C 16/20 otevřený výkop | m3 | 7.637 |  | 0 | CS ÚRS 2018 01 |  |  | základní |  | 0 | 0 | 0 | 0 | 0 | 4 | K | 2 |  |  |  | ROZPOCET | 0 | 0 | 0 | 0 | 0 | 1 | 0 | 4 | 634401538
| PP |  | Podkladní a zajišťovací konstrukce z betonu prostého v otevřeném výkopu desky pod potrubí, stoky a drobné objekty z betonu tř. C 16/20 | [15 empty] | PP | 2
| P |  | Poznámka k položce: viz př.č. TZ D.1.1.1 a v.č. D.1.1.4 až 10, výpis šachet D.1.1.2 | [15 empty] | P | 2
| VV |  | prefa šachty | [15 empty] | VV | 2 | 1 | True | 0 | ROZPOCET
| VV |  | 3,14*0,85*0,85*0,15*22 |  | 7.487 | [13 empty] | VV | 2 | 2 | True | 0 | ROZPOCET
| VV |  | plast | [15 empty] | VV | 2 | 1 | True | 0 | ROZPOCET
| VV |  | 1*1*0,15 |  | 0.15 | [13 empty] | VV | 2 | 2 | True | 0 | ROZPOCET
| VV |  | Součet |  | 7.637 | [13 empty] | VV | 2 | 4 | True | 1 | ROZPOCET
59 | K | 452313121 | Podkladní bloky z betonu prostého tř. C 8/10 otevřený výkop | m3 | 0.5 |  | 0 | CS ÚRS 2018 01 |  |  | základní |  | 0 | 0 | 0 | 0 | 0 | 4 | K | 2 |  |  |  | ROZPOCET | 0 | 0 | 0 | 0 | 0 | 1 | 0 | 4 | 1387742206
| PP |  | Podkladní a zajišťovací konstrukce z betonu prostého v otevřeném výkopu bloky pro potrubí z betonu tř. C 8/10 | [15 empty] | PP | 2
| P |  | Poznámka k položce: viz př.č. TZ D.1.1.1 a v.č. D.1.1.4 až 10, výpis šachet D.1.1.2 | [15 empty] | P | 2
| VV |  | 0,5 |  | 0.5 | [13 empty] | VV | 2 | 2 | True | 1 | ROZPOCET
60 | K | 452353101 | Bednění podkladních bloků otevřený výkop | m2 | 2.5 |  | 0 | CS ÚRS 2018 01 |  |  | základní |  | 0 | 0.00639 | 0.015975 | 0 | 0 | 4 | K | 2 |  |  |  | ROZPOCET | 0 | 0 | 0 | 0 | 0 | 1 | 0 | 4 | 298939666
| PP |  | Bednění podkladních a zajišťovacích konstrukcí v otevřeném výkopu bloků pro potrubí | [15 empty] | PP | 2
| P |  | Poznámka k položce: viz př.č. TZ D.1.1.1 a v.č. D.1.1.4 až 10, výpis šachet D.1.1.2 | [15 empty] | P | 2
| D | 5 | Komunikace pozemní |  |  |  | 0 | [5 empty] | 0 |  | 247.4832 |  | 0 | 1 | D | 1 |  |  |  | ROZPOCET | [6 empty] | 0
61 | K | 564241113 | Podklad nebo podsyp ze štěrkopísku ŠP tl 140 mm fr 0/32mm - místní komunikace | m2 | 448.92 |  | 0 | CS ÚRS 2018 01 |  |  | základní |  | 0 | 0 | 0 | 0 | 0 | 4 | K | 2 |  |  |  | ROZPOCET | 0 | 0 | 0 | 0 | 0 | 1 | 0 | 4 | -1157227841
| PP |  | Podklad nebo podsyp ze štěrkopísku ŠP s rozprostřením, vlhčením a zhutněním, po zhutnění tl. 140 mm | [15 empty] | PP | 2
| P |  | Poznámka k položce: viz př.č. TZ D.1.1.1 a v.č. D.1.1.4 až 10, výpis šachet D.1.1.2 | [15 empty] | P | 2
| VV |  | místní komunikace | [15 empty] | VV | 2 | 1 | True | 0 | ROZPOCET
| VV |  | "BZ.1.5-protlak" (165,2-10)*1,1 |  | 170.72 | [13 empty] | VV | 2 | 2 | True | 0 | ROZPOCET
| VV |  | "BZ 1.5.2-protlak" (205-14)*1,1 |  | 210.1 | [13 empty] | VV | 2 | 2 | True | 0 | ROZPOCET
| VV |  | "startovací jámy 2ks" (4*3-4*1,1)*2 |  | 15.2 | [13 empty] | VV | 2 | 2 | True | 0 | ROZPOCET
| VV |  | "rozšíření šachty 11ks" (2,5*2,5-2,5*1,1)*11 |  | 38.5 | [13 empty] | VV | 2 | 2 | True | 0 | ROZPOCET
| VV |  | "výtlak" 18*0,8 |  | 14.4 | [13 empty] | VV | 2 | 2 | True | 0 | ROZPOCET
| VV |  | Součet |  | 448.92 | [13 empty] | VV | 2 | 4 | True | 1 | ROZPOCET
62 | K | 564871112 | Podklad ze štěrkodrtě ŠD tl. 260 mm fr 0/63mm | m2 | 869.14 |  | 0 | CS ÚRS 2018 01 |  |  | základní |  | 0 | 0 | 0 | 0 | 0 | 4 | K | 2 |  |  |  | ROZPOCET | 0 | 0 | 0 | 0 | 0 | 1 | 0 | 4 | -1946739625
| PP |  | Podklad ze štěrkodrti ŠD s rozprostřením a zhutněním, po zhutnění tl. 260 mm | [15 empty] | PP | 2
| VV |  | místní komunikace | [15 empty] | VV | 2 | 1 | True | 0 | ROZPOCET
| VV |  | 448,92 |  | 448.92 | [13 empty] | VV | 2 | 2 | True | 0 | ROZPOCET
| VV |  | Mezisoučet |  | 448.92 | [13 empty] | VV | 2 | 3 | True | 0 | ROZPOCET
| VV |  | silnice 1/11 | [15 empty] | VV | 2 | 1 | True | 0 | ROZPOCET
| VV |  | "BZ.1.5-protlak" (299-9,5)*1,1 |  | 318.45 | [13 empty] | VV | 2 | 2 | True | 0 | ROZPOCET
| VV |  | "BZ 1.5.1" 45,7*1,1 |  | 50.27 | [13 empty] | VV | 2 | 2 | True | 0 | ROZPOCET
| VV |  | "startovací jámy 1ks" (4*3-4*1,1)*1 |  | 7.6 | [13 empty] | VV | 2 | 2 | True | 0 | ROZPOCET
| VV |  | "koncové jámy 3ks" (2*2-2*1,1)*3 |  | 5.4 | [13 empty] | VV | 2 | 2 | True | 0 | ROZPOCET
| VV |  | "rozšíření šachty 10+1ks" (2,5*2,5-2,5*1,1)*11 |  | 38.5 | [13 empty] | VV | 2 | 2 | True | 0 | ROZPOCET
| VV |  | Mezisoučet |  | 420.22 | [13 empty] | VV | 2 | 3 | True | 0 | ROZPOCET
| VV |  | Součet |  | 869.14 | [13 empty] | VV | 2 | 4 | True | 1 | ROZPOCET
63 | K | 565165121 | Asfaltový beton vrstva podkladní ACP 16 (obalované kamenivo OKS) tl 80 mm š přes 3 m | m2 | 448.92 |  | 0 | CS ÚRS 2018 01 |  |  | základní |  | 0 | 0 | 0 | 0 | 0 | 4 | K | 2 |  |  |  | ROZPOCET | 0 | 0 | 0 | 0 | 0 | 1 | 0 | 4 | 365566163
| PP |  | Asfaltový beton vrstva podkladní ACP 16 (obalované kamenivo střednězrnné - OKS) s rozprostřením a zhutněním v pruhu šířky přes 3 m, po zhutnění tl. 80 mm | [15 empty] | PP | 2
64 | K | 565186120R | Obalované kamenivo hrubozrnné RV CA tl.220m - recyklace za studena na místě s použitím cementu a asfaltového - silnice 1/11 | m2 | 420.22 |  | 0 | CS ÚRS 2018 01 |  |  | základní |  | 0 | 0 | 0 | 0 | 0 | 4 | K | 2 |  |  |  | ROZPOCET | 0 | 0 | 0 | 0 | 0 | 1 | 0 | 4 | 2049936764
| PP |  | Obalované kamenivo hrubozrnné RV CA tl.220m - recyklace za studena na místě s použitím cementu a asfaltového | [15 empty] | PP | 2
65 | K | 573191111 | Postřik infiltrační kationaktivní emulzí v množství 1 kg/m2 | m2 | 1410.32 |  | 0 | CS ÚRS 2018 01 |  |  | základní |  | 0 | 0 | 0 | 0 | 0 | 4 | K | 2 |  |  |  | ROZPOCET | 0 | 0 | 0 | 0 | 0 | 1 | 0 | 4 | 1761211211
| PP |  | Postřik infiltrační kationaktivní emulzí v množství 1,00 kg/m2 | [15 empty] | PP | 2
66 | K | 577155142 | Asfaltový beton vrstva ložní ACL 16 (ABH) tl 60 mm š přes 3 m z modifikovaného asfaltu | m2 | 1410.32 |  | 0 | CS ÚRS 2018 01 |  |  | základní |  | 0 | 0 | 0 | 0 | 0 | 4 | K | 2 |  |  |  | ROZPOCET | 0 | 0 | 0 | 0 | 0 | 1 | 0 | 4 | -412337915
| PP |  | Asfaltový beton vrstva ložní ACL 16 (ABH) s rozprostřením a zhutněním z modifikovaného asfaltu v pruhu šířky přes 3 m, po zhutnění tl. 60 mm | [15 empty] | PP | 2
| P |  | Poznámka k položce: viz př.č. TZ D.1.1.1 a v.č. D.1.1.4 až 10, výpis šachet D.1.1.2 | [15 empty] | P | 2
| VV |  | místní komunikace s rozšířením 0,5m na každou stranu | [15 empty] | VV | 2 | 1 | True | 0 | ROZPOCET
| VV |  | "BZ.1.5-protlak" (165,2-10)*(1,1+0,5+0,5) |  | 325.92 | [13 empty] | VV | 2 | 2 | True | 0 | ROZPOCET
| VV |  | "BZ 1.5.2-protlak" (205-14)*(1,1+0,5+0,5) |  | 401.1 | [13 empty] | VV | 2 | 2 | True | 0 | ROZPOCET
| VV |  | "startovací jámy 2ks" (5*4-5*1,1)*2 |  | 29 | [13 empty] | VV | 2 | 2 | True | 0 | ROZPOCET
| VV |  | "rozšíření šachty 11ks" (3,5*3,5-3,5*1,1)*11 |  | 92.4 | [13 empty] | VV | 2 | 2 | True | 0 | ROZPOCET
| VV |  | "výtlak" 18*0,8 |  | 14.4 | [13 empty] | VV | 2 | 2 | True | 0 | ROZPOCET
| VV |  | silnice 1/11 | [15 empty] | VV | 2 | 1 | True | 0 | ROZPOCET
| VV |  | "v šířce 1,5m" (345+2*10)*1,5 |  | 547.5 | [13 empty] | VV | 2 | 2 | True | 0 | ROZPOCET
| VV |  | Součet |  | 1410.32 | [13 empty] | VV | 2 | 4 | True | 1 | ROZPOCET
67 | K | 573231106 | Postřik živičný spojovací ze silniční emulze v množství 0,20 kg/m2 | m2 | 2322.82 |  | 0 | CS ÚRS 2018 01 |  |  | základní |  | 0 | 0 | 0 | 0 | 0 | 4 | K | 2 |  |  |  | ROZPOCET | 0 | 0 | 0 | 0 | 0 | 1 | 0 | 4 | -1049569878
| PP |  | Postřik spojovací PS bez posypu kamenivem ze silniční emulze, v množství 0,20 kg/m2 | [15 empty] | PP | 2
68 | K | 577134141 | Asfaltový beton vrstva obrusná ACO 11 (ABS) tř. I tl 40 mm š přes 3 m z modifikovaného asfaltu | m2 | 2322.82 |  | 0 | CS ÚRS 2018 01 |  |  | základní |  | 0 | 0 | 0 | 0 | 0 | 4 | K | 2 |  |  |  | ROZPOCET | 0 | 0 | 0 | 0 | 0 | 1 | 0 | 4 | -526047320
| PP |  | Asfaltový beton vrstva obrusná ACO 11 (ABS) s rozprostřením a se zhutněním z modifikovaného asfaltu v pruhu šířky přes 3 m tl. 40 mm | [15 empty] | PP | 2
| P |  | Poznámka k položce: viz př.č. TZ D.1.1.1 a v.č. D.1.1.4 až 10, výpis šachet D.1.1.2 | [15 empty] | P | 2
| VV |  | místní komunikace s rozšířením 0,5m na každou stranu | [15 empty] | VV | 2 | 1 | True | 0 | ROZPOCET
| VV |  | "BZ.1.5-protlak" (165,2-10)*(1,1+0,5+0,5) |  | 325.92 | [13 empty] | VV | 2 | 2 | True | 0 | ROZPOCET
| VV |  | "BZ 1.5.2-protlak" (205-14)*(1,1+0,5+0,5) |  | 401.1 | [13 empty] | VV | 2 | 2 | True | 0 | ROZPOCET
| VV |  | "startovací jámy 2ks" (5*4-5*1,1)*2 |  | 29 | [13 empty] | VV | 2 | 2 | True | 0 | ROZPOCET
| VV |  | "rozšíření šachty 11ks" (3,5*3,5-3,5*1,1)*11 |  | 92.4 | [13 empty] | VV | 2 | 2 | True | 0 | ROZPOCET
| VV |  | "výtlak" 18*0,8 |  | 14.4 | [13 empty] | VV | 2 | 2 | True | 0 | ROZPOCET
| VV |  | silnice 1/11 | [15 empty] | VV | 2 | 1 | True | 0 | ROZPOCET
| VV |  | "v šířce jízdního pruhu" (345+2*10)*4 |  | 1460 | [13 empty] | VV | 2 | 2 | True | 0 | ROZPOCET
| VV |  | Součet |  | 2322.82 | [13 empty] | VV | 2 | 4 | True | 1 | ROZPOCET
69 | K | 577175112R | Dočasné vyspravení silnice 1/11 živičnou směsí tl.100mm | m2 | 827.92 |  | 0 | CS ÚRS 2018 01 |  |  | základní |  | 0 | 0.20746 | 171.7603 | 0 | 0 | 4 | K | 2 |  |  |  | ROZPOCET | 0 | 0 | 0 | 0 | 0 | 1 | 0 | 4 | 861903252
| PP |  | Asfaltový beton vrstva ložní ACL 16 (ABH) s rozprostřením a zhutněním z nemodifikovaného asfaltu v pruhu šířky do 3 m, po zhutnění tl. 80 mm | [15 empty] | PP | 2
| P |  | Poznámka k položce: viz př.č. TZ D.1.1.1 a v.č. D.1.1.4 až 10, výpis šachet D.1.1.2 | [15 empty] | P | 2
| VV |  | silnice 1/11 s rozšířením 0,5m na každou stranu | [15 empty] | VV | 2 | 1 | True | 0 | ROZPOCET
| VV |  | "BZ.1.5-protlak" (299-9,5)*(1,1+0,5+0,5) |  | 607.95 | [13 empty] | VV | 2 | 2 | True | 0 | ROZPOCET
| VV |  | "BZ 1.5.1" 45,7*(1,1+0,5+0,5) |  | 95.97 | [13 empty] | VV | 2 | 2 | True | 0 | ROZPOCET
| VV |  | "startovací jámy 1ks" (5*4-5*1,1)*1 |  | 14.5 | [13 empty] | VV | 2 | 2 | True | 0 | ROZPOCET
| VV |  | "koncové jámy 3ks" (3*3-3*1,1)*3 |  | 17.1 | [13 empty] | VV | 2 | 2 | True | 0 | ROZPOCET
| VV |  | "rozšíření šachty 10+1ks" (3,5*3,5-3,5*1,1)*11 |  | 92.4 | [13 empty] | VV | 2 | 2 | True | 0 | ROZPOCET
| VV |  | Součet |  | 827.92 | [13 empty] | VV | 2 | 4 | True | 1 | ROZPOCET
70 | K | 577175100R | Náklady na obnovu krajnic, vysvahování příkopů, ohumusování a osetí, vč. dodávky materiálu - pro dočasné vyspravení silnice 1/11 | m | 365 |  | 0 |  |  |  | základní |  | 0 | 0.20746 | 75.7229 | 0 | 0 | 4 | K | 2 |  |  |  | ROZPOCET | 0 | 0 | 0 | 0 | 0 | 1 | 0 | 4 | -678424585
| PP |  | Náklady na obnovu krajnic, vysvahování příkopů, ohumusování a osetí, vč. dodávky materiálu - pro dočwsné vyspravení silnice 1/11 | [15 empty] | PP | 2
| P |  | Poznámka k položce: viz př.č. TZ D.1.1.1 a v.č. D.1.1.4 až 10, výpis šachet D.1.1.2 | [15 empty] | P | 2
| VV |  | 365 |  | 365 | [13 empty] | VV | 2 | 2 | True | 1 | ROZPOCET
| D | 8 | Trubní vedení |  |  |  | 0 | [5 empty] | 0 |  | 102.6541 |  | 0 | 1 | D | 1 |  |  |  | ROZPOCET | [6 empty] | 0
71 | K | 871254202 | Montáž kanalizačního potrubí z PE SDR11 otevřený výkop sklon do 20 % svařovaných na tupo D 90x8,2mm | m | 18 |  | 0 | CS ÚRS 2018 01 |  |  | základní |  | 0 | 0 | 0 | 0 | 0 | 4 | K | 2 |  |  |  | ROZPOCET | 0 | 0 | 0 | 0 | 0 | 1 | 0 | 4 | -23061817
| PP |  | Montáž kanalizačního potrubí z plastů z polyetylenu PE 100 svařovaných na tupo v otevřeném výkopu ve sklonu do 20 % SDR 11/PN16 D 90 x 8,2 mm | [15 empty] | PP | 2
| P |  | Poznámka k položce: viz př.č. TZ D.1.1.1 a v.č. D.1.1.4 až 10, výpis šachet D.1.1.2 | [15 empty] | P | 2
| VV |  | výtlak | [15 empty] | VV | 2 | 1 | True | 0 | ROZPOCET
| VV |  | 18 |  | 18 | [13 empty] | VV | 2 | 2 | True | 1 | ROZPOCET
72 | M | 28613384R | potrubí kanalizační tlakové PE100 RC SDR 11, návin 90 x 8,2 mm | m | 18.54 |  | 0 |  |  |  | základní |  | 0 | 0.00212 | 0.039305 | 0 | 0 | 8 | M | 2 |  |  |  | ROZPOCET | 0 | 0 | 0 | 0 | 0 | 1 | 0 | 4 | -411675773
| PP |  | potrubí kanalizační tlakové PE100 RC SDR 11, návin 90 x 8,2 mm | [15 empty] | PP | 2
| VV |  | 18*1,03 'Přepočtené koeficientem množství |  | 18.54 | [13 empty] | VV | 2 | 2 | False | 1 | ROZPOCET
73 | K | 871360310 | Montáž kanalizačního potrubí hladkého plnostěnného SN 10 z polypropylenu DN 250 | m | 447.4 |  | 0 | CS ÚRS 2018 01 |  |  | základní |  | 0 | 2e-05 | 0.008948 | 0 | 0 | 4 | K | 2 |  |  |  | ROZPOCET | 0 | 0 | 0 | 0 | 0 | 1 | 0 | 4 | 1639987461
| PP |  | Montáž kanalizačního potrubí z plastů z polypropylenu PP hladkého plnostěnného SN 10 DN 250 | [15 empty] | PP | 2
| P |  | Poznámka k položce: viz př.č. TZ D.1.1.1 a v.č. D.1.1.4 až 10, výpis šachet D.1.1.2 | [15 empty] | P | 2
| VV |  | stoky | [15 empty] | VV | 2 | 1 | True | 0 | ROZPOCET
| VV |  | 165,2+205 |  | 370.2 | [13 empty] | VV | 2 | 2 | True | 0 | ROZPOCET
| VV |  | deťová kanalizace | [15 empty] | VV | 2 | 1 | True | 0 | ROZPOCET
| VV |  | 75 |  | 75 | [13 empty] | VV | 2 | 2 | True | 0 | ROZPOCET
| VV |  | napojení na Š 1972a | [15 empty] | VV | 2 | 1 | True | 0 | ROZPOCET
| VV |  | 2,2 |  | 2.2 | [13 empty] | VV | 2 | 2 | True | 0 | ROZPOCET
| VV |  | Součet |  | 447.4 | [13 empty] | VV | 2 | 4 | True | 1 | ROZPOCET
74 | M | 28617013 | trubka kanalizační PP plnostěnná třívrstvá DN 250x3000 mm SN 10 | m | 460.822 |  | 0 | CS ÚRS 2018 01 |  |  | základní |  | 0 | 0.00729 | 3.3594 | 0 | 0 | 8 | M | 2 |  |  |  | ROZPOCET | 0 | 0 | 0 | 0 | 0 | 1 | 0 | 4 | -1965499106
| PP |  | trubka kanalizační PP plnostěnná třívrstvá DN 250x3000 mm SN 10 | [15 empty] | PP | 2
| VV |  | 447,4*1,03 'Přepočtené koeficientem množství |  | 460.822 | [13 empty] | VV | 2 | 2 | False | 1 | ROZPOCET
75 | K | 871360330 | Montáž kanalizačního potrubí hladkého plnostěnného SN 16 z polypropylenu DN 250 | m | 344.7 |  | 0 | CS ÚRS 2018 01 |  |  | základní |  | 0 | 2e-05 | 0.006894 | 0 | 0 | 4 | K | 2 |  |  |  | ROZPOCET | 0 | 0 | 0 | 0 | 0 | 1 | 0 | 4 | -977154562
| PP |  | Montáž kanalizačního potrubí z plastů z polypropylenu PP hladkého plnostěnného SN 16 DN 250 | [15 empty] | PP | 2
| P |  | Poznámka k položce: viz př.č. TZ D.1.1.1 a v.č. D.1.1.4 až 10, výpis šachet D.1.1.2 | [15 empty] | P | 2
| VV |  | stoky | [15 empty] | VV | 2 | 1 | True | 0 | ROZPOCET
| VV |  | 299+45,7 |  | 344.7 | [13 empty] | VV | 2 | 2 | True | 1 | ROZPOCET
76 | M | 28617096 | trubka kanalizační PP plnostěnná třívrstvá DN 250x6000 mm SN 16 | m | 355.041 |  | 0 | CS ÚRS 2018 01 |  |  | základní |  | 0 | 0.00804 | 2.8545 | 0 | 0 | 8 | M | 2 |  |  |  | ROZPOCET | 0 | 0 | 0 | 0 | 0 | 1 | 0 | 4 | 259887164
| PP |  | trubka kanalizační PP plnostěnná třívrstvá DN 250x6000 mm SN 16 | [15 empty] | PP | 2
| VV |  | 344,7*1,03 'Přepočtené koeficientem množství |  | 355.041 | [13 empty] | VV | 2 | 2 | False | 1 | ROZPOCET
77 | K | 871390310 | Montáž kanalizačního potrubí hladkého plnostěnného SN 10 z polypropylenu DN 400 | m | 2 |  | 0 | CS ÚRS 2018 01 |  |  | základní |  | 0 | 3e-05 | 6e-05 | 0 | 0 | 4 | K | 2 |  |  |  | ROZPOCET | 0 | 0 | 0 | 0 | 0 | 1 | 0 | 4 | 175883555
| PP |  | Montáž kanalizačního potrubí z plastů z polypropylenu PP hladkého plnostěnného SN 10 DN 400 | [15 empty] | PP | 2
| P |  | Poznámka k položce: viz př.č. TZ D.1.1.1 a v.č. D.1.1.4 až 10, výpis šachet D.1.1.2 | [15 empty] | P | 2
| VV |  | připojení nové šachty Š1972a na stávající potrubí DN400 | [15 empty] | VV | 2 | 1 | True | 0 | ROZPOCET
| VV |  | 2 |  | 2 | [13 empty] | VV | 2 | 2 | True | 1 | ROZPOCET
78 | M | 28617007 | trubka kanalizační PP plnostěnná třívrstvá DN 400x1000 mm SN 10 | m | 2 |  | 0 | CS ÚRS 2018 01 |  |  | základní |  | 0 | 0.0183 | 0.0366 | 0 | 0 | 8 | M | 2 |  |  |  | ROZPOCET | 0 | 0 | 0 | 0 | 0 | 1 | 0 | 4 | 104512940
| PP |  | trubka kanalizační PP plnostěnná třívrstvá DN 400x1000 mm SN 10 | [15 empty] | PP | 2
79 | K | 877,41-R | Napojení výtlačného potrubí DN80 do čerpací stanice, pomocí přesuvnou spojovací tvarovkou, vč. dodávky materiálů | ks | 1 |  | 0 |  |  |  | základní |  | 0 | 0 | 0 | 0 | 0 | 4 | K | 2 |  |  |  | ROZPOCET | 0 | 0 | 0 | 0 | 0 | 1 | 0 | 4 | -1931529153
| PP |  | Napojení výtlačného potrubí DN80 do čerpací stanice, pomocí přesuvnou spojovací tvarovkou, vč. dodávky materiálů | [15 empty] | PP | 2
| P |  | Poznámka k položce: viz př.č. TZ D.1.1.1 a v.č. D.1.1.4 až 10, výpis šachet D.1.1.2 | [15 empty] | P | 2
| VV |  | 1 |  | 1 | [13 empty] | VV | 2 | 2 | True | 1 | ROZPOCET
80 | K | 877,4-R | Napojení výtlačného potrubí DN80 do šachty z PP DN600, pomocí šachtové přechodky a ukončením kolenem, vč. dodávky materiálů | ks | 1 |  | 0 |  |  |  | základní |  | 0 | 0 | 0 | 0 | 0 | 4 | K | 2 |  |  |  | ROZPOCET | 0 | 0 | 0 | 0 | 0 | 1 | 0 | 4 | -1616899825
| PP |  | Napojení výtlačného potrubí DN80 do šachty z PP DN600, pomocí šachtové přechodky a ukončením kolenem, vč. dodávky materiálů | [15 empty] | PP | 2
| P |  | Poznámka k položce: viz př.č. TZ D.1.1.1 a v.č. D.1.1.4 až 10, výpis šachet D.1.1.2 | [15 empty] | P | 2
| VV |  | 1 |  | 1 | [13 empty] | VV | 2 | 2 | True | 1 | ROZPOCET
81 | K | 877,5-R | Napojení výtlačného potrubí DN80 do šachty z PP DN600, pomocí šachtové přechodky a ukončením kolenem, vč. dodávky materiálů | ks | 1 |  | 0 |  |  |  | základní |  | 0 | 0 | 0 | 0 | 0 | 4 | K | 2 |  |  |  | ROZPOCET | 0 | 0 | 0 | 0 | 0 | 1 | 0 | 4 | 1544671288
| PP |  | Napojení výtlačného potrubí DN80 do šachty z PP DN600, pomocí šachtové přechodky a ukončením kolenem, vč. dodávky materiálů | [15 empty] | PP | 2
| P |  | Poznámka k položce: viz př.č. TZ D.1.1.1 a v.č. D.1.1.4 až 10, výpis šachet D.1.1.2 | [15 empty] | P | 2
| VV |  | 1 |  | 1 | [13 empty] | VV | 2 | 2 | True | 1 | ROZPOCET
82 | K | 877360320 | Montáž odboček na kanalizačním potrubí z PP trub hladkých plnostěnných DN 250 | kus | 39 |  | 0 | CS ÚRS 2018 01 |  |  | základní |  | 0 | 0 | 0 | 0 | 0 | 4 | K | 2 |  |  |  | ROZPOCET | 0 | 0 | 0 | 0 | 0 | 1 | 0 | 4 | 1336528796
| PP |  | Montáž tvarovek na kanalizačním plastovém potrubí z polypropylenu PP hladkého plnostěnného odboček DN 250 | [15 empty] | PP | 2
| P |  | Poznámka k položce: viz př.č. TZ D.1.1.1 a v.č. D.1.1.4 až 10, výpis šachet D.1.1.2 | [15 empty] | P | 2
| VV |  | 18+20+1 |  | 39 | [13 empty] | VV | 2 | 2 | True | 1 | ROZPOCET
83 | M | 28617210 | odbočka kanalizační PP SN 16 45° DN 250/DN150 | kus | 39 |  | 0 | CS ÚRS 2018 01 |  |  | základní |  | 0 | 0.005 | 0.195 | 0 | 0 | 8 | M | 2 |  |  |  | ROZPOCET | 0 | 0 | 0 | 0 | 0 | 1 | 0 | 4 | 382683746
| PP |  | odbočka kanalizační PP SN 16 45° DN 250/DN150 | [15 empty] | PP | 2
84 | K | 877360330 | Montáž spojek, zátek na kanalizačním potrubí z PP trub hladkých plnostěnných DN 250 | kus | 1 |  | 0 | CS ÚRS 2018 01 |  |  | základní |  | 0 | 0 | 0 | 0 | 0 | 4 | K | 2 |  |  |  | ROZPOCET | 0 | 0 | 0 | 0 | 0 | 1 | 0 | 4 | -2114994122
| PP |  | Montáž tvarovek na kanalizačním plastovém potrubí z polypropylenu PP hladkého plnostěnného spojek nebo redukcí DN 250 | [15 empty] | PP | 2
| P |  | Poznámka k položce: viz př.č. TZ D.1.1.1 a v.č. D.1.1.4 až 10, výpis šachet D.1.1.2 | [15 empty] | P | 2
| VV |  | LB5 | [15 empty] | VV | 2 | 1 | True | 0 | ROZPOCET
| VV |  | 1 |  | 1 | [13 empty] | VV | 2 | 2 | True | 1 | ROZPOCET
85 | M | 28611592 | zátka hrdlová kanalizace DN 250 | kus | 1 |  | 0 | CS ÚRS 2018 01 |  |  | základní |  | 0 | 0.00112 | 0.00112 | 0 | 0 | 8 | M | 2 |  |  |  | ROZPOCET | 0 | 0 | 0 | 0 | 0 | 1 | 0 | 4 | -1051056003
| PP |  | zátka kanalizace plastové DN 250 | [15 empty] | PP | 2
86 | K | 877390330 | Montáž spojek na kanalizačním potrubí z PP trub hladkých plnostěnných DN 400 | kus | 2 |  | 0 | CS ÚRS 2018 01 |  |  | základní |  | 0 | 0 | 0 | 0 | 0 | 4 | K | 2 |  |  |  | ROZPOCET | 0 | 0 | 0 | 0 | 0 | 1 | 0 | 4 | 1353482332
| PP |  | Montáž tvarovek na kanalizačním plastovém potrubí z polypropylenu PP hladkého plnostěnného spojek nebo redukcí DN 400 | [15 empty] | PP | 2
| P |  | Poznámka k položce: viz př.č. TZ D.1.1.1 a v.č. D.1.1.4 až 10, výpis šachet D.1.1.2 | [15 empty] | P | 2
| VV |  | připojení nové šachty Š1972a na stávající potrubí DN400 | [15 empty] | VV | 2 | 1 | True | 0 | ROZPOCET
| VV |  | 2 |  | 2 | [13 empty] | VV | 2 | 2 | True | 1 | ROZPOCET
87 | M | 28617239 | spojka přesuvná kanalizační PP DN 400 | kus | 2 |  | 0 | CS ÚRS 2018 01 |  |  | základní |  | 0 | 0.0085 | 0.017 | 0 | 0 | 8 | M | 2 |  |  |  | ROZPOCET | 0 | 0 | 0 | 0 | 0 | 1 | 0 | 4 | -1123159249
| PP |  | spojka přesuvná kanalizační PP DN 400 | [15 empty] | PP | 2
88 | K | 892,1-R | Kamerová zkouška potrubí, vč. vypracování záznamu o provedení zkoušky | m | 717.1 |  | 0 |  |  |  | základní |  | 0 | 0 | 0 | 0 | 0 | 4 | K | 2 |  |  |  | ROZPOCET | 0 | 0 | 0 | 0 | 0 | 1 | 0 | 4 | -1009434119
| PP |  | Kamerová zkouška potrubí, vč. vypracování záznamu o provedení zkoušky | [15 empty] | PP | 2
| P |  | Poznámka k položce: viz př.č. TZ D.1.1.1 a v.č. D.1.1.4 až 10, výpis šachet D.1.1.2 | [15 empty] | P | 2
| VV |  | 464,2+45,7+205+2,2 |  | 717.1 | [13 empty] | VV | 2 | 2 | True | 1 | ROZPOCET
89 | K | 892241111 | Tlaková zkouška vodou potrubí do 80 | m | 18 |  | 0 | CS ÚRS 2018 01 |  |  | základní |  | 0 | 0 | 0 | 0 | 0 | 4 | K | 2 |  |  |  | ROZPOCET | 0 | 0 | 0 | 0 | 0 | 1 | 0 | 4 | 174184629
| PP |  | Tlakové zkoušky vodou na potrubí DN do 80 | [15 empty] | PP | 2
90 | K | 892312121 | Tlaková zkouška potrubí do DN 150 těsnícím vakem ucpávkovým | úsek | 1 |  | 0 | CS ÚRS 2018 01 |  |  | základní |  | 0 | 0.0001 | 0.0001 | 0 | 0 | 4 | K | 2 |  |  |  | ROZPOCET | 0 | 0 | 0 | 0 | 0 | 1 | 0 | 4 | -1440529011
| PP |  | Tlakové zkoušky vzduchem těsnícími vaky ucpávkovými DN 150 | [15 empty] | PP | 2
91 | K | 892362121 | Tlaková zkouška potrubí DN 250 těsnícím vakem ucpávkovým | úsek | 22 |  | 0 | CS ÚRS 2018 01 |  |  | základní |  | 0 | 0.00031 | 0.00682 | 0 | 0 | 4 | K | 2 |  |  |  | ROZPOCET | 0 | 0 | 0 | 0 | 0 | 1 | 0 | 4 | 606639841
| PP |  | Tlakové zkoušky vzduchem těsnícími vaky ucpávkovými DN 250 | [15 empty] | PP | 2
| VV |  | dle počtu šachet | [15 empty] | VV | 2 | 1 | True | 0 | ROZPOCET
| VV |  | 14+1+6+1 |  | 22 | [13 empty] | VV | 2 | 2 | True | 1 | ROZPOCET
92 | K | 892372121 | Tlaková zkouška potrubí DN 300 těsnícím vakem ucpávkovým | úsek | 1 |  | 0 | CS ÚRS 2018 01 |  |  | základní |  | 0 | 0.00031 | 0.00031 | 0 | 0 | 4 | K | 2 |  |  |  | ROZPOCET | 0 | 0 | 0 | 0 | 0 | 1 | 0 | 4 | -800580978
| PP |  | Tlakové zkoušky vzduchem těsnícími vaky ucpávkovými DN 300 | [15 empty] | PP | 2
| P |  | Poznámka k položce: viz př.č. TZ D.1.1.1 a v.č. D.1.1.4 až 10, výpis šachet D.1.1.2 | [15 empty] | P | 2
| VV |  | dočasné převedení vody na stávající dešŤové kanaliazci | [15 empty] | VV | 2 | 1 | True | 0 | ROZPOCET
| VV |  | 1 |  | 1 | [13 empty] | VV | 2 | 2 | True | 1 | ROZPOCET
93 | K | 892381111 | Tlaková zkouška potrubí DN 250, DN 300 nebo 350 | m | 717.1 |  | 0 | CS ÚRS 2018 01 |  |  | základní |  | 0 | 0 | 0 | 0 | 0 | 4 | K | 2 |  |  |  | ROZPOCET | 0 | 0 | 0 | 0 | 0 | 1 | 0 | 4 | -1156754049
| PP |  | Tlakové zkoušky vodou na potrubí DN 250, 300 nebo 350 | [15 empty] | PP | 2
94 | K | 894411311 | Osazení železobetonových dílců pro šachty skruží rovných, vč. těsnění | kus | 52 |  | 0 | CS ÚRS 2018 01 |  |  | základní |  | 0 | 0.00918 | 0.47736 | 0 | 0 | 4 | K | 2 |  |  |  | ROZPOCET | 0 | 0 | 0 | 0 | 0 | 1 | 0 | 4 | -1311856978
| PP |  | Osazení železobetonových dílců pro šachty skruží rovných | [15 empty] | PP | 2
| P |  | Poznámka k položce: viz př.č. TZ D.1.1.1 a v.č. D.1.1.4 až 10, výpis šachet D.1.1.2 | [15 empty] | P | 2
| VV |  | "BZ.1.5" 5+13+22 |  | 40 | [13 empty] | VV | 2 | 2 | True | 0 | ROZPOCET
| VV |  | "BZ.1.5.1" 1+2 |  | 3 | [13 empty] | VV | 2 | 2 | True | 0 | ROZPOCET
| VV |  | "BZ 1.5.2" 2+3+3 |  | 8 | [13 empty] | VV | 2 | 2 | True | 0 | ROZPOCET
| VV |  | "BZ.1.5.V" 1 |  | 1 | [13 empty] | VV | 2 | 2 | True | 0 | ROZPOCET
| VV |  | Součet |  | 52 | [13 empty] | VV | 2 | 4 | True | 1 | ROZPOCET
95 | M | 59224160 | skruž kanalizační s ocelovými stupadly 100 x 25 x 12 cm, vč. povrchové úpravy | kus | 7 |  | 0 | CS ÚRS 2018 01 |  |  | základní |  | 0 | 0.254 | 1.778 | 0 | 0 | 8 | M | 2 |  |  |  | ROZPOCET | 0 | 0 | 0 | 0 | 0 | 1 | 0 | 4 | -1791605812
| PP |  | skruž kanalizační s ocelovými stupadly 100 x 25 x 12 cm | [15 empty] | PP | 2
| VV |  | 5+2 |  | 7 | [13 empty] | VV | 2 | 2 | True | 1 | ROZPOCET
96 | M | 59224161 | skruž kanalizační s ocelovými stupadly 100 x 50 x 12 cm, vč. povrchové úpravy | kus | 17 |  | 0 | CS ÚRS 2018 01 |  |  | základní |  | 0 | 0.506 | 8.602 | 0 | 0 | 8 | M | 2 |  |  |  | ROZPOCET | 0 | 0 | 0 | 0 | 0 | 1 | 0 | 4 | 1345020536
| PP |  | skruž kanalizační s ocelovými stupadly 100 x 50 x 12 cm | [15 empty] | PP | 2
| VV |  | 13+1+3 |  | 17 | [13 empty] | VV | 2 | 2 | True | 1 | ROZPOCET
97 | M | 59224162 | skruž kanalizační s ocelovými stupadly 100 x 100 x 12 cm, vč. povrchové úpravy | kus | 28 |  | 0 | CS ÚRS 2018 01 |  |  | základní |  | 0 | 1.013 | 28.364 | 0 | 0 | 8 | M | 2 |  |  |  | ROZPOCET | 0 | 0 | 0 | 0 | 0 | 1 | 0 | 4 | -2139370454
| PP |  | skruž kanalizační s ocelovými stupadly 100 x 100 x 12 cm | [15 empty] | PP | 2
| VV |  | 22+2+3+1 |  | 28 | [13 empty] | VV | 2 | 2 | True | 1 | ROZPOCET
98 | K | 894412411 | Osazení železobetonových dílců pro šachty skruží přechodových | kus | 20 |  | 0 | CS ÚRS 2018 01 |  |  | základní |  | 0 | 0.01147 | 0.2294 | 0 | 0 | 4 | K | 2 |  |  |  | ROZPOCET | 0 | 0 | 0 | 0 | 0 | 1 | 0 | 4 | -1701901996
| PP |  | Osazení železobetonových dílců pro šachty skruží přechodových | [15 empty] | PP | 2
| P |  | Poznámka k položce: viz př.č. TZ D.1.1.1 a v.č. D.1.1.4 až 10, výpis šachet D.1.1.2 | [15 empty] | P | 2
| VV |  | "BZ.1.5" 13 |  | 13 | [13 empty] | VV | 2 | 2 | True | 0 | ROZPOCET
| VV |  | "BZ.1.5.1" 1 |  | 1 | [13 empty] | VV | 2 | 2 | True | 0 | ROZPOCET
| VV |  | "BZ 1.5.2" 6 |  | 6 | [13 empty] | VV | 2 | 2 | True | 0 | ROZPOCET
| VV |  | Součet |  | 20 | [13 empty] | VV | 2 | 4 | True | 1 | ROZPOCET
99 | M | 59224168 | skruž betonová přechodová 62,5/100x60x12 cm, stupadla poplastovaná kapsová | kus | 20 |  | 0 | CS ÚRS 2018 01 |  |  | základní |  | 0 | 0.548 | 10.96 | 0 | 0 | 8 | M | 2 |  |  |  | ROZPOCET | 0 | 0 | 0 | 0 | 0 | 1 | 0 | 4 | 1804062020
| PP |  | skruž betonová přechodová 62,5/100x60x12 cm, stupadla poplastovaná kapsová | [15 empty] | PP | 2
100 | K | 894414111 | Osazení železobetonových dílců pro šachty skruží základových (dno), vč. těsnění | kus | 22 |  | 0 | CS ÚRS 2018 01 |  |  | základní |  | 0 | 0.02753 | 0.60566 | 0 | 0 | 4 | K | 2 |  |  |  | ROZPOCET | 0 | 0 | 0 | 0 | 0 | 1 | 0 | 4 | 1386970837
| PP |  | Osazení železobetonových dílců pro šachty skruží základových (dno) | [15 empty] | PP | 2
| P |  | Poznámka k položce: viz př.č. TZ D.1.1.1 a v.č. D.1.1.4 až 10, výpis šachet D.1.1.2 | [15 empty] | P | 2
| VV |  | "BZ.1.5" 1+5+6+1+1 |  | 14 | [13 empty] | VV | 2 | 2 | True | 0 | ROZPOCET
| VV |  | "BZ.1.5.1" 1 |  | 1 | [13 empty] | VV | 2 | 2 | True | 0 | ROZPOCET
| VV |  | "BZ 1.5.2" 1+1+2+1+1 |  | 6 | [13 empty] | VV | 2 | 2 | True | 0 | ROZPOCET
| VV |  | "BZ.1.5.V" 1 |  | 1 | [13 empty] | VV | 2 | 2 | True | 0 | ROZPOCET
| VV |  | Součet |  | 22 | [13 empty] | VV | 2 | 4 | True | 1 | ROZPOCET
101 | M | 59224063 | dno betonové šachtové kulaté DN 1000 x 1000, vč. povrchové úpravy, Žlábek ve dně prefabrikované šachty (kyneta) bude betonový s nátěrem. Nástupnice bude betonová a bude zvýšena do výšky celého profilu | kus | 2 |  | 0 | CS ÚRS 2018 01 |  |  | základní |  | 0 | 1.817 | 3.634 | 0 | 0 | 8 | M | 2 |  |  |  | ROZPOCET | 0 | 0 | 0 | 0 | 0 | 1 | 0 | 4 | -1489134843
| PP |  | dno betonové šachtové kulaté DN 1000 x 1000 | [15 empty] | PP | 2
| VV |  | 1+1 |  | 2 | [13 empty] | VV | 2 | 2 | True | 1 | ROZPOCET
102 | M | 59224062 | dno betonové šachtové kulaté DN 1000 x 658, tl.15 cm, KOM, vč. povrchové úpravy, Žlábek ve dně prefabrikované šachty (kyneta) bude betonový s nátěrem. Nástupnice bude betonová a bude zvýšena do výšky celého profilu | kus | 5 |  | 0 |  |  |  | základní |  | 0 | 1.229 | 6.145 | 0 | 0 | 8 | M | 2 |  |  |  | ROZPOCET | 0 | 0 | 0 | 0 | 0 | 1 | 0 | 4 | 925839359
| PP |  | dno betonové šachtové kulaté DN 1000 x 658, tl.15 cm, KOM | [15 empty] | PP | 2
| VV |  | 5 |  | 5 | [13 empty] | VV | 2 | 2 | True | 1 | ROZPOCET
103 | M | 59224062,1 | dno betonové šachtové kulaté DN 1000 x 665, tl.15 cm, KOM, vč. povrchové úpravy, Žlábek ve dně prefabrikované šachty (kyneta) bude betonový s nátěrem. Nástupnice bude betonová a bude zvýšena do výšky celého profilu | kus | 1 |  | 0 |  |  |  | základní |  | 0 | 1.229 | 1.229 | 0 | 0 | 8 | M | 2 |  |  |  | ROZPOCET | 0 | 0 | 0 | 0 | 0 | 1 | 0 | 4 | -135341272
| PP |  | dno betonové šachtové kulaté DN 1000 x 665, tl.15 cm, KOM | [15 empty] | PP | 2
| VV |  | 1 |  | 1 | [13 empty] | VV | 2 | 2 | True | 1 | ROZPOCET
104 | M | 59224062,2 | dno betonové šachtové kulaté DN 1000 x 660, tl.15 cm, KOM, vč. povrchové úpravy, Žlábek ve dně prefabrikované šachty (kyneta) bude betonový s nátěrem. Nástupnice bude betonová a bude zvýšena do výšky celého profilu | kus | 6 |  | 0 |  |  |  | základní |  | 0 | 1.229 | 7.374 | 0 | 0 | 8 | M | 2 |  |  |  | ROZPOCET | 0 | 0 | 0 | 0 | 0 | 1 | 0 | 4 | 139967424
| PP |  | dno betonové šachtové kulaté DN 1000 x 660, tl.15 cm, KOM | [15 empty] | PP | 2
| VV |  | 6 |  | 6 | [13 empty] | VV | 2 | 2 | True | 1 | ROZPOCET
105 | M | 59224062,3 | dno betonové šachtové kulaté DN 1000 x 652, tl.15 cm, KOM, vč. povrchové úpravy, Žlábek ve dně prefabrikované šachty (kyneta) bude betonový s nátěrem. Nástupnice bude betonová a bude zvýšena do výšky celého profilu | kus | 1 |  | 0 |  |  |  | základní |  | 0 | 1.229 | 1.229 | 0 | 0 | 8 | M | 2 |  |  |  | ROZPOCET | 0 | 0 | 0 | 0 | 0 | 1 | 0 | 4 | -329911515
| PP |  | dno betonové šachtové kulaté DN 1000 x 652, tl.15 cm, KOM | [15 empty] | PP | 2
| VV |  | 1 |  | 1 | [13 empty] | VV | 2 | 2 | True | 1 | ROZPOCET
106 | M | 59224062,4 | dno betonové šachtové kulaté DN 1000 x 625, tl.15 cm, KOM, vč. povrchové úpravy, Žlábek ve dně prefabrikované šachty (kyneta) bude betonový s nátěrem. Nástupnice bude betonová a bude zvýšena do výšky celého profilu | kus | 3 |  | 0 |  |  |  | základní |  | 0 | 1.229 | 3.687 | 0 | 0 | 8 | M | 2 |  |  |  | ROZPOCET | 0 | 0 | 0 | 0 | 0 | 1 | 0 | 4 | 251392328
| PP |  | dno betonové šachtové kulaté DN 1000 x 625, tl.15 cm, KOM | [15 empty] | PP | 2
| VV |  | 1+1+1 |  | 3 | [13 empty] | VV | 2 | 2 | True | 1 | ROZPOCET
107 | M | 59224062,5 | dno betonové šachtové kulaté DN 1000 x 631, tl.15 cm, KOM, vč. povrchové úpravy, Žlábek ve dně prefabrikované šachty (kyneta) bude betonový s nátěrem. Nástupnice bude betonová a bude zvýšena do výšky celého profilu | kus | 2 |  | 0 |  |  |  | základní |  | 0 | 1.229 | 2.458 | 0 | 0 | 8 | M | 2 |  |  |  | ROZPOCET | 0 | 0 | 0 | 0 | 0 | 1 | 0 | 4 | -1479629540
| PP |  | dno betonové šachtové kulaté DN 1000 x 631, tl.15 cm, KOM | [15 empty] | PP | 2
| VV |  | 2 |  | 2 | [13 empty] | VV | 2 | 2 | True | 1 | ROZPOCET
108 | M | 59224062,6 | dno betonové šachtové kulaté DN 1000 x 638, tl.15 cm, KOM, vč. povrchové úpravy, Žlábek ve dně prefabrikované šachty (kyneta) bude betonový s nátěrem. Nástupnice bude betonová a bude zvýšena do výšky celého profilu | kus | 1 |  | 0 |  |  |  | základní |  | 0 | 1.229 | 1.229 | 0 | 0 | 8 | M | 2 |  |  |  | ROZPOCET | 0 | 0 | 0 | 0 | 0 | 1 | 0 | 4 | -1065974789
| PP |  | dno betonové šachtové kulaté DN 1000 x 638, tl.15 cm, KOM | [15 empty] | PP | 2
| VV |  | 1 |  | 1 | [13 empty] | VV | 2 | 2 | True | 1 | ROZPOCET
109 | M | 59224062,7 | dno betonové šachtové kulaté DN 1000 x 639, tl.15 cm, KOM, vč. povrchové úpravy, Žlábek ve dně prefabrikované šachty (kyneta) bude betonový s nátěrem. Nástupnice bude betonová a bude zvýšena do výšky celého profilu | kus | 1 |  | 0 |  |  |  | základní |  | 0 | 1.229 | 1.229 | 0 | 0 | 8 | M | 2 |  |  |  | ROZPOCET | 0 | 0 | 0 | 0 | 0 | 1 | 0 | 4 | -1029417072
| PP |  | dno betonové šachtové kulaté DN 1000 x 639, tl.15 cm, KOM | [15 empty] | PP | 2
| VV |  | 1 |  | 1 | [13 empty] | VV | 2 | 2 | True | 1 | ROZPOCET
110 | M | 59224348 | těsnění elastomerové pro spojení šachetních dílů DN 1000 | kus | 74 |  | 0 | CS ÚRS 2018 01 |  |  | základní |  | 0 | 0.002 | 0.148 | 0 | 0 | 8 | M | 2 |  |  |  | ROZPOCET | 0 | 0 | 0 | 0 | 0 | 1 | 0 | 4 | -209471719
| PP |  | těsnění elastomerové pro spojení šachetních dílů DN 1000 | [15 empty] | PP | 2
| VV |  | 54+4+14+2 |  | 74 | [13 empty] | VV | 2 | 2 | True | 1 | ROZPOCET
111 | K | 894414211 | Osazení železobetonových dílců pro šachty desek zákrytových | kus | 2 |  | 0 | CS ÚRS 2018 01 |  |  | základní |  | 0 | 0.03826 | 0.07652 | 0 | 0 | 4 | K | 2 |  |  |  | ROZPOCET | 0 | 0 | 0 | 0 | 0 | 1 | 0 | 4 | 856437840
| PP |  | Osazení železobetonových dílců pro šachty desek zákrytových | [15 empty] | PP | 2
| P |  | Poznámka k položce: viz př.č. TZ D.1.1.1 a v.č. D.1.1.4 až 10, výpis šachet D.1.1.2 | [15 empty] | P | 2
| VV |  | "BZ.1.5" 1 |  | 1 | [13 empty] | VV | 2 | 2 | True | 0 | ROZPOCET
| VV |  | "BZ.1.5.V" 1 |  | 1 | [13 empty] | VV | 2 | 2 | True | 0 | ROZPOCET
| VV |  | Součet |  | 2 | [13 empty] | VV | 2 | 4 | True | 1 | ROZPOCET
112 | M | 59224075 | deska betonová zákrytová k ukončení šachet 1000/625x170 mm | kus | 2 |  | 0 | CS ÚRS 2018 01 |  |  | základní |  | 0 | 0.521 | 1.042 | 0 | 0 | 8 | M | 2 |  |  |  | ROZPOCET | 0 | 0 | 0 | 0 | 0 | 1 | 0 | 4 | 510546739
| PP |  | deska betonová zákrytová k ukončení šachet 1000/625x170 mm | [15 empty] | PP | 2
113 | K | 894812321 | Revizní a čistící šachta z PP typ DN 600/250 šachtové dno průtočné | kus | 1 |  | 0 | CS ÚRS 2018 01 |  |  | základní |  | 0 | 0.10833 | 0.10833 | 0 | 0 | 4 | K | 2 |  |  |  | ROZPOCET | 0 | 0 | 0 | 0 | 0 | 1 | 0 | 4 | -1187970092
| PP |  | Revizní a čistící šachta z polypropylenu PP pro hladké trouby DN 600 šachtové dno (DN šachty / DN trubního vedení) DN 600/250 průtočné | [15 empty] | PP | 2
| P |  | Poznámka k položce: viz př.č. TZ D.1.1.1 a v.č. D.1.1.4 až 10, výpis šachet D.1.1.2 | [15 empty] | P | 2
| VV |  | LB5 | [15 empty] | VV | 2 | 1 | True | 0 | ROZPOCET
| VV |  | 1 |  | 1 | [13 empty] | VV | 2 | 2 | True | 1 | ROZPOCET
114 | K | 894812332 | Revizní a čistící šachta z PP DN 600 šachtová roura korugovaná teleskopická světlé hloubky 2000 mm | kus | 1 |  | 0 | CS ÚRS 2018 01 |  |  | základní |  | 0 | 0.02424 | 0.02424 | 0 | 0 | 4 | K | 2 |  |  |  | ROZPOCET | 0 | 0 | 0 | 0 | 0 | 1 | 0 | 4 | -459240998
| PP |  | Revizní a čistící šachta z polypropylenu PP pro hladké trouby DN 600 roura šachtová korugovaná, světlé hloubky 2 000 mm | [15 empty] | PP | 2
115 | K | 894812339 | Příplatek k rourám revizní a čistící šachty z PP DN 600 za uříznutí šachtové roury | kus | 1 |  | 0 | CS ÚRS 2018 01 |  |  | základní |  | 0 | 0 | 0 | 0 | 0 | 4 | K | 2 |  |  |  | ROZPOCET | 0 | 0 | 0 | 0 | 0 | 1 | 0 | 4 | -1461878288
| PP |  | Revizní a čistící šachta z polypropylenu PP pro hladké trouby DN 600 Příplatek k cenám 2331 - 2334 za uříznutí šachtové roury | [15 empty] | PP | 2
116 | K | 894812376 | Revizní a čistící šachta z PP DN 600 poklop litinový do 40 t s betonovým prstencem a tlumící protihlukovou vložkou | kus | 1 |  | 0 | CS ÚRS 2018 01 |  |  | základní |  | 0 | 0.34036 | 0.34036 | 0 | 0 | 4 | K | 2 |  |  |  | ROZPOCET | 0 | 0 | 0 | 0 | 0 | 1 | 0 | 4 | -1962612500
| PP |  | Revizní a čistící šachta z polypropylenu PP pro hladké trouby DN 600 poklop (mříž) litinový pro zatížení od 25 t do 40 t s betonovým prstencem | [15 empty] | PP | 2
117 | K | 896212112R | Příplatek za provedení spadiště kanalizační z betonu kruhové boční dno beton tř. C 20/25 horní potrubí DN 250 nebo 300, Dno šachty i čelní stěna spadiště bude do výšky 0,3 m nad horní líc přitékajícího potrubí opatřena obkladem z čediče (úhel oblož β=120 | kus | 2 |  | 0 |  |  |  | základní |  | 0 | 4.5546 | 9.1091 | 0 | 0 | 4 | K | 2 |  |  |  | ROZPOCET | 0 | 0 | 0 | 0 | 0 | 1 | 0 | 4 | 1178132460
| PP |  | Příplatek za provedení spadiště kanalizační z betonu kruhové boční dno beton tř. C 20/25 horní potrubí DN 250 nebo 300, Dno šachty i čelní stěna spadiště bude do výšky 0,3 m nad horní líc přitékajícího potrubí opatřena obkladem z čediče (úhel oblož β=120 | [15 empty] | PP | 2
| P |  | Poznámka k položce: viz př.č. TZ D.1.1.1 a v.č. D.1.1.4 až 10, výpis šachet D.1.1.2 | [15 empty] | P | 2
| VV |  | 2 |  | 2 | [13 empty] | VV | 2 | 2 | True | 1 | ROZPOCET
118 | K | 899104112 | Osazení poklopů litinových nebo ocelových včetně rámů pro třídu zatížení D400, E600 | kus | 22 |  | 0 | CS ÚRS 2018 01 |  |  | základní |  | 0 | 0.21734 | 4.7815 | 0 | 0 | 4 | K | 2 |  |  |  | ROZPOCET | 0 | 0 | 0 | 0 | 0 | 1 | 0 | 4 | -1986972437
| PP |  | Osazení poklopů litinových a ocelových včetně rámů pro třídu zatížení D400, E600 do maltového lože o minimální konečné pevnosti 40 Mpa | [15 empty] | PP | 2
| P |  | Poznámka k položce: viz př.č. TZ D.1.1.1 a v.č. D.1.1.4 až 10, výpis šachet D.1.1.2 | [15 empty] | P | 2
| VV |  | 14+1+6+1 |  | 22 | [13 empty] | VV | 2 | 2 | True | 1 | ROZPOCET
119 | M | 55241017R | poklop šachtový litinový kruhový DN 600 bez odvětrání a s vertikální a s horizontální protihlukovou tlumící vložkouí tř D 400 pro běžný provoz | kus | 22 |  | 0 |  |  |  | základní |  | 0 | 0.0563 | 1.2386 | 0 | 0 | 8 | M | 2 |  |  |  | ROZPOCET | 0 | 0 | 0 | 0 | 0 | 1 | 0 | 4 | -851978528
| PP |  | poklop šachtový litinový kruhový DN 600 bez odvětrání tř D 400 pro běžný provoz | [15 empty] | PP | 2
120 | K | 895,1-R | Dodávka + montáž uliční vpusti, vč. koše a mříže | ks | 4 |  | 0 |  |  |  | základní |  | 0 | 0 | 0 | 0 | 0 | 4 | K | 2 |  |  |  | ROZPOCET | 0 | 0 | 0 | 0 | 0 | 1 | 0 | 4 | 1028595136
| PP |  | Dodávka + montáž uliční vpusti, vč. koše a mříže | [15 empty] | PP | 2
| P |  | Poznámka k položce: viz př.č. TZ D.1.1.1 a v.č. D.1.1.4 až 10, výpis šachet D.1.1.2 | [15 empty] | P | 2
| VV |  | dešťová kanalizace | [15 empty] | VV | 2 | 1 | True | 0 | ROZPOCET
| VV |  | 4 |  | 4 | [13 empty] | VV | 2 | 2 | True | 1 | ROZPOCET
121 | K | 895,2-R | Dodávka + montáž kanalizační šachta prefa DN1000 hloubky do 3m, vč. poklopu litonového D400 bez odvětrání | ks | 2 |  | 0 |  |  |  | základní |  | 0 | 0 | 0 | 0 | 0 | 4 | K | 2 |  |  |  | ROZPOCET | 0 | 0 | 0 | 0 | 0 | 1 | 0 | 4 | 263913357
| PP |  | Dodávka + montáž kanalizační šachta prefa DN1000 hloubky do 3m, vč. poklopu litonového D400 bez odvětrání | [15 empty] | PP | 2
| P |  | Poznámka k položce: viz př.č. TZ D.1.1.1 a v.č. D.1.1.4 až 10, výpis šachet D.1.1.2 | [15 empty] | P | 2
| VV |  | dešťová kanalizace | [15 empty] | VV | 2 | 1 | True | 0 | ROZPOCET
| VV |  | 2 |  | 2 | [13 empty] | VV | 2 | 2 | True | 1 | ROZPOCET
122 | K | 899721111 | Signalizační vodič DN do 150 mm na potrubí | m | 20 |  | 0 | CS ÚRS 2018 01 |  |  | základní |  | 0 | 0.00019 | 0.0038 | 0 | 0 | 4 | K | 2 |  |  |  | ROZPOCET | 0 | 0 | 0 | 0 | 0 | 1 | 0 | 4 | 2092448721
| PP |  | Signalizační vodič na potrubí DN do 150 mm | [15 empty] | PP | 2
| VV |  | 20 |  | 20 | [13 empty] | VV | 2 | 2 | True | 1 | ROZPOCET
123 | K | 899722114 | Krytí potrubí z plastů výstražnou fólií z PVC 40 cm | m | 18 |  | 0 | CS ÚRS 2018 01 |  |  | základní |  | 0 | 0.00013 | 0.00234 | 0 | 0 | 4 | K | 2 |  |  |  | ROZPOCET | 0 | 0 | 0 | 0 | 0 | 1 | 0 | 4 | -1540162090
| PP |  | Krytí potrubí z plastů výstražnou fólií z PVC šířky 40 cm | [15 empty] | PP | 2
124 | K | 899911153 | Kluzná objímka výšky do 90 mm vnějšího průměru potrubí do 477 mm | kus | 40 |  | 0 | CS ÚRS 2018 01 |  |  | základní |  | 0 | 0.0004 | 0.016 | 0 | 0 | 4 | K | 2 |  |  |  | ROZPOCET | 0 | 0 | 0 | 0 | 0 | 1 | 0 | 4 | 334474533
| PP |  | Kluzné objímky (pojízdná sedla) pro zasunutí potrubí do chráničky do výšky 90 mm vnějšího průměru potrubí do 477 mm | [15 empty] | PP | 2
| P |  | Poznámka k položce: viz př.č. TZ D.1.1.1 a v.č. D.1.1.4 až 10, výpis šachet D.1.1.2 | [15 empty] | P | 2
| VV |  | 10/1+2 |  | 12 | [13 empty] | VV | 2 | 2 | True | 0 | ROZPOCET
| VV |  | 14/1+2 |  | 16 | [13 empty] | VV | 2 | 2 | True | 0 | ROZPOCET
| VV |  | "9,5/1+2" 12 |  | 12 | [13 empty] | VV | 2 | 2 | True | 0 | ROZPOCET
| VV |  | Součet |  | 40 | [13 empty] | VV | 2 | 4 | True | 1 | ROZPOCET
125 | K | 899913163 | Uzavírací manžeta chráničky potrubí DN 250 x 400 | kus | 6 |  | 0 | CS ÚRS 2018 01 |  |  | základní |  | 0 | 0.00114 | 0.00684 | 0 | 0 | 4 | K | 2 |  |  |  | ROZPOCET | 0 | 0 | 0 | 0 | 0 | 1 | 0 | 4 | 1026689514
| PP |  | Koncové uzavírací manžety chrániček DN potrubí x DN chráničky DN 250 x 400 | [15 empty] | PP | 2
| P |  | Poznámka k položce: viz př.č. TZ D.1.1.1 a v.č. D.1.1.4 až 10, výpis šachet D.1.1.2 | [15 empty] | P | 2
| VV |  | 2*3 |  | 6 | [13 empty] | VV | 2 | 2 | True | 1 | ROZPOCET
126 | K | 899,9-R | Vyplnění mezikruží potrubí cementopopílkovou suspenzí | m3 | 2.564 |  | 0 |  |  |  | základní |  | 0 | 0 | 0 | 0 | 0 | 4 | K | 2 |  |  |  | ROZPOCET | 0 | 0 | 0 | 0 | 0 | 1 | 0 | 4 | 12290141
| PP |  | Vyplnění mezikruží potrubí cementopopílkovou suspenzí | [15 empty] | PP | 2
| VV |  | 3,14*0,2*0,2*(10+14+9,5) |  | 4.208 | [13 empty] | VV | 2 | 2 | True | 0 | ROZPOCET
| VV |  | -3,14*0,125*0,125*(10+14+9,5) |  | -1.644 | [13 empty] | VV | 2 | 2 | True | 0 | ROZPOCET
| VV |  | Součet |  | 2.564 | [13 empty] | VV | 2 | 4 | True | 1 | ROZPOCET
| D | 9 | Ostatní konstrukce a práce-bourání |  |  |  | 0 | [5 empty] | 0 |  | 0.11041 |  | 7.425 | 1 | D | 1 |  |  |  | ROZPOCET | [6 empty] | 0
127 | K | 919122121 | Těsnění spár zálivkou za tepla pro komůrky š 15 mm hl 25 mm s těsnicím profilem | m | 1226.8 |  | 0 | CS ÚRS 2018 01 |  |  | základní |  | 0 | 9e-05 | 0.11041 | 0 | 0 | 4 | K | 2 |  |  |  | ROZPOCET | 0 | 0 | 0 | 0 | 0 | 1 | 0 | 4 | -655309376
| PP |  | Utěsnění dilatačních spár zálivkou za tepla v cementobetonovém nebo živičném krytu včetně adhezního nátěru s těsnicím profilem pod zálivkou, pro komůrky šířky 15 mm, hloubky 25 mm | [15 empty] | PP | 2
| P |  | Poznámka k položce: viz př.č. TZ D.1.1.1 a v.č. D.1.1.4 až 10, výpis šachet D.1.1.2 | [15 empty] | P | 2
| VV |  | místní komunikace | [15 empty] | VV | 2 | 1 | True | 0 | ROZPOCET
| VV |  | "BZ.1.5-protlak" (165,2-10)*2 |  | 310.4 | [13 empty] | VV | 2 | 2 | True | 0 | ROZPOCET
| VV |  | "BZ 1.5.2-protlak" (205-14)*2 |  | 382 | [13 empty] | VV | 2 | 2 | True | 0 | ROZPOCET
| VV |  | "startovací jámy 2ks" (2*(5+4)-1,1*2)*2 |  | 31.6 | [13 empty] | VV | 2 | 2 | True | 0 | ROZPOCET
| VV |  | "rozšíření šachty 11ks" (2*(3,5+3,5)-1,1*2)*11 |  | 129.8 | [13 empty] | VV | 2 | 2 | True | 0 | ROZPOCET
| VV |  | silnice 1/11 | [15 empty] | VV | 2 | 1 | True | 0 | ROZPOCET
| VV |  | 365+4+4 |  | 373 | [13 empty] | VV | 2 | 2 | True | 0 | ROZPOCET
| VV |  | Součet |  | 1226.8 | [13 empty] | VV | 2 | 4 | True | 1 | ROZPOCET
128 | K | 919735111 | Řezání stávajícího živičného krytu hl do 50 mm | m | 1699.2 |  | 0 | CS ÚRS 2018 01 |  |  | základní |  | 0 | 0 | 0 | 0 | 0 | 4 | K | 2 |  |  |  | ROZPOCET | 0 | 0 | 0 | 0 | 0 | 1 | 0 | 4 | 672368039
| PP |  | Řezání stávajícího živičného krytu nebo podkladu hloubky do 50 mm | [15 empty] | PP | 2
| P |  | Poznámka k položce: viz př.č. TZ D.1.1.1 a v.č. D.1.1.4 až 10, výpis šachet D.1.1.2 | [15 empty] | P | 2
| VV |  | místní komunikace | [15 empty] | VV | 2 | 1 | True | 0 | ROZPOCET
| VV |  | "BZ.1.5-protlak" (165,2-10)*2 |  | 310.4 | [13 empty] | VV | 2 | 2 | True | 0 | ROZPOCET
| VV |  | "BZ 1.5.2-protlak" (205-14)*2 |  | 382 | [13 empty] | VV | 2 | 2 | True | 0 | ROZPOCET
| VV |  | "startovací jámy 2ks" (2*(5+4)-1,1*2)*2 |  | 31.6 | [13 empty] | VV | 2 | 2 | True | 0 | ROZPOCET
| VV |  | "rozšíření šachty 11ks" (2*(3,5+3,5)-1,1*2)*11 |  | 129.8 | [13 empty] | VV | 2 | 2 | True | 0 | ROZPOCET
| VV |  | silnice 1/11 | [15 empty] | VV | 2 | 1 | True | 0 | ROZPOCET
| VV |  | "BZ.1.5-protlak" (299-9,5)*2 |  | 579 | [13 empty] | VV | 2 | 2 | True | 0 | ROZPOCET
| VV |  | "BZ 1.5.1" 45,7*2 |  | 91.4 | [13 empty] | VV | 2 | 2 | True | 0 | ROZPOCET
| VV |  | "startovací jámy 1ks" 2*(5+4)-1,1*2 |  | 15.8 | [13 empty] | VV | 2 | 2 | True | 0 | ROZPOCET
| VV |  | "koncové jámy 3ks" (2*(3+3)-1,1*2)*3 |  | 29.4 | [13 empty] | VV | 2 | 2 | True | 0 | ROZPOCET
| VV |  | "rozšíření šachty 10+1ks" (2*(3,5+3,5)-1,1*2)*11 |  | 129.8 | [13 empty] | VV | 2 | 2 | True | 0 | ROZPOCET
| VV |  | Součet |  | 1699.2 | [13 empty] | VV | 2 | 4 | True | 1 | ROZPOCET
129 | K | 969021131 | Vybourání kanalizačního potrubí betonové DN do 300 | m | 75 |  | 0 | CS ÚRS 2018 01 |  |  | základní |  | 0 | 0 | 0 | 0.093 | 6.975 | 4 | K | 2 |  |  |  | ROZPOCET | 0 | 0 | 0 | 0 | 0 | 1 | 0 | 4 | -370630141
| PP |  | Vybourání kanalizačního potrubí DN do 300 mm | [15 empty] | PP | 2
| P |  | Poznámka k položce: viz př.č. TZ D.1.1.1 a v.č. D.1.1.4 až 10, výpis šachet D.1.1.2 | [15 empty] | P | 2
| VV |  | stávající dešťová kanalizace | [15 empty] | VV | 2 | 1 | True | 0 | ROZPOCET
| VV |  | 75 |  | 75 | [13 empty] | VV | 2 | 2 | True | 1 | ROZPOCET
130 | K | 969021132R | Vybourání kanalizačního potrubí DN do 400 odřezáním | m | 3 |  | 0 |  |  |  | základní |  | 0 | 0 | 0 | 0.15 | 0.45 | 4 | K | 2 |  |  |  | ROZPOCET | 0 | 0 | 0 | 0 | 0 | 1 | 0 | 4 | 256612727
| PP |  | Vybourání kanalizačního potrubí DN do 300 mm | [15 empty] | PP | 2
| P |  | Poznámka k položce: viz př.č. TZ D.1.1.1 a v.č. D.1.1.4 až 10, výpis šachet D.1.1.2 | [15 empty] | P | 2
| VV |  | připojení nové šachty Š1972a na stávající potrubí DN400 | [15 empty] | VV | 2 | 1 | True | 0 | ROZPOCET
| VV |  | 2*1,5 |  | 3 | [13 empty] | VV | 2 | 2 | True | 1 | ROZPOCET
131 | K | 970,1-R | Vybourání stávající prefa šachty na dešťové kanalizaci, hloubky do 3m, vč. odvozu do 10km a likvidace | ks | 2 |  | 0 |  |  |  | základní |  | 0 | 0 | 0 | 0 | 0 | 4 | K | 2 |  |  |  | ROZPOCET | 0 | 0 | 0 | 0 | 0 | 1 | 0 | 4 | -2032987331
| PP |  | Vybourání stávající prefa šachty na dešťové kanalizaci, hloubky do 3m, vč. odvozu do 10km a likvidace | [15 empty] | PP | 2
132 | K | 970,2-R | Vybourání uliční vpusti na dešťové kanalizaci, hloubky do 3m, vč. odvozu do 10km a likvidace | ks | 4 |  | 0 |  |  |  | základní |  | 0 | 0 | 0 | 0 | 0 | 4 | K | 2 |  |  |  | ROZPOCET | 0 | 0 | 0 | 0 | 0 | 1 | 0 | 4 | 1376849545
| PP |  | Vybourání uliční vpusti na dešťové kanalizaci, hloubky do 3m, vč. odvozu do 10km a likvidace | [15 empty] | PP | 2
133 | K | 980,1 | Hutnicí zkoušky – ověření zhutnitelnosti | ks | 2 |  | 0 |  |  |  | základní |  | 0 | 0 | 0 | 0 | 0 | 4 | K | 2 |  |  |  | ROZPOCET | 0 | 0 | 0 | 0 | 0 | 1 | 0 | 4 | -1801063535
| PP |  | Hutnicí zkoušky – ověření zhutnitelnosti | [15 empty] | PP | 2
| P |  | Poznámka k položce: viz TZ př. č. D.1.1.1 Zhutňovací zkoušky se budou provádět na pokusném poli, mimo výkopovou rýhy, které určí zhotovitel stavby. Zhutňovací zkoušku bude provádět odborně způsobilá osoba, která provede i její vyhodnocení. | [15 empty] | P | 2
| VV |  | 2 |  | 2 | [13 empty] | VV | 2 | 2 | True | 1 | ROZPOCET
134 | K | 980,2 | Kontrolní zhutnění zásypu rýhy | ks | 27 |  | 0 |  |  |  | základní |  | 0 | 0 | 0 | 0 | 0 | 4 | K | 2 |  |  |  | ROZPOCET | 0 | 0 | 0 | 0 | 0 | 1 | 0 | 4 | -1159457594
| PP |  | Kontrolní zhutnění zásypu rýhy | [15 empty] | PP | 2
| P |  | Poznámka k položce: viz TZ př. č. D.1.1.1 Kontrolní zkoušky zhutnění zásypů rýhy se budou se provádět po vzdálenostech min 100 m, a to vždy ve třech úrovních - v úrovni nivelety potrubí ve výkopu, v úrovni 0,30 m nad potrubím a v úrovni zemní pláně. | [15 empty] | P | 2
| VV |  | 24+3 |  | 27 | [13 empty] | VV | 2 | 2 | True | 1 | ROZPOCET
| D | 997 | Přesun sutě |  |  |  | 0 | [5 empty] | 0 |  | 0 |  | 0 | 1 | D | 1 |  |  |  | ROZPOCET | [6 empty] | 0
135 | K | 997221551 | Vodorovná doprava suti ze sypkých materiálů do 1 km | t | 1822.725 |  | 0 | CS ÚRS 2018 01 |  |  | základní |  | 0 | 0 | 0 | 0 | 0 | 4 | K | 2 |  |  |  | ROZPOCET | 0 | 0 | 0 | 0 | 0 | 1 | 0 | 4 | 2050574042
| PP |  | Vodorovná doprava suti bez naložení, ale se složením a s hrubým urovnáním ze sypkých materiálů, na vzdálenost do 1 km | [15 empty] | PP | 2
136 | K | 997221559 | Příplatek ZKD 1 km u vodorovné dopravy suti ze sypkých materiálů | t | 16404.525 |  | 0 | CS ÚRS 2018 01 |  |  | základní |  | 0 | 0 | 0 | 0 | 0 | 4 | K | 2 |  |  |  | ROZPOCET | 0 | 0 | 0 | 0 | 0 | 1 | 0 | 4 | -1113137661
| PP |  | Vodorovná doprava suti bez naložení, ale se složením a s hrubým urovnáním Příplatek k ceně za každý další i započatý 1 km přes 1 km | [15 empty] | PP | 2
| VV |  | 1822,725*9 'Přepočtené koeficientem množství |  | 16404.525 | [13 empty] | VV | 2 | 2 | False | 1 | ROZPOCET
137 | K | 997221611 | Nakládání suti na dopravní prostředky pro vodorovnou dopravu | t | 1822.725 |  | 0 | CS ÚRS 2018 01 |  |  | základní |  | 0 | 0 | 0 | 0 | 0 | 4 | K | 2 |  |  |  | ROZPOCET | 0 | 0 | 0 | 0 | 0 | 1 | 0 | 4 | -472752887
| PP |  | Nakládání na dopravní prostředky pro vodorovnou dopravu suti | [15 empty] | PP | 2
138 | K | 997221815 | Poplatek za uložení na skládce (skládkovné) stavebního odpadu betonového kód odpadu 170 101 | t | 7.425 |  | 0 | CS ÚRS 2018 01 |  |  | základní |  | 0 | 0 | 0 | 0 | 0 | 4 | K | 2 |  |  |  | ROZPOCET | 0 | 0 | 0 | 0 | 0 | 1 | 0 | 4 | 333516218
| PP |  | Poplatek za uložení stavebního odpadu na skládce (skládkovné) z prostého betonu zatříděného do Katalogu odpadů pod kódem 170 101 | [15 empty] | PP | 2
| VV |  | 6,975+0,45 |  | 7.425 | [13 empty] | VV | 2 | 2 | True | 1 | ROZPOCET
139 | K | 997221845 | Poplatek za uložení na skládce (skládkovné) odpadu asfaltového bez dehtu kód odpadu 170 302 | t | 1033.119 |  | 0 | CS ÚRS 2018 01 |  |  | základní |  | 0 | 0 | 0 | 0 | 0 | 4 | K | 2 |  |  |  | ROZPOCET | 0 | 0 | 0 | 0 | 0 | 1 | 0 | 4 | -1339716848
| PP |  | Poplatek za uložení stavebního odpadu na skládce (skládkovné) asfaltového bez obsahu dehtu zatříděného do Katalogu odpadů pod kódem 170 302 | [15 empty] | PP | 2
| VV |  | 98,762+244,568+689,789 |  | 1033.119 | [13 empty] | VV | 2 | 2 | True | 1 | ROZPOCET
140 | K | 997221855 | Poplatek za uložení na skládce (skládkovné) zeminy a kameniva kód odpadu 170 504 | t | 782.181 |  | 0 | CS ÚRS 2018 01 |  |  | základní |  | 0 | 0 | 0 | 0 | 0 | 4 | K | 2 |  |  |  | ROZPOCET | 0 | 0 | 0 | 0 | 0 | 1 | 0 | 4 | 385595335
| PP |  | Poplatek za uložení stavebního odpadu na skládce (skládkovné) zeminy a kameniva zatříděného do Katalogu odpadů pod kódem 170 504 | [15 empty] | PP | 2
| VV |  | 185,117+260,374+336,69 |  | 782.181 | [13 empty] | VV | 2 | 2 | True | 1 | ROZPOCET
| D | 998 | Přesun hmot |  |  |  | 0 | [5 empty] | 0 |  | 0 |  | 0 | 1 | D | 1 |  |  |  | ROZPOCET | [6 empty] | 0
141 | K | 998276101 | Přesun hmot pro trubní vedení z trub z plastických hmot otevřený výkop | t | 1601.665 |  | 0 | CS ÚRS 2018 01 |  |  | základní |  | 0 | 0 | 0 | 0 | 0 | 4 | K | 2 |  |  |  | ROZPOCET | 0 | 0 | 0 | 0 | 0 | 1 | 0 | 4 | 480771223
| PP |  | Přesun hmot pro trubní vedení hloubené z trub z plastických hmot nebo sklolaminátových pro vodovody nebo kanalizace v otevřeném výkopu dopravní vzdálenost do 15 m | [15 empty] | PP | 2

## 002 - SO 102 Kanalizační ...
| List obsahuje: |  | 1) Krycí list soupisu | 2) Rekapitulace |  |  | 3) Soupis prací | Zpět na list: | Rekapitulace stavby
[9 empty] | >> skryté sloupce << | [9 empty] | {773f58fb-46ca-4d25-848d-bf2d92127487}
2
| KRYCÍ LIST SOUPISU | [8 empty] | v --- níže se nacházejí doplnkové a pomocné údaje k sestavám --- v | [8 empty] | False
Stavba:
Úprava Staré Jaktarky
Objekt:
01 - Úprava Staré Jaktarky
Soupis:
002 - SO 102 Kanalizační přípojky
| KSO: |  |  |  |  | CC-CZ:
| Místo: |  |  |  |  | Datum: | 2018-04-30
| Zadavatel: |  |  |  |  | IČ:
|  | Statutarní město Opava |  |  |  | DIČ:
| Uchazeč: |  |  |  |  | IČ:
DIČ:
| Projektant: |  |  |  |  | IČ:
|  | KB projekt Aqua s.r.o. |  |  |  | DIČ:
Poznámka:
| Cena bez DPH | [5 empty] | 0
|  |  | Základ daně |  |  | Sazba daně | Výše daně
| DPH | základní | 0 |  |  | 21% | 0
|  | snížená | 0 |  |  | 15% | 0
|  | zákl. přenesená | 0 |  |  | 21% | 0
|  | sníž. přenesená | 0 |  |  | 15% | 0
|  | nulová | 0 |  |  | 0% | 0
| Cena s DPH |  |  | v | CZK |  | 0
REKAPITULACE ČLENĚNÍ SOUPISU PRACÍ
Stavba:
Úprava Staré Jaktarky
Objekt:
01 - Úprava Staré Jaktarky
Soupis:
002 - SO 102 Kanalizační přípojky
Místo: | [5 empty] | Datum: | 2018-04-30
Zadavatel: |  |  | Statutarní město Opava |  |  | Projektant: | KB projekt Aqua s.r.o.
Uchazeč:
Kód dílu - Popis | [6 empty] | Cena celkem [CZK]
Náklady soupisu celkem | [6 empty] | 0 | [12 empty] | -1
| HSV - Práce a dodávky HSV | [5 empty] | 0
| 1 - Zemní práce | [5 empty] | 0
| 2 - Zakládání | [5 empty] | 0
| 4 - Vodorovné konstrukce | [5 empty] | 0
| 5 - Komunikace pozemní | [5 empty] | 0
| 8 - Trubní vedení | [5 empty] | 0
| 9 - Ostatní konstrukce a práce-bourání | [5 empty] | 0
| 997 - Přesun sutě | [5 empty] | 0
| 998 - Přesun hmot | [5 empty] | 0
SOUPIS PRACÍ
Stavba:
Úprava Staré Jaktarky
Objekt:
01 - Úprava Staré Jaktarky
Soupis:
002 - SO 102 Kanalizační přípojky
Místo: | [5 empty] | Datum: | 2018-04-30
Zadavatel: |  |  | Statutarní město Opava |  |  | Projektant: | KB projekt Aqua s.r.o.
Uchazeč:
PČ | Typ | Kód | Popis | MJ | Množství | J.cena [CZK] | Cena celkem [CZK] | Cenová soustava |  | Poznámka | DPH | J. Nh [h] | Nh celkem [h] | J. hmotnost [t] | Hmotnost celkem [t] | J. suť [t] | Suť Celkem [t]
Náklady soupisu celkem | [6 empty] | 0 | [5 empty] | 0 |  | 176.8905 |  | 252.532 |  | D | -1 | [10 empty] | 0
| D | HSV | Práce a dodávky HSV |  |  |  | 0 | [5 empty] | 0 |  | 176.8905 |  | 252.532 | 1 | D | 0 |  |  |  | ROZPOCET | [6 empty] | 0
| D | 1 | Zemní práce |  |  |  | 0 | [5 empty] | 0 |  | 103.2051 |  | 252.532 | 1 | D | 1 |  |  |  | ROZPOCET | [6 empty] | 0
1 | K | 113106123 | Rozebrání dlažeb ze zámkových dlaždic komunikací pro pěší ručně | m2 | 76 |  | 0 | CS ÚRS 2018 01 |  |  | základní |  | 0 | 0 | 0 | 0 | 0 | 4 | K | 2 |  |  |  | ROZPOCET | 0 | 0 | 0 | 0 | 0 | 1 | 0 | 4 | -642950671
| PP |  | Rozebrání dlažeb komunikací pro pěší s přemístěním hmot na skládku na vzdálenost do 3 m nebo s naložením na dopravní prostředek s ložem z kameniva nebo živice a s jakoukoliv výplní spár ručně ze zámkové dlažby | [15 empty] | PP | 2
| P |  | Poznámka k položce: viz př.č. TZ D.1.2.1 a v.č. D.1.2.1 až 4.2, výpis přípojek | [15 empty] | P | 2
| VV |  | pro zpětné zapravení | [15 empty] | VV | 2 | 1 | True | 0 | ROZPOCET
| VV |  | otevřený výkop s chráničkou | [15 empty] | VV | 2 | 1 | True | 0 | ROZPOCET
| VV |  | 1*2*18 |  | 36 | [13 empty] | VV | 2 | 2 | True | 0 | ROZPOCET
| VV |  | otevřený výkop | [15 empty] | VV | 2 | 1 | True | 0 | ROZPOCET
| VV |  | 1*2*20 |  | 40 | [13 empty] | VV | 2 | 2 | True | 0 | ROZPOCET
| VV |  | Součet |  | 76 | [13 empty] | VV | 2 | 4 | True | 1 | ROZPOCET
2 | K | 113107162 | Odstranění podkladu z kameniva drceného tl 200 mm strojně pl přes 50 do 200 m2 | m2 | 108 |  | 0 | CS ÚRS 2018 01 |  |  | základní |  | 0 | 0 | 0 | 0.29 | 31.32 | 4 | K | 2 |  |  |  | ROZPOCET | 0 | 0 | 0 | 0 | 0 | 1 | 0 | 4 | 1281298716
| PP |  | Odstranění podkladů nebo krytů strojně plochy jednotlivě přes 50 m2 do 200 m2 s přemístěním hmot na skládku na vzdálenost do 20 m nebo s naložením na dopravní prostředek z kameniva hrubého drceného, o tl. vrstvy přes 100 do 200 mm | [15 empty] | PP | 2
| VV |  | 76+32 |  | 108 | [13 empty] | VV | 2 | 2 | True | 1 | ROZPOCET
3 | K | 113107223 | Odstranění podkladu z kameniva drceného tl 300 mm strojně pl přes 200 m2 - silnice 1/11 | m2 | 54 |  | 0 | CS ÚRS 2018 01 |  |  | základní |  | 0 | 0 | 0 | 0.44 | 23.76 | 4 | K | 2 |  |  |  | ROZPOCET | 0 | 0 | 0 | 0 | 0 | 1 | 0 | 4 | 466298301
| PP |  | Odstranění podkladů nebo krytů strojně plochy jednotlivě přes 200 m2 s přemístěním hmot na skládku na vzdálenost do 20 m nebo s naložením na dopravní prostředek z kameniva hrubého drceného, o tl. vrstvy přes 200 do 300 mm | [15 empty] | PP | 2
4 | K | 113107224 | Odstranění podkladu z kameniva drceného tl 400 mm strojně pl přes 200 m2 - místní komunikace | m2 | 60 |  | 0 | CS ÚRS 2018 01 |  |  | základní |  | 0 | 0 | 0 | 0.58 | 34.8 | 4 | K | 2 |  |  |  | ROZPOCET | 0 | 0 | 0 | 0 | 0 | 1 | 0 | 4 | -702090199
| PP |  | Odstranění podkladů nebo krytů strojně plochy jednotlivě přes 200 m2 s přemístěním hmot na skládku na vzdálenost do 20 m nebo s naložením na dopravní prostředek z kameniva hrubého drceného, o tl. vrstvy přes 300 do 400 mm | [15 empty] | PP | 2
5 | K | 113107225R | Odstranění podkladu z kameniva drceného tl 600 mm strojně pl přes 200 m2 - před provedením konstrukčních vrstev v místní komunikaci | m2 | 60 |  | 0 |  |  |  | základní |  | 0 | 0 | 0 | 0.75 | 45 | 4 | K | 2 |  |  |  | ROZPOCET | 0 | 0 | 0 | 0 | 0 | 1 | 0 | 4 | 253143331
| PP |  | Odstranění podkladů nebo krytů strojně plochy jednotlivě přes 200 m2 s přemístěním hmot na skládku na vzdálenost do 20 m nebo s naložením na dopravní prostředek z kameniva hrubého drceného, o tl. vrstvy přes 500 do 600 mm | [15 empty] | PP | 2
| P |  | Poznámka k položce: viz př.č. TZ D.1.2.1 a v.č. D.1.2.1 až 4.2, výpis přípojek | [15 empty] | P | 2
6 | K | 113107231 | Odstranění podkladu z betonu prostého tl 150 mm strojně pl přes 200 m2 | m2 | 32 |  | 0 | CS ÚRS 2018 01 |  |  | základní |  | 0 | 0 | 0 | 0.325 | 10.4 | 4 | K | 2 |  |  |  | ROZPOCET | 0 | 0 | 0 | 0 | 0 | 1 | 0 | 4 | 1869474759
| PP |  | Odstranění podkladů nebo krytů strojně plochy jednotlivě přes 200 m2 s přemístěním hmot na skládku na vzdálenost do 20 m nebo s naložením na dopravní prostředek z betonu prostého, o tl. vrstvy přes 100 do 150 mm | [15 empty] | PP | 2
| P |  | Poznámka k položce: viz př.č. TZ D.1.2.1 a v.č. D.1.2.1 až 4.2, výpis přípojek | [15 empty] | P | 2
| VV |  | otevřený výkop s chráničkou | [15 empty] | VV | 2 | 1 | True | 0 | ROZPOCET
| VV |  | 6*4 |  | 24 | [13 empty] | VV | 2 | 2 | True | 0 | ROZPOCET
| VV |  | protlak | [15 empty] | VV | 2 | 1 | True | 0 | ROZPOCET
| VV |  | "koncové jámy protlaku p.č. 111 a 112" (2*2)*2 |  | 8 | [13 empty] | VV | 2 | 2 | True | 0 | ROZPOCET
| VV |  | Součet |  | 32 | [13 empty] | VV | 2 | 4 | True | 1 | ROZPOCET
7 | K | 113107242 | Odstranění podkladu živičného tl 100 mm strojně pl přes 200 m2 - místní komunikace | m2 | 60 |  | 0 | CS ÚRS 2018 01 |  |  | základní |  | 0 | 0 | 0 | 0.22 | 13.2 | 4 | K | 2 |  |  |  | ROZPOCET | 0 | 0 | 0 | 0 | 0 | 1 | 0 | 4 | -1784423453
| PP |  | Odstranění podkladů nebo krytů strojně plochy jednotlivě přes 200 m2 s přemístěním hmot na skládku na vzdálenost do 20 m nebo s naložením na dopravní prostředek živičných, o tl. vrstvy přes 50 do 100 mm | [15 empty] | PP | 2
| P |  | Poznámka k položce: viz př.č. TZ D.1.2.1 a v.č. D.1.2.1 až 4.2, výpis přípojek | [15 empty] | P | 2
| VV |  | oetvřený výkop místní komunikace | [15 empty] | VV | 2 | 1 | True | 0 | ROZPOCET
| VV |  | 3*20 |  | 60 | [13 empty] | VV | 2 | 2 | True | 1 | ROZPOCET
8 | K | 113107245 | Odstranění podkladu živičného tl 250 mm strojně pl přes 200 m2 - silnice 1/11 | m2 | 54 |  | 0 | CS ÚRS 2018 01 |  |  | základní |  | 0 | 0 | 0 | 0.582 | 31.428 | 4 | K | 2 |  |  |  | ROZPOCET | 0 | 0 | 0 | 0 | 0 | 1 | 0 | 4 | -277879497
| PP |  | Odstranění podkladů nebo krytů strojně plochy jednotlivě přes 200 m2 s přemístěním hmot na skládku na vzdálenost do 20 m nebo s naložením na dopravní prostředek živičných, o tl. vrstvy přes 200 do 250 mm | [15 empty] | PP | 2
| P |  | Poznámka k položce: viz př.č. TZ D.1.2.1 a v.č. D.1.2.1 až 4.2, výpis přípojek | [15 empty] | P | 2
| VV |  | otevřený výkop s chráničkousilnice 1/11 | [15 empty] | VV | 2 | 1 | True | 0 | ROZPOCET
| VV |  | 3*18 |  | 54 | [13 empty] | VV | 2 | 2 | True | 1 | ROZPOCET
9 | K | 113154331 | Frézování živičného krytu tl 30 mm pruh š 2 m pl do 10000 m2 bez překážek v trase | m2 | 32 |  | 0 | CS ÚRS 2018 01 |  |  | základní |  | 0 | 5e-05 | 0.0016 | 0.077 | 2.464 | 4 | K | 2 |  |  |  | ROZPOCET | 0 | 0 | 0 | 0 | 0 | 1 | 0 | 4 | 1632294078
| PP |  | Frézování živičného podkladu nebo krytu s naložením na dopravní prostředek plochy přes 1 000 do 10 000 m2 bez překážek v trase pruhu šířky přes 1 m do 2 m, tloušťky vrstvy do 30 mm | [15 empty] | PP | 2
| P |  | Poznámka k položce: viz př.č. TZ D.1.2.1 a v.č. D.1.2.1 až 4.2, výpis přípojek | [15 empty] | P | 2
| VV |  | otevřený výkop s chráničkou | [15 empty] | VV | 2 | 1 | True | 0 | ROZPOCET
| VV |  | 6*4 |  | 24 | [13 empty] | VV | 2 | 2 | True | 0 | ROZPOCET
| VV |  | protlak | [15 empty] | VV | 2 | 1 | True | 0 | ROZPOCET
| VV |  | "koncové jámy protlaku p.č. 111 a 112" (2*2)*2 |  | 8 | [13 empty] | VV | 2 | 2 | True | 0 | ROZPOCET
| VV |  | Součet |  | 32 | [13 empty] | VV | 2 | 4 | True | 1 | ROZPOCET
10 | K | 113154333 | Frézování živičného krytu tl 50 mm pruh š 2 m pl do 10000 m2 bez překážek v trase | m2 | 470 |  | 0 | CS ÚRS 2018 01 |  |  | základní |  | 0 | 7e-05 | 0.0329 | 0.128 | 60.16 | 4 | K | 2 |  |  |  | ROZPOCET | 0 | 0 | 0 | 0 | 0 | 1 | 0 | 4 | -102319702
| PP |  | Frézování živičného podkladu nebo krytu s naložením na dopravní prostředek plochy přes 1 000 do 10 000 m2 bez překážek v trase pruhu šířky přes 1 m do 2 m, tloušťky vrstvy 50 mm | [15 empty] | PP | 2
| P |  | Poznámka k položce: viz př.č. TZ D.1.2.1 a v.č. D.1.2.1 až 4.2, výpis přípojek | [15 empty] | P | 2
| VV |  | místní komunikace ve dvou vrstvách s rozšířením 0,5m na každou stranu | [15 empty] | VV | 2 | 1 | True | 0 | ROZPOCET
| VV |  | 5*20*2 |  | 200 | [13 empty] | VV | 2 | 2 | True | 0 | ROZPOCET
| VV |  | silnice 1/11 ve dvou vrstvách s rozšířením 0,5m na každou stranu | [15 empty] | VV | 2 | 1 | True | 0 | ROZPOCET
| VV |  | 5*18*2 |  | 180 | [13 empty] | VV | 2 | 2 | True | 0 | ROZPOCET
| VV |  | silnice 1/11 odstranění dočasného vyspravení | [15 empty] | VV | 2 | 1 | True | 0 | ROZPOCET
| VV |  | 5*18 |  | 90 | [13 empty] | VV | 2 | 2 | True | 0 | ROZPOCET
| VV |  | Součet |  | 470 | [13 empty] | VV | 2 | 4 | True | 1 | ROZPOCET
11 | K | 113202111 | Vytrhání obrub krajníků obrubníků stojatých | m | 76 |  | 0 | CS ÚRS 2018 01 |  |  | základní |  | 0 | 0 | 0 | 0 | 0 | 4 | K | 2 |  |  |  | ROZPOCET | 0 | 0 | 0 | 0 | 0 | 1 | 0 | 4 | -1801999701
| PP |  | Vytrhání obrub s vybouráním lože, s přemístěním hmot na skládku na vzdálenost do 3 m nebo s naložením na dopravní prostředek z krajníků nebo obrubníků stojatých | [15 empty] | PP | 2
| P |  | Poznámka k položce: viz př.č. TZ D.1.2.1 a v.č. D.1.2.1 až 4.2, výpis přípojek | [15 empty] | P | 2
| VV |  | pro zpětné použití | [15 empty] | VV | 2 | 1 | True | 0 | ROZPOCET
| VV |  | otevřený výkop s chráničkou | [15 empty] | VV | 2 | 1 | True | 0 | ROZPOCET
| VV |  | 2*18 |  | 36 | [13 empty] | VV | 2 | 2 | True | 0 | ROZPOCET
| VV |  | otevřený výkop | [15 empty] | VV | 2 | 1 | True | 0 | ROZPOCET
| VV |  | 2*20 |  | 40 | [13 empty] | VV | 2 | 2 | True | 0 | ROZPOCET
| VV |  | Součet |  | 76 | [13 empty] | VV | 2 | 4 | True | 1 | ROZPOCET
12 | K | 113203111 | Vytrhání obrub z dlažebních kostek | m | 152 |  | 0 | CS ÚRS 2018 01 |  |  | základní |  | 0 | 0 | 0 | 0 | 0 | 4 | K | 2 |  |  |  | ROZPOCET | 0 | 0 | 0 | 0 | 0 | 1 | 0 | 4 | 1597341571
| PP |  | Vytrhání obrub s vybouráním lože, s přemístěním hmot na skládku na vzdálenost do 3 m nebo s naložením na dopravní prostředek z dlažebních kostek | [15 empty] | PP | 2
| VV |  | 76*2 |  | 152 | [13 empty] | VV | 2 | 2 | True | 1 | ROZPOCET
13 | K | 120001101 | Příplatek za ztížení odkopávky nebo prokkopávky v blízkosti inženýrských sítí - ruční výkop | m3 | 254.24 |  | 0 | CS ÚRS 2018 01 |  |  | základní |  | 0 | 0 | 0 | 0 | 0 | 4 | K | 2 |  |  |  | ROZPOCET | 0 | 0 | 0 | 0 | 0 | 1 | 0 | 4 | 868579518
| PP |  | Příplatek k cenám vykopávek za ztížení vykopávky v blízkosti inženýrských sítí nebo výbušnin v horninách jakékoliv třídy | [15 empty] | PP | 2
| VV |  | 80% výkopu | [15 empty] | VV | 2 | 1 | True | 0 | ROZPOCET
| VV |  | (158,9+158,9)*0,8 |  | 254.24 | [13 empty] | VV | 2 | 2 | True | 1 | ROZPOCET
14 | K | 121101101 | Sejmutí ornice s přemístěním na vzdálenost do 50 m | m3 | 17 |  | 0 | CS ÚRS 2018 01 |  |  | základní |  | 0 | 0 | 0 | 0 | 0 | 4 | K | 2 |  |  |  | ROZPOCET | 0 | 0 | 0 | 0 | 0 | 1 | 0 | 4 | 779500736
| PP |  | Sejmutí ornice nebo lesní půdy s vodorovným přemístěním na hromady v místě upotřebení nebo na dočasné či trvalé skládky se složením, na vzdálenost do 50 m | [15 empty] | PP | 2
| P |  | Poznámka k položce: viz př.č. TZ D.1.2.1 a v.č. D.1.2.1 až 4.2, výpis přípojek | [15 empty] | P | 2
| VV |  | otevřený vákop s chráničkou | [15 empty] | VV | 2 | 1 | True | 0 | ROZPOCET
| VV |  | 2*2*0,1*18 |  | 7.2 | [13 empty] | VV | 2 | 2 | True | 0 | ROZPOCET
| VV |  | otevřený výkop | [15 empty] | VV | 2 | 1 | True | 0 | ROZPOCET
| VV |  | 2*2*0,1*20 |  | 8 | [13 empty] | VV | 2 | 2 | True | 0 | ROZPOCET
| VV |  | protlak | [15 empty] | VV | 2 | 1 | True | 0 | ROZPOCET
| VV |  | "Startovací jámy v zeleni" (3*2*0,1)*3 |  | 1.8 | [13 empty] | VV | 2 | 2 | True | 0 | ROZPOCET
| VV |  | Součet |  | 17 | [13 empty] | VV | 2 | 4 | True | 1 | ROZPOCET
15 | K | 132101202 | Hloubení rýh š do 2000 mm v hornině tř. 1 a 2 objemu do 1000 m3 | m3 | 189.3 |  | 0 | CS ÚRS 2018 01 |  |  | základní |  | 0 | 0 | 0 | 0 | 0 | 4 | K | 2 |  |  |  | ROZPOCET | 0 | 0 | 0 | 0 | 0 | 1 | 0 | 4 | -440563210
| PP |  | Hloubení zapažených i nezapažených rýh šířky přes 600 do 2 000 mm s urovnáním dna do předepsaného profilu a spádu v horninách tř. 1 a 2 přes 100 do 1 000 m3, kombinace strojní a ruční hloubení rýh | [15 empty] | PP | 2
| P |  | Poznámka k položce: viz př.č. TZ D.1.2.1 a v.č. D.1.2.1 až 4.2, výpis přípojek 50% hor zř.II a 50% hor. tř. III | [15 empty] | P | 2
| VV |  | místní komunikace | [15 empty] | VV | 2 | 1 | True | 0 | ROZPOCET
| VV |  | "asflat" 2,5*1*(1,7-0,58)*18 |  | 50.4 | [13 empty] | VV | 2 | 2 | True | 0 | ROZPOCET
| VV |  | "chodník" 2*1*(1,7-0,25)*18 |  | 52.2 | [13 empty] | VV | 2 | 2 | True | 0 | ROZPOCET
| VV |  | "zelen" 2*1*(1,7-0,1)*18 |  | 57.6 | [13 empty] | VV | 2 | 2 | True | 0 | ROZPOCET
| VV |  | silnice 1/11 | [15 empty] | VV | 2 | 1 | True | 0 | ROZPOCET
| VV |  | "asfalt" 2,5*1*(1,7-0,58)*20 |  | 56 | [13 empty] | VV | 2 | 2 | True | 0 | ROZPOCET
| VV |  | "chodník" 2*1*(1,7-0,25)*20 |  | 58 | [13 empty] | VV | 2 | 2 | True | 0 | ROZPOCET
| VV |  | "zelen" 2*1*(1,7-0,1)*20 |  | 64 | [13 empty] | VV | 2 | 2 | True | 0 | ROZPOCET
| VV |  | protlak | [15 empty] | VV | 2 | 1 | True | 0 | ROZPOCET
| VV |  | "Startovací jámy v zeleni" 3*2*(1,7-0,1)*3 |  | 28.8 | [13 empty] | VV | 2 | 2 | True | 0 | ROZPOCET
| VV |  | "koncové jámy p.č. 111 a 112" 2*2*(1,7-0,25)*2 |  | 11.6 | [13 empty] | VV | 2 | 2 | True | 0 | ROZPOCET
| VV |  | Mezisoučet |  | 378.6 | [13 empty] | VV | 2 | 3 | True | 0 | ROZPOCET
| VV |  | 378,6/2 |  | 189.3 | [13 empty] | VV | 2 | 2 | True | 1 | ROZPOCET
16 | K | 132201202 | Hloubení rýh š do 2000 mm v hornině tř. 3 objemu do 1000 m3 | m3 | 189.3 |  | 0 | CS ÚRS 2018 01 |  |  | základní |  | 0 | 0 | 0 | 0 | 0 | 4 | K | 2 |  |  |  | ROZPOCET | 0 | 0 | 0 | 0 | 0 | 1 | 0 | 4 | 1478466182
| PP |  | Hloubení zapažených i nezapažených rýh šířky přes 600 do 2 000 mm s urovnáním dna do předepsaného profilu a spádu v hornině tř. 3 přes 100 do 1 000 m3 | [15 empty] | PP | 2
| P |  | Poznámka k položce: viz př.č. TZ D.1.2.1 a v.č. D.1.2.1 až 4.2, výpis přípojek | [15 empty] | P | 2
17 | K | 132201209 | Příplatek za lepivost k hloubení rýh š do 2000 mm v hornině tř. 3 | m3 | 94.65 |  | 0 | CS ÚRS 2018 01 |  |  | základní |  | 0 | 0 | 0 | 0 | 0 | 4 | K | 2 |  |  |  | ROZPOCET | 0 | 0 | 0 | 0 | 0 | 1 | 0 | 4 | 2025627585
| PP |  | Hloubení zapažených i nezapažených rýh šířky přes 600 do 2 000 mm s urovnáním dna do předepsaného profilu a spádu v hornině tř. 3 Příplatek k cenám za lepivost horniny tř. 3 | [15 empty] | PP | 2
| VV |  | 189,3/2 |  | 94.65 | [13 empty] | VV | 2 | 2 | True | 1 | ROZPOCET
18 | K | 141721117 | Řízený zemní protlak hloubky do 6 m vnějšího průměru DN250 mm v hornině tř 1 až 4 | m | 56.53 |  | 0 | CS ÚRS 2018 01 |  |  | základní |  | 0 | 0 | 0 | 0 | 0 | 4 | K | 2 |  |  |  | ROZPOCET | 0 | 0 | 0 | 0 | 0 | 1 | 0 | 4 | -77032335
| PP |  | Řízený zemní protlak v hornině tř. 1 až 4, včetně protlačení trub v hloubce do 6 m vnějšího průměru vrtu přes 225 do 315 mm | [15 empty] | PP | 2
| P |  | Poznámka k položce: viz př.č. TZ D.1.2.1 a v.č. D.1.2.1 až 4.2, výpis přípojek | [15 empty] | P | 2
| VV |  | 10,3+15,41+15,41+15,41 |  | 56.53 | [13 empty] | VV | 2 | 2 | True | 1 | ROZPOCET
19 | M | 28617005 | trubka kanalizační PP plnostěnná třívrstvá DN 250x1000 mm SN 10 | m | 58.22 |  | 0 | CS ÚRS 2018 01 |  |  | základní |  | 0 | 0.0073 | 0.42501 | 0 | 0 | 8 | M | 2 |  |  |  | ROZPOCET | 0 | 0 | 0 | 0 | 0 | 1 | 0 | 4 | 687677661
| PP |  | trubka kanalizační PP plnostěnná třívrstvá DN 250x1000 mm SN 10 | [15 empty] | PP | 2
| VV |  | 56,53*1,03 'Přepočtené koeficientem množství |  | 58.22 | [13 empty] | VV | 2 | 2 | False | 1 | ROZPOCET
20 | K | 151811131 | Osazení pažicího boxu hl výkopu do 4 m š do 1,2 m | m2 | 639.904 |  | 0 | CS ÚRS 2018 01 |  |  | základní |  | 0 | 0.00058 | 0.37114 | 0 | 0 | 4 | K | 2 |  |  |  | ROZPOCET | 0 | 0 | 0 | 0 | 0 | 1 | 0 | 4 | -1982773659
| PP |  | Zřízení pažicích boxů pro pažení a rozepření stěn rýh podzemního vedení hloubka výkopu do 4 m, šířka do 1,2 m | [15 empty] | PP | 2
| P |  | Poznámka k položce: viz př.č. TZ D.1.2.1 a v.č. D.1.2.1 až 4.2, výpis přípojek | [15 empty] | P | 2
| VV |  | otevřený výkop s chráničkou | [15 empty] | VV | 2 | 1 | True | 0 | ROZPOCET
| VV |  | (5,16+5,04+5,05+5,05+5,00+4,9+4,9+5,06+5,19+5,28+5,22+5,21+5,3+5,17+5,34+5,39+5,32+5,66)*1,7*2 |  | 317.016 | [13 empty] | VV | 2 | 2 | True | 0 | ROZPOCET
| VV |  | protlak | [15 empty] | VV | 2 | 1 | True | 0 | ROZPOCET
| VV |  | "koncové jámy p.č. 111 a 112" 2*2*2 |  | 8 | [13 empty] | VV | 2 | 2 | True | 0 | ROZPOCET
| VV |  | "startovací jámy" 3*2*3 |  | 18 | [13 empty] | VV | 2 | 2 | True | 0 | ROZPOCET
| VV |  | otevřený výkop | [15 empty] | VV | 2 | 1 | True | 0 | ROZPOCET
| VV |  | (4,49+4,14+3,39+3,23+3,35+2,91+2,83+2,73+3,5+3,74+6,72+4,96+5,54+4,58+5,49+4,06+5,55+4,34+3,82+7,95)*1,7*2 |  | 296.888 | [13 empty] | VV | 2 | 2 | True | 0 | ROZPOCET
| VV |  | Součet |  | 639.904 | [13 empty] | VV | 2 | 4 | True | 1 | ROZPOCET
21 | K | 151811231 | Odstranění pažicího boxu hl výkopu do 4 m š do 1,2 m | m2 | 639.904 |  | 0 | CS ÚRS 2018 01 |  |  | základní |  | 0 | 0 | 0 | 0 | 0 | 4 | K | 2 |  |  |  | ROZPOCET | 0 | 0 | 0 | 0 | 0 | 1 | 0 | 4 | 359440778
| PP |  | Odstranění pažicích boxů pro pažení a rozepření stěn rýh podzemního vedení hloubka výkopu do 4 m, šířka do 1,2 m | [15 empty] | PP | 2
22 | K | 161101103 | Svislé přemístění výkopku z horniny tř. 1 až 4 hl výkopu do 6 m | m3 | 208.23 |  | 0 | CS ÚRS 2018 01 |  |  | základní |  | 0 | 0 | 0 | 0 | 0 | 4 | K | 2 |  |  |  | ROZPOCET | 0 | 0 | 0 | 0 | 0 | 1 | 0 | 4 | 149941568
| PP |  | Svislé přemístění výkopku bez naložení do dopravní nádoby avšak s vyprázdněním dopravní nádoby na hromadu nebo do dopravního prostředku z horniny tř. 1 až 4, při hloubce výkopu přes 4 do 6 m | [15 empty] | PP | 2
| VV |  | (189,3+189,3)*0,55 |  | 208.23 | [13 empty] | VV | 2 | 2 | True | 1 | ROZPOCET
23 | K | 162601102 | Vodorovné přemístění do 5000 m výkopku/sypaniny z horniny tř. 1 až 4 - ornice na mezideponii | m3 | 17 |  | 0 | CS ÚRS 2018 01 |  |  | základní |  | 0 | 0 | 0 | 0 | 0 | 4 | K | 2 |  |  |  | ROZPOCET | 0 | 0 | 0 | 0 | 0 | 1 | 0 | 4 | -1512591709
| PP |  | Vodorovné přemístění výkopku nebo sypaniny po suchu na obvyklém dopravním prostředku, bez naložení výkopku, avšak se složením bez rozhrnutí z horniny tř. 1 až 4 na vzdálenost přes 4 000 do 5 000 m | [15 empty] | PP | 2
24 | K | 162601102,1 | Vodorovné přemístění do 5000 m výkopku/sypaniny z horniny tř. 1 až 4 - ornice zpět | m3 | 17 |  | 0 |  |  |  | základní |  | 0 | 0 | 0 | 0 | 0 | 4 | K | 2 |  |  |  | ROZPOCET | 0 | 0 | 0 | 0 | 0 | 1 | 0 | 4 | 817642120
| PP |  | Vodorovné přemístění výkopku nebo sypaniny po suchu na obvyklém dopravním prostředku, bez naložení výkopku, avšak se složením bez rozhrnutí z horniny tř. 1 až 4 na vzdálenost přes 4 000 do 5 000 m | [15 empty] | PP | 2
25 | K | 162701105 | Vodorovné přemístění do 10000 m výkopku/sypaniny z horniny tř. 1 až 4 - výkop pro zpětný zásyp na mezideponii | m3 | 115 |  | 0 | CS ÚRS 2018 01 |  |  | základní |  | 0 | 0 | 0 | 0 | 0 | 4 | K | 2 |  |  |  | ROZPOCET | 0 | 0 | 0 | 0 | 0 | 1 | 0 | 4 | -414767617
| PP |  | Vodorovné přemístění výkopku nebo sypaniny po suchu na obvyklém dopravním prostředku, bez naložení výkopku, avšak se složením bez rozhrnutí z horniny tř. 1 až 4 na vzdálenost přes 9 000 do 10 000 m | [15 empty] | PP | 2
| P |  | Poznámka k položce: výkopek se částečně použije na terénní násypy a částečně se ponechá investorovi k dispozici. | [15 empty] | P | 2
| VV |  | protlak | [15 empty] | VV | 2 | 1 | True | 0 | ROZPOCET
| VV |  | "Startovací jámy v zeleni" 3*2*(1,7-0,1)*4 |  | 38.8 | [13 empty] | VV | 2 | 2 | True | 0 | ROZPOCET
| VV |  | místní komunikace | [15 empty] | VV | 2 | 1 | True | 0 | ROZPOCET
| VV |  | "zelen" 2*1*(1,7-0,1-0,1-0,45)*20 |  | 42 | [13 empty] | VV | 2 | 2 | True | 0 | ROZPOCET
| VV |  | silnice 1/11 | [15 empty] | VV | 2 | 1 | True | 0 | ROZPOCET
| VV |  | "zelen" 2*1*(1,7-0,1-0,1-0,55)*18 |  | 34.2 | [13 empty] | VV | 2 | 2 | True | 0 | ROZPOCET
| VV |  | Součet |  | 115 | [13 empty] | VV | 2 | 4 | True | 1 | ROZPOCET
26 | K | 162701105,1 | Vodorovné přemístění do 10000 m výkopku/sypaniny z horniny tř. 1 až 4 - zemina pro zpětný zásyp | m3 | 115 |  | 0 |  |  |  | základní |  | 0 | 0 | 0 | 0 | 0 | 4 | K | 2 |  |  |  | ROZPOCET | 0 | 0 | 0 | 0 | 0 | 1 | 0 | 4 | 1861552441
| PP |  | Vodorovné přemístění výkopku nebo sypaniny po suchu na obvyklém dopravním prostředku, bez naložení výkopku, avšak se složením bez rozhrnutí z horniny tř. 1 až 4 na vzdálenost přes 9 000 do 10 000 m | [15 empty] | PP | 2
| P |  | Poznámka k položce: výkopek se částečně použije na terénní násypy a částečně se ponechá investorovi k dispozici. | [15 empty] | P | 2
27 | K | 162701105,2 | Vodorovné přemístění do 10000 m výkopku/sypaniny z horniny tř. 1 až 4 - výkop na trvalou skládku | m3 | 273.6 |  | 0 |  |  |  | základní |  | 0 | 0 | 0 | 0 | 0 | 4 | K | 2 |  |  |  | ROZPOCET | 0 | 0 | 0 | 0 | 0 | 1 | 0 | 4 | 798502966
| PP |  | Vodorovné přemístění výkopku nebo sypaniny po suchu na obvyklém dopravním prostředku, bez naložení výkopku, avšak se složením bez rozhrnutí z horniny tř. 1 až 4 na vzdálenost přes 9 000 do 10 000 m | [15 empty] | PP | 2
| P |  | Poznámka k položce: výkopek se částečně použije na terénní násypy a částečně se ponechá investorovi k dispozici. | [15 empty] | P | 2
| VV |  | výkop | [15 empty] | VV | 2 | 1 | True | 0 | ROZPOCET
| VV |  | 189,3+189,3 |  | 378.6 | [13 empty] | VV | 2 | 2 | True | 0 | ROZPOCET
| VV |  | zásyp v zeleni | [15 empty] | VV | 2 | 1 | True | 0 | ROZPOCET
| VV |  | -105 |  | -105 | [13 empty] | VV | 2 | 2 | True | 0 | ROZPOCET
| VV |  | Součet |  | 273.6 | [13 empty] | VV | 2 | 4 | True | 1 | ROZPOCET
28 | K | 167101101 | Nakládání výkopku z hornin tř. 1 až 4 do 100 m3 - ornice zpět | m3 | 17 |  | 0 | CS ÚRS 2018 01 |  |  | základní |  | 0 | 0 | 0 | 0 | 0 | 4 | K | 2 |  |  |  | ROZPOCET | 0 | 0 | 0 | 0 | 0 | 1 | 0 | 4 | -853041291
| PP |  | Nakládání, skládání a překládání neulehlého výkopku nebo sypaniny nakládání, množství do 100 m3, z hornin tř. 1 až 4 | [15 empty] | PP | 2
29 | K | 167101101,1 | Nakládání výkopku z hornin tř. 1 až 4 do 100 m3 - zemina pro zpětný zásyp | m3 | 105 |  | 0 |  |  |  | základní |  | 0 | 0 | 0 | 0 | 0 | 4 | K | 2 |  |  |  | ROZPOCET | 0 | 0 | 0 | 0 | 0 | 1 | 0 | 4 | -965496853
| PP |  | Nakládání, skládání a překládání neulehlého výkopku nebo sypaniny nakládání, množství do 100 m3, z hornin tř. 1 až 4 | [15 empty] | PP | 2
30 | K | 171201201 | Uložení sypaniny na skládky | m3 | 273.6 |  | 0 | CS ÚRS 2018 01 |  |  | základní |  | 0 | 0 | 0 | 0 | 0 | 4 | K | 2 |  |  |  | ROZPOCET | 0 | 0 | 0 | 0 | 0 | 1 | 0 | 4 | -900635643
| PP |  | Uložení sypaniny na skládky | [15 empty] | PP | 2
31 | K | 171201211 | Poplatek za uložení stavebního odpadu - zeminy a kameniva na skládce | t | 492.48 |  | 0 | CS ÚRS 2018 01 |  |  | základní |  | 0 | 0 | 0 | 0 | 0 | 4 | K | 2 |  |  |  | ROZPOCET | 0 | 0 | 0 | 0 | 0 | 1 | 0 | 4 | -233102302
| PP |  | Poplatek za uložení stavebního odpadu na skládce (skládkovné) zeminy a kameniva zatříděného do Katalogu odpadů pod kódem 170 504 | [15 empty] | PP | 2
| VV |  | 273,6*1,8 'Přepočtené koeficientem množství |  | 492.48 | [13 empty] | VV | 2 | 2 | False | 1 | ROZPOCET
32 | K | 174101101 | Zásyp jam, šachet rýh nebo kolem objektů sypaninou se zhutněním | m3 | 270.36 |  | 0 | CS ÚRS 2018 01 |  |  | základní |  | 0 | 0 | 0 | 0 | 0 | 4 | K | 2 |  |  |  | ROZPOCET | 0 | 0 | 0 | 0 | 0 | 1 | 0 | 4 | 683995803
| PP |  | Zásyp sypaninou z jakékoliv horniny s uložením výkopku ve vrstvách se zhutněním jam, šachet, rýh nebo kolem objektů v těchto vykopávkách | [15 empty] | PP | 2
| VV |  | výkop | [15 empty] | VV | 2 | 1 | True | 0 | ROZPOCET
| VV |  | 189,3+189,3 |  | 378.6 | [13 empty] | VV | 2 | 2 | True | 0 | ROZPOCET
| VV |  | podsyp | [15 empty] | VV | 2 | 1 | True | 0 | ROZPOCET
| VV |  | -3,6 |  | -3.6 | [13 empty] | VV | 2 | 2 | True | 0 | ROZPOCET
| VV |  | lóže | [15 empty] | VV | 2 | 1 | True | 0 | ROZPOCET
| VV |  | -18,056-4,961 |  | -23.017 | [13 empty] | VV | 2 | 2 | True | 0 | ROZPOCET
| VV |  | obsyp | [15 empty] | VV | 2 | 1 | True | 0 | ROZPOCET
| VV |  | -90,576 |  | -90.576 | [13 empty] | VV | 2 | 2 | True | 0 | ROZPOCET
| VV |  | podkladní desky | [15 empty] | VV | 2 | 1 | True | 0 | ROZPOCET
| VV |  | -6,15 |  | -6.15 | [13 empty] | VV | 2 | 2 | True | 0 | ROZPOCET
| VV |  | OP šachet | [15 empty] | VV | 2 | 1 | True | 0 | ROZPOCET
| VV |  | -3,14*0,3*0,3*1,7*41 |  | -19.697 | [13 empty] | VV | 2 | 2 | True | 0 | ROZPOCET
| VV |  | zásyp do úrovně stávající komunikace pro dočasné předení dopravy | [15 empty] | VV | 2 | 1 | True | 0 | ROZPOCET
| VV |  | na silnici 1/11 se rovnou provadí konstrukční vrstvy a dočasný povrch je jen asfaltový | [15 empty] | VV | 2 | 1 | True | 0 | ROZPOCET
| VV |  | "místní komunikace" 60*0,58 |  | 34.8 | [13 empty] | VV | 2 | 2 | True | 0 | ROZPOCET
| VV |  | Součet |  | 270.36 | [13 empty] | VV | 2 | 4 | True | 1 | ROZPOCET
33 | M | 58344199 | štěrkodrť frakce 0-63 | t | 330.72 |  | 0 | CS ÚRS 2018 01 |  |  | základní |  | 0 | 0.2 | 66.144 | 0 | 0 | 8 | M | 2 |  |  |  | ROZPOCET | 0 | 0 | 0 | 0 | 0 | 1 | 0 | 4 | 268756847
| PP |  | štěrkodrť frakce 0-63 | [15 empty] | PP | 2
| VV |  | zásyp | [15 empty] | VV | 2 | 1 | True | 0 | ROZPOCET
| VV |  | 270,36 |  | 270.36 | [13 empty] | VV | 2 | 2 | True | 0 | ROZPOCET
| VV |  | zásyp v zeleni viz přemístění výkopu na mezideponii do 10km | [15 empty] | VV | 2 | 1 | True | 0 | ROZPOCET
| VV |  | -105 |  | -105 | [13 empty] | VV | 2 | 2 | True | 0 | ROZPOCET
| VV |  | Součet |  | 165.36 | [13 empty] | VV | 2 | 4 | True | 1 | ROZPOCET
| VV |  | 165,36*2 'Přepočtené koeficientem množství |  | 330.72 | [13 empty] | VV | 2 | 2 | False | 1 | ROZPOCET
34 | K | 175111101 | Obsypání potrubí ručně sypaninou bez prohození sítem, uloženou do 3 m | m3 | 90.576 |  | 0 | CS ÚRS 2018 01 |  |  | základní |  | 0 | 0 | 0 | 0 | 0 | 4 | K | 2 |  |  |  | ROZPOCET | 0 | 0 | 0 | 0 | 0 | 1 | 0 | 4 | 1528322083
| PP |  | Obsypání potrubí ručně sypaninou z vhodných hornin tř. 1 až 4 nebo materiálem připraveným podél výkopu ve vzdálenosti do 3 m od jeho kraje, pro jakoukoliv hloubku výkopu a míru zhutnění bez prohození sypaniny sítem | [15 empty] | PP | 2
| P |  | Poznámka k položce: viz př.č. TZ D.1.2.1 a v.č. D.1.2.1 až 4.2, výpis přípojek | [15 empty] | P | 2
| VV |  | délky jednotlivých úseků viz položka trativody | [15 empty] | VV | 2 | 1 | True | 0 | ROZPOCET
| VV |  | otevřený výkop s chráničkou | [15 empty] | VV | 2 | 1 | True | 0 | ROZPOCET
| VV |  | 93,24*1*0,55 |  | 51.282 | [13 empty] | VV | 2 | 2 | True | 0 | ROZPOCET
| VV |  | otevřený výkop | [15 empty] | VV | 2 | 1 | True | 0 | ROZPOCET
| VV |  | 87,32*1*0,45 |  | 39.294 | [13 empty] | VV | 2 | 2 | True | 0 | ROZPOCET
| VV |  | Součet |  | 90.576 | [13 empty] | VV | 2 | 4 | True | 1 | ROZPOCET
35 | M | 583,1-R | štěrkopísek, vč. Dopravy | t | 181.152 |  | 0 |  |  |  | základní |  | 0 | 0.2 | 36.2304 | 0 | 0 | 8 | M | 2 |  |  |  | ROZPOCET | 0 | 0 | 0 | 0 | 0 | 1 | 0 | 4 | 1460831624
| PP |  | štěrkopísek frakce 0-16 mm, vč. Dopravy | [15 empty] | PP | 2
| VV |  | 90,576*2 'Přepočtené koeficientem množství |  | 181.152 | [13 empty] | VV | 2 | 2 | False | 1 | ROZPOCET
36 | K | 181,1-R | Zatravnění a ohumusování, vč. zálivky vodou a dodávky materiálu | m2 | 170 |  | 0 |  |  |  | základní |  | 0 | 0 | 0 | 0 | 0 | 4 | K | 2 |  |  |  | ROZPOCET | 0 | 0 | 0 | 0 | 0 | 1 | 0 | 4 | 1472275920
| PP |  | Rozprostření a urovnání ornice v rovině nebo ve svahu sklonu do 1:5 při souvislé ploše do 500 m2, tl. vrstvy do 100 mm | [15 empty] | PP | 2
| P |  | Poznámka k položce: viz př.č. TZ D.1.2.1 a v.č. D.1.2.1 až 4.2, výpis šachet D.1.1.2, výpis přípojek | [15 empty] | P | 2
37 | K | 181301101 | Rozprostření ornice tl vrstvy do 100 mm pl do 500 m2 v rovině nebo ve svahu do 1:5 | m2 | 170 |  | 0 | CS ÚRS 2018 01 |  |  | základní |  | 0 | 0 | 0 | 0 | 0 | 4 | K | 2 |  |  |  | ROZPOCET | 0 | 0 | 0 | 0 | 0 | 1 | 0 | 4 | -1192753915
| PP |  | Rozprostření a urovnání ornice v rovině nebo ve svahu sklonu do 1:5 při souvislé ploše do 500 m2, tl. vrstvy do 100 mm | [15 empty] | PP | 2
| P |  | Poznámka k položce: viz př.č. TZ D.1.2.1 a v.č. D.1.2.1 až 4.2, výpis přípojek | [15 empty] | P | 2
| VV |  | otevřený výkop s chráničkou | [15 empty] | VV | 2 | 1 | True | 0 | ROZPOCET
| VV |  | 2*2*18 |  | 72 | [13 empty] | VV | 2 | 2 | True | 0 | ROZPOCET
| VV |  | otevřený výkop | [15 empty] | VV | 2 | 1 | True | 0 | ROZPOCET
| VV |  | 2*2*20 |  | 80 | [13 empty] | VV | 2 | 2 | True | 0 | ROZPOCET
| VV |  | protlak | [15 empty] | VV | 2 | 1 | True | 0 | ROZPOCET
| VV |  | "Startovací jámy v zeleni" (3*2)*3 |  | 18 | [13 empty] | VV | 2 | 2 | True | 0 | ROZPOCET
| VV |  | Součet |  | 170 | [13 empty] | VV | 2 | 4 | True | 1 | ROZPOCET
| D | 2 | Zakládání |  |  |  | 0 | [5 empty] | 0 |  | 7.776 |  | 0 | 1 | D | 1 |  |  |  | ROZPOCET | [6 empty] | 0
38 | K | 215901101 | Zhutnění podloží z hornin soudržných do 92% PS nebo nesoudržných sypkých I(d) do 0,8 | m2 | 180.56 |  | 0 | CS ÚRS 2018 01 |  |  | základní |  | 0 | 0 | 0 | 0 | 0 | 4 | K | 2 |  |  |  | ROZPOCET | 0 | 0 | 0 | 0 | 0 | 1 | 0 | 4 | -476858812
| PP |  | Zhutnění podloží pod násypy z rostlé horniny tř. 1 až 4 z hornin soudružných do 92 % PS a nesoudržných sypkých relativní ulehlosti I(d) do 0,8 | [15 empty] | PP | 2
| P |  | Poznámka k položce: viz př.č. TZ D.1.2.1 a v.č. D.1.2.1 až 4.2, výpis přípojek | [15 empty] | P | 2
| VV |  | 180,56*1 |  | 180.56 | [13 empty] | VV | 2 | 2 | True | 1 | ROZPOCET
39 | K | 271532212 | Podsyp pod základové konstrukce se zhutněním z hrubého kameniva frakce 16 až 32 mm | m3 | 3.6 |  | 0 | CS ÚRS 2018 01 |  |  | základní |  | 0 | 2.16 | 7.776 | 0 | 0 | 4 | K | 2 |  |  |  | ROZPOCET | 0 | 0 | 0 | 0 | 0 | 1 | 0 | 4 | 1560652621
| PP |  | Podsyp pod základové konstrukce se zhutněním a urovnáním povrchu z kameniva hrubého, frakce 16 - 32 mm | [15 empty] | PP | 2
| P |  | Poznámka k položce: viz př.č. TZ D.1.2.1 a v.č. D.1.2.1 až 4.2, výpis přípojek | [15 empty] | P | 2
| VV |  | startovací jámy | [15 empty] | VV | 2 | 1 | True | 0 | ROZPOCET
| VV |  | 3*2*0,2*3 |  | 3.6 | [13 empty] | VV | 2 | 2 | True | 1 | ROZPOCET
| D | 4 | Vodorovné konstrukce |  |  |  | 0 | [5 empty] | 0 |  | 0 |  | 0 | 1 | D | 1 |  |  |  | ROZPOCET | [6 empty] | 0
40 | K | 451573111 | Lože pod potrubí otevřený výkop ze štěrkopísku | m3 | 18.056 |  | 0 | CS ÚRS 2018 01 |  |  | základní |  | 0 | 0 | 0 | 0 | 0 | 4 | K | 2 |  |  |  | ROZPOCET | 0 | 0 | 0 | 0 | 0 | 1 | 0 | 4 | 926425346
| PP |  | Lože pod potrubí, stoky a drobné objekty v otevřeném výkopu z písku a štěrkopísku do 63 mm | [15 empty] | PP | 2
| P |  | Poznámka k položce: viz př.č. TZ D.1.2.1 a v.č. D.1.2.1 až 4.2, výpis přípojek | [15 empty] | P | 2
| VV |  | délky jednotlivých úseků viz položka trativody | [15 empty] | VV | 2 | 1 | True | 0 | ROZPOCET
| VV |  | otevřený výkop s chráničkou | [15 empty] | VV | 2 | 1 | True | 0 | ROZPOCET
| VV |  | 93,24*1*0,1 |  | 9.324 | [13 empty] | VV | 2 | 2 | True | 0 | ROZPOCET
| VV |  | otevřený výkop | [15 empty] | VV | 2 | 1 | True | 0 | ROZPOCET
| VV |  | 87,32*1*0,1 |  | 8.732 | [13 empty] | VV | 2 | 2 | True | 0 | ROZPOCET
| VV |  | Součet |  | 18.056 | [13 empty] | VV | 2 | 4 | True | 1 | ROZPOCET
41 | K | 451573111,1 | Štěrkopískové lože pod šachty otevřený výkop ze písku | m3 | 4.961 |  | 0 |  |  |  | základní |  | 0 | 0 | 0 | 0 | 0 | 4 | K | 2 |  |  |  | ROZPOCET | 0 | 0 | 0 | 0 | 0 | 1 | 0 | 4 | 957345598
| PP |  | štěrkopískové lože pod potrubí, stoky a drobné objekty v otevřeném výkopu z písku a štěrkopísku do 63 mm | [15 empty] | PP | 2
| P |  | Poznámka k položce: viz př.č. TZ D.1.2.1 a v.č. D.1.2.1 až 4.2, výpis přípojek | [15 empty] | P | 2
| VV |  | plasto | [15 empty] | VV | 2 | 1 | True | 0 | ROZPOCET
| VV |  | 1,1*1,1*0,1*41 |  | 4.961 | [13 empty] | VV | 2 | 2 | True | 1 | ROZPOCET
| D | 5 | Komunikace pozemní |  |  |  | 0 | [5 empty] | 0 |  | 34.565 |  | 0 | 1 | D | 1 |  |  |  | ROZPOCET | [6 empty] | 0
42 | K | 564241113 | Podklad nebo podsyp ze štěrkopísku ŠP tl 140 mm fr 0/32mm - místní komunikace | m2 | 60 |  | 0 | CS ÚRS 2018 01 |  |  | základní |  | 0 | 0 | 0 | 0 | 0 | 4 | K | 2 |  |  |  | ROZPOCET | 0 | 0 | 0 | 0 | 0 | 1 | 0 | 4 | -1157227841
| PP |  | Podklad nebo podsyp ze štěrkopísku ŠP s rozprostřením, vlhčením a zhutněním, po zhutnění tl. 140 mm | [15 empty] | PP | 2
| P |  | Poznámka k položce: viz př.č. TZ D.1.2.1 a v.č. D.1.2.1 až 4.2, výpis přípojek | [15 empty] | P | 2
| VV |  | otevřený výkop místní komunikace | [15 empty] | VV | 2 | 1 | True | 0 | ROZPOCET
| VV |  | 3*20 |  | 60 | [13 empty] | VV | 2 | 2 | True | 1 | ROZPOCET
43 | K | 564871112 | Podklad ze štěrkodrtě ŠD tl. 260 mm fr 0/63mm | m2 | 114 |  | 0 | CS ÚRS 2018 01 |  |  | základní |  | 0 | 0 | 0 | 0 | 0 | 4 | K | 2 |  |  |  | ROZPOCET | 0 | 0 | 0 | 0 | 0 | 1 | 0 | 4 | -1946739625
| PP |  | Podklad ze štěrkodrti ŠD s rozprostřením a zhutněním, po zhutnění tl. 260 mm | [15 empty] | PP | 2
| VV |  | otevřený výkop místní komunikace | [15 empty] | VV | 2 | 1 | True | 0 | ROZPOCET
| VV |  | 60 |  | 60 | [13 empty] | VV | 2 | 2 | True | 0 | ROZPOCET
| VV |  | Mezisoučet |  | 60 | [13 empty] | VV | 2 | 3 | True | 0 | ROZPOCET
| VV |  | otevřený výkop s chráničkou silnice 1/11 | [15 empty] | VV | 2 | 1 | True | 0 | ROZPOCET
| VV |  | 3*18 |  | 54 | [13 empty] | VV | 2 | 2 | True | 0 | ROZPOCET
| VV |  | Mezisoučet |  | 54 | [13 empty] | VV | 2 | 3 | True | 0 | ROZPOCET
| VV |  | Součet |  | 114 | [13 empty] | VV | 2 | 4 | True | 1 | ROZPOCET
44 | K | 565165121 | Asfaltový beton vrstva podkladní ACP 16 (obalované kamenivo OKS) tl 80 mm š přes 3 m | m2 | 60 |  | 0 | CS ÚRS 2018 01 |  |  | základní |  | 0 | 0 | 0 | 0 | 0 | 4 | K | 2 |  |  |  | ROZPOCET | 0 | 0 | 0 | 0 | 0 | 1 | 0 | 4 | 365566163
| PP |  | Asfaltový beton vrstva podkladní ACP 16 (obalované kamenivo střednězrnné - OKS) s rozprostřením a zhutněním v pruhu šířky přes 3 m, po zhutnění tl. 80 mm | [15 empty] | PP | 2
45 | K | 565186120R | Obalované kamenivo hrubozrnné RV CA tl.220m - recyklace za studena na místě s použitím cementu a asfaltového - silnice 1/11 | m2 | 54 |  | 0 | CS ÚRS 2018 01 |  |  | základní |  | 0 | 0 | 0 | 0 | 0 | 4 | K | 2 |  |  |  | ROZPOCET | 0 | 0 | 0 | 0 | 0 | 1 | 0 | 4 | 2049936764
| PP |  | Obalované kamenivo hrubozrnné RV CA tl.220m - recyklace za studena na místě s použitím cementu a asfaltového | [15 empty] | PP | 2
46 | K | 577175112R | Dočasné vyspravení silnice 1/11 živičnou směsí tl.100mm | m2 | 90 |  | 0 | CS ÚRS 2018 01 |  |  | základní |  | 0 | 0.20746 | 18.6714 | 0 | 0 | 4 | K | 2 |  |  |  | ROZPOCET | 0 | 0 | 0 | 0 | 0 | 1 | 0 | 4 | 861903252
| PP |  | Asfaltový beton vrstva ložní ACL 16 (ABH) s rozprostřením a zhutněním z nemodifikovaného asfaltu v pruhu šířky do 3 m, po zhutnění tl. 80 mm | [15 empty] | PP | 2
| P |  | Poznámka k položce: viz př.č. TZ D.1.2.1 a v.č. D.1.2.1 až 4.2, výpis přípojek | [15 empty] | P | 2
| VV |  | silnice 1/11 s rozšířením 0,5m na každou stranu | [15 empty] | VV | 2 | 1 | True | 0 | ROZPOCET
| VV |  | 5*18 |  | 90 | [13 empty] | VV | 2 | 2 | True | 1 | ROZPOCET
| VV |  | finální vyspravení komunikace viz SO01 | [15 empty] | VV | 2 | 1 | True | 0 | ROZPOCET
47 | K | 577175100R | Náklady na obnovu krajni, vysvahování příkopů, ohumusování a osetí, vč. dodávky materiálu - pro dočasné vyspravení silnice 1/11 | m | 36 |  | 0 |  |  |  | základní |  | 0 | 0.20746 | 7.4686 | 0 | 0 | 4 | K | 2 |  |  |  | ROZPOCET | 0 | 0 | 0 | 0 | 0 | 1 | 0 | 4 | -678424585
| PP |  | Náklady na obnovu krajni, vysvahování příkopů, ohumusování a osetí, vč. dodávky materiálu - pro dočwsné vyspravení silnice 1/11 | [15 empty] | PP | 2
| P |  | Poznámka k položce: viz př.č. TZ D.1.2.1 a v.č. D.1.2.1 až 4.2, výpis přípojek | [15 empty] | P | 2
| VV |  | 2*18 |  | 36 | [13 empty] | VV | 2 | 2 | True | 1 | ROZPOCET
48 | K | 564851111 | Podklad ze štěrkodrtě ŠD tl 150 mm | m2 | 108 |  | 0 | CS ÚRS 2018 01 |  |  | základní |  | 0 | 0 | 0 | 0 | 0 | 4 | K | 2 |  |  |  | ROZPOCET | 0 | 0 | 0 | 0 | 0 | 1 | 0 | 4 | 65524904
| PP |  | Podklad ze štěrkodrti ŠD s rozprostřením a zhutněním, po zhutnění tl. 150 mm | [15 empty] | PP | 2
| P |  | Poznámka k položce: viz př.č. TZ D.1.2.1 a v.č. D.1.2.1 až 4.2, výpis šachet D.1.1.2, výpis přípojek | [15 empty] | P | 2
| VV |  | 100+8 |  | 108 | [13 empty] | VV | 2 | 2 | True | 1 | ROZPOCET
49 | K | 577155142 | Asfaltová směs vrstva ložní AC0 0/8 (ACO) tl 60 mm š přes 3 m z modifikovaného asfaltu | m2 | 8 |  | 0 | CS ÚRS 2018 01 |  |  | základní |  | 0 | 0 | 0 | 0 | 0 | 4 | K | 2 |  |  |  | ROZPOCET | 0 | 0 | 0 | 0 | 0 | 1 | 0 | 4 | 370991989
| PP |  | Asfaltová směs vrstva ložní ACO 0/8 (ACO) s rozprostřením a zhutněním z modifikovaného asfaltu v pruhu šířky přes 3 m, po zhutnění tl. 60 mm | [15 empty] | PP | 2
| P |  | Poznámka k položce: viz př.č. TZ D.1.2.1 a v.č. D.1.2.1 až 4.2, výpis přípojek | [15 empty] | P | 2
| VV |  | protlak | [15 empty] | VV | 2 | 1 | True | 0 | ROZPOCET
| VV |  | "koncové jámy protlaku p.č. 111 a 112" (2*2)*2 |  | 8 | [13 empty] | VV | 2 | 2 | True | 1 | ROZPOCET
50 | K | 581124115 | Kryt z betonu komunikace pro pěší tl. 150 mm | m2 | 8 |  | 0 | CS ÚRS 2018 01 |  |  | základní |  | 0 | 0 | 0 | 0 | 0 | 4 | K | 2 |  |  |  | ROZPOCET | 0 | 0 | 0 | 0 | 0 | 1 | 0 | 4 | 385106402
| PP |  | Kryt z prostého betonu komunikací pro pěší tl. 150 mm | [15 empty] | PP | 2
51 | K | 596211120 | Kladení zámkové dlažby komunikací pro pěší tl 60 mm skupiny B pl do 50 m2 | m2 | 100 |  | 0 | CS ÚRS 2018 01 |  |  | základní |  | 0 | 0.08425 | 8.425 | 0 | 0 | 4 | K | 2 |  |  |  | ROZPOCET | 0 | 0 | 0 | 0 | 0 | 1 | 0 | 4 | -80212464
| PP |  | Kladení dlažby z betonových zámkových dlaždic komunikací pro pěší s ložem z kameniva těženého nebo drceného tl. do 40 mm, s vyplněním spár s dvojitým hutněním, vibrováním a se smetením přebytečného materiálu na krajnici tl. 60 mm skupiny B, pro plochy do 50 m2 | [15 empty] | PP | 2
| P |  | Poznámka k položce: viz př.č. TZ D.1.2.1 a v.č. D.1.2.1 až 4.2, výpis přípojek | [15 empty] | P | 2
| VV |  | materiál použit stávající | [15 empty] | VV | 2 | 1 | True | 0 | ROZPOCET
| VV |  | otevřený výkop s chráničkou | [15 empty] | VV | 2 | 1 | True | 0 | ROZPOCET
| VV |  | 1*2*18 |  | 36 | [13 empty] | VV | 2 | 2 | True | 0 | ROZPOCET
| VV |  | "místo litého betonu" 6*4 |  | 24 | [13 empty] | VV | 2 | 2 | True | 0 | ROZPOCET
| VV |  | otevřený výkop | [15 empty] | VV | 2 | 1 | True | 0 | ROZPOCET
| VV |  | 1*2*20 |  | 40 | [13 empty] | VV | 2 | 2 | True | 0 | ROZPOCET
| VV |  | Součet |  | 100 | [13 empty] | VV | 2 | 4 | True | 1 | ROZPOCET
| D | 8 | Trubní vedení |  |  |  | 0 | [5 empty] | 0 |  | 8.6043 |  | 0 | 1 | D | 1 |  |  |  | ROZPOCET | [6 empty] | 0
52 | K | 850,1-R | Provedení napojení přípojky DN150 na stávající kanalizaci BZ-1 DN800 universálním sedlem s nastavitelným kloubem 0-10st, vč. vyvrtání otvoru, vč. dodávky materiálu | ks | 2 |  | 0 |  |  |  | základní |  | 0 | 0 | 0 | 0 | 0 | 4 | K | 2 |  |  |  | ROZPOCET | 0 | 0 | 0 | 0 | 0 | 1 | 0 | 4 | -208311626
| PP |  | Provedení napojení přípojky DN150 na stávající kanalizaci BZ-1 DN800 universálním sedlem s nastavitelným kloubem 0-10st, vč. vyvrtání otvoru, vč. dodávky materiálu | [15 empty] | PP | 2
| P |  | Poznámka k položce: viz př.č. TZ D.1.2.1 a v.č. D.1.2.1 až 4.2, výpis přípojek | [15 empty] | P | 2
| VV |  | č.p. 112 a 111 | [15 empty] | VV | 2 | 1 | True | 0 | ROZPOCET
| VV |  | 2 |  | 2 | [13 empty] | VV | 2 | 2 | True | 1 | ROZPOCET
53 | K | 871310310 | Montáž kanalizačního potrubí hladkého plnostěnného SN 10 z polypropylenu DN 150 | m | 237.09 |  | 0 | CS ÚRS 2018 01 |  |  | základní |  | 0 | 1e-05 | 0.0023709 | 0 | 0 | 4 | K | 2 |  |  |  | ROZPOCET | 0 | 0 | 0 | 0 | 0 | 1 | 0 | 4 | 116375177
| PP |  | Montáž kanalizačního potrubí z plastů z polypropylenu PP hladkého plnostěnného SN 10 DN 150 | [15 empty] | PP | 2
| P |  | Poznámka k položce: viz př.č. TZ D.1.2.1 a v.č. D.1.2.1 až 4.2, výpis přípojek | [15 empty] | P | 2
| VV |  | otevřený výkop s chráničkou | [15 empty] | VV | 2 | 1 | True | 0 | ROZPOCET
| VV |  | 5,16+5,04+5,05+5,05+5,00+4,9+4,9+5,06+5,19+5,28+5,22+5,21+5,3+5,17+5,34+5,39+5,32+5,66 |  | 93.24 | [13 empty] | VV | 2 | 2 | True | 0 | ROZPOCET
| VV |  | protlak | [15 empty] | VV | 2 | 1 | True | 0 | ROZPOCET
| VV |  | 10,3+15,41+15,41+15,41 |  | 56.53 | [13 empty] | VV | 2 | 2 | True | 0 | ROZPOCET
| VV |  | otevřený výkop | [15 empty] | VV | 2 | 1 | True | 0 | ROZPOCET
| VV |  | 4,49+4,14+3,39+3,23+3,35+2,91+2,83+2,73+3,5+3,74+6,72+4,96+5,54+4,58+5,49+4,06+5,55+4,34+3,82+7,95 |  | 87.32 | [13 empty] | VV | 2 | 2 | True | 0 | ROZPOCET
| VV |  | Součet |  | 237.09 | [13 empty] | VV | 2 | 4 | True | 1 | ROZPOCET
54 | M | 28617003 | trubka kanalizační PP plnostěnná třívrstvá DN 150x1000 mm SN 10 | m | 244.2 |  | 0 | CS ÚRS 2018 01 |  |  | základní |  | 0 | 0.0029 | 0.70818 | 0 | 0 | 8 | M | 2 |  |  |  | ROZPOCET | 0 | 0 | 0 | 0 | 0 | 1 | 0 | 4 | -549262147
| PP |  | trubka kanalizační PP plnostěnná třívrstvá DN 150x1000 mm SN 10 | [15 empty] | PP | 2
| VV |  | 237,09*1,03 'Přepočtené koeficientem množství |  | 244.2 | [13 empty] | VV | 2 | 2 | False | 1 | ROZPOCET
55 | K | 877310310 | Montáž kolen na kanalizačním potrubí z PP trub hladkých plnostěnných DN 150 | kus | 41 |  | 0 | CS ÚRS 2018 01 |  |  | základní |  | 0 | 0 | 0 | 0 | 0 | 4 | K | 2 |  |  |  | ROZPOCET | 0 | 0 | 0 | 0 | 0 | 1 | 0 | 4 | 2125677818
| PP |  | Montáž tvarovek na kanalizačním plastovém potrubí z polypropylenu PP hladkého plnostěnného kolen DN 150 | [15 empty] | PP | 2
| P |  | Poznámka k položce: viz př.č. TZ D.1.2.1 a v.č. D.1.2.1 až 4.2, výpis přípojek | [15 empty] | P | 2
| VV |  | 18+3+20 |  | 41 | [13 empty] | VV | 2 | 2 | True | 1 | ROZPOCET
56 | M | 28617182 | koleno kanalizační PP SN 16 45 (15, 30, 90) ° DN 150 | kus | 41 |  | 0 | CS ÚRS 2018 01 |  |  | základní |  | 0 | 0.0008 | 0.0328 | 0 | 0 | 8 | M | 2 |  |  |  | ROZPOCET | 0 | 0 | 0 | 0 | 0 | 1 | 0 | 4 | -2046444915
| PP |  | koleno kanalizační PP SN 16 45 ° DN 150 | [15 empty] | PP | 2
57 | K | 877310330 | Montáž spojek na kanalizačním potrubí z PP trub hladkých plnostěnných DN 150 | kus | 41 |  | 0 | CS ÚRS 2018 01 |  |  | základní |  | 0 | 0 | 0 | 0 | 0 | 4 | K | 2 |  |  |  | ROZPOCET | 0 | 0 | 0 | 0 | 0 | 1 | 0 | 4 | -965356323
| PP |  | Montáž tvarovek na kanalizačním plastovém potrubí z polypropylenu PP hladkého plnostěnného spojek nebo redukcí DN 150 | [15 empty] | PP | 2
| P |  | Poznámka k položce: viz př.č. TZ D.1.2.1 a v.č. D.1.2.1 až 4.2, výpis přípojek | [15 empty] | P | 2
| VV |  | 18+3+20 |  | 41 | [13 empty] | VV | 2 | 2 | True | 1 | ROZPOCET
58 | M | 28611588 | zátka kanalizace plastové DN 150 | kus | 41 |  | 0 | CS ÚRS 2018 01 |  |  | základní |  | 0 | 0.00029 | 0.01189 | 0 | 0 | 8 | M | 2 |  |  |  | ROZPOCET | 0 | 0 | 0 | 0 | 0 | 1 | 0 | 4 | 1201933245
| PP |  | zátka kanalizace plastové DN 150 | [15 empty] | PP | 2
59 | K | 892,1-R | Kamerová zkouška potrubí, vč. vypracování záznamu o provedení zkoušky | m | 232.27 |  | 0 |  |  |  | základní |  | 0 | 0 | 0 | 0 | 0 | 4 | K | 2 |  |  |  | ROZPOCET | 0 | 0 | 0 | 0 | 0 | 1 | 0 | 4 | -1009434119
| PP |  | Kamerová zkouška potrubí, vč. vypracování záznamu o provedení zkoušky | [15 empty] | PP | 2
| P |  | Poznámka k položce: viz př.č. TZ D.1.1.1 a v.č. D.1.1.4 až 10, výpis šachet D.1.1.2 | [15 empty] | P | 2
60 | K | 892312121 | Tlaková zkouška potrubí do DN 150 těsnícím vakem ucpávkovým | úsek | 41 |  | 0 | CS ÚRS 2018 01 |  |  | základní |  | 0 | 0.0001 | 0.0041 | 0 | 0 | 4 | K | 2 |  |  |  | ROZPOCET | 0 | 0 | 0 | 0 | 0 | 1 | 0 | 4 | -1440529011
| PP |  | Tlakové zkoušky vzduchem těsnícími vaky ucpávkovými DN 150 | [15 empty] | PP | 2
61 | K | 892351111 | Tlaková zkouška vodou potrubí DN 150 nebo 200 | m | 232.27 |  | 0 | CS ÚRS 2018 01 |  |  | základní |  | 0 | 0 | 0 | 0 | 0 | 4 | K | 2 |  |  |  | ROZPOCET | 0 | 0 | 0 | 0 | 0 | 1 | 0 | 4 | 2000914816
| PP |  | Tlakové zkoušky vodou na potrubí DN 150 nebo 200 | [15 empty] | PP | 2
62 | K | 894812202 | Revizní a čistící šachta z PP šachtové dno DN 425/150 průtočné 30°,60°,90° | kus | 42 |  | 0 | CS ÚRS 2018 01 |  |  | základní |  | 0 | 0.06896 | 2.8963 | 0 | 0 | 4 | K | 2 |  |  |  | ROZPOCET | 0 | 0 | 0 | 0 | 0 | 1 | 0 | 4 | 1600446935
| PP |  | Revizní a čistící šachta z polypropylenu PP pro hladké trouby DN 425 šachtové dno (DN šachty / DN trubního vedení) DN 425/150 průtočné 30°,60°,90° | [15 empty] | PP | 2
| P |  | Poznámka k položce: viz př.č. TZ D.1.2.1 a v.č. D.1.2.1 až 4.2, výpis přípojek | [15 empty] | P | 2
| VV |  | 19+3+20 |  | 42 | [13 empty] | VV | 2 | 2 | True | 1 | ROZPOCET
63 | K | 894812231 | Revizní a čistící šachta z PP DN 425 šachtová roura korugovaná bez hrdla světlé hloubky 1500 mm | kus | 42 |  | 0 | CS ÚRS 2018 01 |  |  | základní |  | 0 | 0.01136 | 0.47712 | 0 | 0 | 4 | K | 2 |  |  |  | ROZPOCET | 0 | 0 | 0 | 0 | 0 | 1 | 0 | 4 | -866803894
| PP |  | Revizní a čistící šachta z polypropylenu PP pro hladké trouby DN 425 roura šachtová korugovaná bez hrdla, světlé hloubky 1500 mm | [15 empty] | PP | 2
64 | K | 894812242 | Revizní a čistící šachta z PP DN 425 šachtová roura teleskopická světlé hloubky 750 mm | kus | 42 |  | 0 | CS ÚRS 2018 01 |  |  | základní |  | 0 | 0.01242 | 0.52164 | 0 | 0 | 4 | K | 2 |  |  |  | ROZPOCET | 0 | 0 | 0 | 0 | 0 | 1 | 0 | 4 | -1728301083
| PP |  | Revizní a čistící šachta z polypropylenu PP pro hladké trouby DN 425 roura šachtová korugovaná teleskopická (včetně těsnění) 750 mm | [15 empty] | PP | 2
65 | K | 894812249 | Příplatek k rourám revizní a čistící šachty z PP DN 425 za uříznutí šachtové roury | kus | 42 |  | 0 | CS ÚRS 2018 01 |  |  | základní |  | 0 | 0 | 0 | 0 | 0 | 4 | K | 2 |  |  |  | ROZPOCET | 0 | 0 | 0 | 0 | 0 | 1 | 0 | 4 | 175172133
| PP |  | Revizní a čistící šachta z polypropylenu PP pro hladké trouby DN 425 roura šachtová korugovaná Příplatek k cenám 2231 - 2242 za uříznutí šachtové roury | [15 empty] | PP | 2
66 | K | 894812262 | Revizní a čistící šachta z PP DN 425 poklop litinový plný do teleskopické trubky pro zatížení 12,5 t | kus | 42 |  | 0 | CS ÚRS 2018 01 |  |  | základní |  | 0 | 0.03535 | 1.4847 | 0 | 0 | 4 | K | 2 |  |  |  | ROZPOCET | 0 | 0 | 0 | 0 | 0 | 1 | 0 | 4 | 1121885123
| PP |  | Revizní a čistící šachta z polypropylenu PP pro hladké trouby DN 425 poklop litinový (pro zatížení) plný do teleskopické trubky (12,5 t) | [15 empty] | PP | 2
67 | K | 899911135 | Kluzná objímka výšky do 60 mm vnějšího průměru potrubí do 267 mm | kus | 121 |  | 0 | CS ÚRS 2018 01 |  |  | základní |  | 0 | 0.00039 | 0.04719 | 0 | 0 | 4 | K | 2 |  |  |  | ROZPOCET | 0 | 0 | 0 | 0 | 0 | 1 | 0 | 4 | -625229275
| PP |  | Kluzné objímky (pojízdná sedla) pro zasunutí potrubí do chráničky výšky do 60 mm vnějšího průměru potrubí do 267 mm | [15 empty] | PP | 2
| P |  | Poznámka k položce: viz př.č. TZ D.1.2.1 a v.č. D.1.2.1 až 4.2, výpis přípojek | [15 empty] | P | 2
| VV |  | silnice 1/11 | [15 empty] | VV | 2 | 1 | True | 0 | ROZPOCET
| VV |  | 4*18 |  | 72 | [13 empty] | VV | 2 | 2 | True | 0 | ROZPOCET
| VV |  | Mezisoučet |  | 72 | [13 empty] | VV | 2 | 3 | True | 0 | ROZPOCET
| VV |  | protlak | [15 empty] | VV | 2 | 1 | True | 0 | ROZPOCET
| VV |  | 10,3/1+2 |  | 12.3 | [13 empty] | VV | 2 | 2 | True | 0 | ROZPOCET
| VV |  | 15,41/1+2 |  | 17.41 | [13 empty] | VV | 2 | 2 | True | 0 | ROZPOCET
| VV |  | 15,41/1+2 |  | 17.41 | [13 empty] | VV | 2 | 2 | True | 0 | ROZPOCET
| VV |  | Mezisoučet |  | 47.12 | [13 empty] | VV | 2 | 3 | True | 0 | ROZPOCET
| VV |  | 13+18+18+72 |  | 121 | [13 empty] | VV | 2 | 2 | True | 1 | ROZPOCET
68 | K | 899913152 | Uzavírací manžeta chráničky potrubí DN 150 x 250 | kus | 42 |  | 0 | CS ÚRS 2018 01 |  |  | základní |  | 0 | 0.00101 | 0.04242 | 0 | 0 | 4 | K | 2 |  |  |  | ROZPOCET | 0 | 0 | 0 | 0 | 0 | 1 | 0 | 4 | -1181463580
| PP |  | Koncové uzavírací manžety chrániček DN potrubí x DN chráničky DN 150 x 250 | [15 empty] | PP | 2
| P |  | Poznámka k položce: viz př.č. TZ D.1.2.1 a v.č. D.1.2.1 až 4.2, výpis přípojek | [15 empty] | P | 2
| VV |  | silnice 1/11 | [15 empty] | VV | 2 | 1 | True | 0 | ROZPOCET
| VV |  | 2*18 |  | 36 | [13 empty] | VV | 2 | 2 | True | 0 | ROZPOCET
| VV |  | protlak | [15 empty] | VV | 2 | 1 | True | 0 | ROZPOCET
| VV |  | 2*3 |  | 6 | [13 empty] | VV | 2 | 2 | True | 0 | ROZPOCET
| VV |  | Součet |  | 42 | [13 empty] | VV | 2 | 4 | True | 1 | ROZPOCET
69 | K | 899,9-R | Vyplnění mezikruží potrubí cementopopílkovou suspenzí | m3 | 4.367 |  | 0 |  |  |  | základní |  | 0 | 0 | 0 | 0 | 0 | 4 | K | 2 |  |  |  | ROZPOCET | 0 | 0 | 0 | 0 | 0 | 1 | 0 | 4 | 12290141
| PP |  | Vyplnění mezikruží potrubí cementopopílkovou suspenzí | [15 empty] | PP | 2
| P |  | Poznámka k položce: viz př.č. TZ D.1.2.1 a v.č. D.1.2.1 až 4.2, výpis přípojek | [15 empty] | P | 2
| VV |  | chráničky silnice 1/11 | [15 empty] | VV | 2 | 1 | True | 0 | ROZPOCET
| VV |  | 3,14*0,125*0,125*46,11 |  | 2.262 | [13 empty] | VV | 2 | 2 | True | 0 | ROZPOCET
| VV |  | 3,14*0,075*0,075*46,11 |  | 0.814 | [13 empty] | VV | 2 | 2 | True | 0 | ROZPOCET
| VV |  | protlak | [15 empty] | VV | 2 | 1 | True | 0 | ROZPOCET
| VV |  | 3,14*0,125*0,125*(10,3+15,41+15,41) |  | 2.017 | [13 empty] | VV | 2 | 2 | True | 0 | ROZPOCET
| VV |  | -3,14*0,075*0,075*(10,3+15,41+15,41) |  | -0.726 | [13 empty] | VV | 2 | 2 | True | 0 | ROZPOCET
| VV |  | Součet |  | 4.367 | [13 empty] | VV | 2 | 4 | True | 1 | ROZPOCET
70 | K | 899914113 | Montáž ocelové chráničky D 273 x 10 mm | m | 46.11 |  | 0 | CS ÚRS 2018 01 |  |  | základní |  | 0 | 0.00058 | 0.026744 | 0 | 0 | 4 | K | 2 |  |  |  | ROZPOCET | 0 | 0 | 0 | 0 | 0 | 1 | 0 | 4 | 1992260342
| PP |  | Montáž ocelové chráničky v otevřeném výkopu vnějšího průměru D 273 x 10 mm | [15 empty] | PP | 2
| P |  | Poznámka k položce: viz př.č. TZ D.1.2.1 a v.č. D.1.2.1 až 4.2, výpis přípojek | [15 empty] | P | 2
| VV |  | otevřený výkop s chráničkou | [15 empty] | VV | 2 | 1 | True | 0 | ROZPOCET
| VV |  | 2,69+2,73+2,73+2,73+2,72+2,74+2,73+2,67+2,65+2,71+2,7+2,55+2,76+2,64+2,82+2,73+2,81 |  | 46.11 | [13 empty] | VV | 2 | 2 | True | 1 | ROZPOCET
71 | M | 14011110,1 | trubka ocelová bezešvá hladká jakost 11 353 273x7,0mm | m | 46.11 |  | 0 |  |  |  | základní |  | 0 | 0.05094 | 2.3488 | 0 | 0 | 8 | M | 2 |  |  |  | ROZPOCET | 0 | 0 | 0 | 0 | 0 | 1 | 0 | 4 | 1025023834
| PP |  | trubka ocelová bezešvá hladká jakost 11 353 273x7,0mm | [15 empty] | PP | 2
| D | 9 | Ostatní konstrukce a práce-bourání |  |  |  | 0 | [5 empty] | 0 |  | 22.7402 |  | 0 | 1 | D | 1 |  |  |  | ROZPOCET | [6 empty] | 0
72 | K | 900,1-R | Podchycení stávajícího oplocení a jeho statické zajištění | m | 18 |  | 0 |  |  |  | základní |  | 0 | 0 | 0 | 0 | 0 | 4 | K | 2 |  |  |  | ROZPOCET | 0 | 0 | 0 | 0 | 0 | 1 | 0 | 4 | -115019245
| PP |  | Podchycení stávajícího oplocení a jeho statické zajištění | [15 empty] | PP | 2
| P |  | Poznámka k položce: viz př.č. TZ D.1.2.1 a v.č. D.1.2.1 až 4.2, výpis přípojek | [15 empty] | P | 2
| VV |  | startovací jámy protlaku | [15 empty] | VV | 2 | 1 | True | 0 | ROZPOCET
| VV |  | 3*2*3 |  | 18 | [13 empty] | VV | 2 | 2 | True | 1 | ROZPOCET
73 | K | 916111122 | Osazení obruby z drobných kostek bez boční opěry do lože z betonu prostého | m | 152 |  | 0 | CS ÚRS 2018 01 |  |  | základní |  | 0 | 0.0719 | 10.9288 | 0 | 0 | 4 | K | 2 |  |  |  | ROZPOCET | 0 | 0 | 0 | 0 | 0 | 1 | 0 | 4 | 1020248829
| PP |  | Osazení silniční obruby z dlažebních kostek v jedné řadě s ložem tl. přes 50 do 100 mm, s vyplněním a zatřením spár cementovou maltou z drobných kostek bez boční opěry, do lože z betonu prostého tř. C 12/15 | [15 empty] | PP | 2
| P |  | Poznámka k položce: viz př.č. TZ D.1.2.1 a v.č. D.1.2.1 až 4.2, výpis přípojek | [15 empty] | P | 2
| VV |  | materiál použit stávající | [15 empty] | VV | 2 | 1 | True | 0 | ROZPOCET
| VV |  | 76*2 |  | 152 | [13 empty] | VV | 2 | 2 | True | 1 | ROZPOCET
74 | K | 916131213 | Osazení silničního obrubníku betonového stojatého s boční opěrou do lože z betonu prostého | m | 76 |  | 0 | CS ÚRS 2018 01 |  |  | základní |  | 0 | 0.1554 | 11.8104 | 0 | 0 | 4 | K | 2 |  |  |  | ROZPOCET | 0 | 0 | 0 | 0 | 0 | 1 | 0 | 4 | 1075598352
| PP |  | Osazení silničního obrubníku betonového se zřízením lože, s vyplněním a zatřením spár cementovou maltou stojatého s boční opěrou z betonu prostého, do lože z betonu prostého | [15 empty] | PP | 2
| P |  | Poznámka k položce: viz př.č. TZ D.1.2.1 a v.č. D.1.2.1 až 4.2, výpis přípojek | [15 empty] | P | 2
| VV |  | materiál použit stávající | [15 empty] | VV | 2 | 1 | True | 0 | ROZPOCET
| VV |  | otevřený výkop s chráničkou | [15 empty] | VV | 2 | 1 | True | 0 | ROZPOCET
| VV |  | 2*18 |  | 36 | [13 empty] | VV | 2 | 2 | True | 0 | ROZPOCET
| VV |  | otevřený výkop | [15 empty] | VV | 2 | 1 | True | 0 | ROZPOCET
| VV |  | 2*20 |  | 40 | [13 empty] | VV | 2 | 2 | True | 0 | ROZPOCET
| VV |  | Součet |  | 76 | [13 empty] | VV | 2 | 4 | True | 1 | ROZPOCET
75 | K | 919735111 | Řezání stávajícího živičného krytu hl do 50 mm | m | 190 |  | 0 | CS ÚRS 2018 01 |  |  | základní |  | 0 | 0 | 0 | 0 | 0 | 4 | K | 2 |  |  |  | ROZPOCET | 0 | 0 | 0 | 0 | 0 | 1 | 0 | 4 | 672368039
| PP |  | Řezání stávajícího živičného krytu nebo podkladu hloubky do 50 mm | [15 empty] | PP | 2
| P |  | Poznámka k položce: viz př.č. TZ D.1.1.1 a v.č. D.1.1.4 až 10, výpis šachet D.1.1.2 | [15 empty] | P | 2
| VV |  | místní komunikace | [15 empty] | VV | 2 | 1 | True | 0 | ROZPOCET
| VV |  | 2,5*2*20 |  | 100 | [13 empty] | VV | 2 | 2 | True | 0 | ROZPOCET
| VV |  | silnice 1/11 | [15 empty] | VV | 2 | 1 | True | 0 | ROZPOCET
| VV |  | 2,5*2*18 |  | 90 | [13 empty] | VV | 2 | 2 | True | 0 | ROZPOCET
| VV |  | Součet |  | 190 | [13 empty] | VV | 2 | 4 | True | 1 | ROZPOCET
76 | K | 919735123 | Řezání stávajícího betonového krytu hl do 150 mm | m | 32 |  | 0 | CS ÚRS 2018 01 |  |  | základní |  | 0 | 3e-05 | 0.00096 | 0 | 0 | 4 | K | 2 |  |  |  | ROZPOCET | 0 | 0 | 0 | 0 | 0 | 1 | 0 | 4 | -368332686
| PP |  | Řezání stávajícího betonového krytu nebo podkladu hloubky přes 100 do 150 mm | [15 empty] | PP | 2
| P |  | Poznámka k položce: viz př.č. TZ D.1.2.1 a v.č. D.1.2.1 až 4.2, výpis přípojek | [15 empty] | P | 2
| VV |  | otevřený výkop s chráničkou | [15 empty] | VV | 2 | 1 | True | 0 | ROZPOCET
| VV |  | "stávající litý beton" 2*2*6 |  | 24 | [13 empty] | VV | 2 | 2 | True | 0 | ROZPOCET
| VV |  | protlak | [15 empty] | VV | 2 | 1 | True | 0 | ROZPOCET
| VV |  | "koncové jámy protlaku p.č. 111 a 112" (2*2)*2 |  | 8 | [13 empty] | VV | 2 | 2 | True | 0 | ROZPOCET
| VV |  | Součet |  | 32 | [13 empty] | VV | 2 | 4 | True | 1 | ROZPOCET
77 | K | 980,2 | Kontrolní zhutnění zásypu rýhy | ks | 110 |  | 0 |  |  |  | základní |  | 0 | 0 | 0 | 0 | 0 | 4 | K | 2 |  |  |  | ROZPOCET | 0 | 0 | 0 | 0 | 0 | 1 | 0 | 4 | -1159457594
| PP |  | Kontrolní zhutnění zásypu rýhy | [15 empty] | PP | 2
| P |  | Poznámka k položce: viz TZ př. č. D.1.1.1 Kontrolní zkoušky zhutnění zásypů rýhy se budou se provádět po vzdálenostech min 100 m, a to vždy ve třech úrovních - v úrovni nivelety potrubí ve výkopu, v úrovni 0,30 m nad potrubím a v úrovni zemní pláně. | [15 empty] | P | 2
| VV |  | otevřený výkop s chráničkou | [15 empty] | VV | 2 | 1 | True | 0 | ROZPOCET
| VV |  | 50 |  | 50 | [13 empty] | VV | 2 | 2 | True | 0 | ROZPOCET
| VV |  | otevřený výkop | [15 empty] | VV | 2 | 1 | True | 0 | ROZPOCET
| VV |  | 60 |  | 60 | [13 empty] | VV | 2 | 2 | True | 0 | ROZPOCET
| VV |  | Součet |  | 110 | [13 empty] | VV | 2 | 4 | True | 1 | ROZPOCET
| D | 997 | Přesun sutě |  |  |  | 0 | [5 empty] | 0 |  | 0 |  | 0 | 1 | D | 1 |  |  |  | ROZPOCET | [6 empty] | 0
78 | K | 997221551 | Vodorovná doprava suti ze sypkých materiálů do 1 km | t | 252.532 |  | 0 | CS ÚRS 2018 01 |  |  | základní |  | 0 | 0 | 0 | 0 | 0 | 4 | K | 2 |  |  |  | ROZPOCET | 0 | 0 | 0 | 0 | 0 | 1 | 0 | 4 | 2050574042
| PP |  | Vodorovná doprava suti bez naložení, ale se složením a s hrubým urovnáním ze sypkých materiálů, na vzdálenost do 1 km | [15 empty] | PP | 2
79 | K | 997221559 | Příplatek ZKD 1 km u vodorovné dopravy suti ze sypkých materiálů | t | 2272.788 |  | 0 | CS ÚRS 2018 01 |  |  | základní |  | 0 | 0 | 0 | 0 | 0 | 4 | K | 2 |  |  |  | ROZPOCET | 0 | 0 | 0 | 0 | 0 | 1 | 0 | 4 | -1113137661
| PP |  | Vodorovná doprava suti bez naložení, ale se složením a s hrubým urovnáním Příplatek k ceně za každý další i započatý 1 km přes 1 km | [15 empty] | PP | 2
| VV |  | 252,532*9 'Přepočtené koeficientem množství |  | 2272.788 | [13 empty] | VV | 2 | 2 | False | 1 | ROZPOCET
80 | K | 997221611 | Nakládání suti na dopravní prostředky pro vodorovnou dopravu | t | 252.532 |  | 0 | CS ÚRS 2018 01 |  |  | základní |  | 0 | 0 | 0 | 0 | 0 | 4 | K | 2 |  |  |  | ROZPOCET | 0 | 0 | 0 | 0 | 0 | 1 | 0 | 4 | -472752887
| PP |  | Nakládání na dopravní prostředky pro vodorovnou dopravu suti | [15 empty] | PP | 2
81 | K | 997221815 | Poplatek za uložení na skládce (skládkovné) stavebního odpadu betonového kód odpadu 170 101 | t | 10.4 |  | 0 | CS ÚRS 2018 01 |  |  | základní |  | 0 | 0 | 0 | 0 | 0 | 4 | K | 2 |  |  |  | ROZPOCET | 0 | 0 | 0 | 0 | 0 | 1 | 0 | 4 | 333516218
| PP |  | Poplatek za uložení stavebního odpadu na skládce (skládkovné) z prostého betonu zatříděného do Katalogu odpadů pod kódem 170 101 | [15 empty] | PP | 2
| VV |  | 10,4 |  | 10.4 | [13 empty] | VV | 2 | 2 | True | 1 | ROZPOCET
82 | K | 997221845 | Poplatek za uložení na skládce (skládkovné) odpadu asfaltového bez dehtu kód odpadu 170 302 | t | 107.252 |  | 0 | CS ÚRS 2018 01 |  |  | základní |  | 0 | 0 | 0 | 0 | 0 | 4 | K | 2 |  |  |  | ROZPOCET | 0 | 0 | 0 | 0 | 0 | 1 | 0 | 4 | -1339716848
| PP |  | Poplatek za uložení stavebního odpadu na skládce (skládkovné) asfaltového bez obsahu dehtu zatříděného do Katalogu odpadů pod kódem 170 302 | [15 empty] | PP | 2
| VV |  | 13,2+31,428+2,464+60,16 |  | 107.252 | [13 empty] | VV | 2 | 2 | True | 1 | ROZPOCET
83 | K | 997221855 | Poplatek za uložení na skládce (skládkovné) zeminy a kameniva kód odpadu 170 504 | t | 134.88 |  | 0 | CS ÚRS 2018 01 |  |  | základní |  | 0 | 0 | 0 | 0 | 0 | 4 | K | 2 |  |  |  | ROZPOCET | 0 | 0 | 0 | 0 | 0 | 1 | 0 | 4 | 385595335
| PP |  | Poplatek za uložení stavebního odpadu na skládce (skládkovné) zeminy a kameniva zatříděného do Katalogu odpadů pod kódem 170 504 | [15 empty] | PP | 2
| VV |  | 31,32+23,76+34,8+45 |  | 134.88 | [13 empty] | VV | 2 | 2 | True | 1 | ROZPOCET
| D | 998 | Přesun hmot |  |  |  | 0 | [5 empty] | 0 |  | 0 |  | 0 | 1 | D | 1 |  |  |  | ROZPOCET | [6 empty] | 0
84 | K | 998276101 | Přesun hmot pro trubní vedení z trub z plastických hmot otevřený výkop | t | 217.518 |  | 0 | CS ÚRS 2018 01 |  |  | základní |  | 0 | 0 | 0 | 0 | 0 | 4 | K | 2 |  |  |  | ROZPOCET | 0 | 0 | 0 | 0 | 0 | 1 | 0 | 4 | 480771223
| PP |  | Přesun hmot pro trubní vedení hloubené z trub z plastických hmot nebo sklolaminátových pro vodovody nebo kanalizace v otevřeném výkopu dopravní vzdálenost do 15 m | [15 empty] | PP | 2

## 003 - SO 103 Čerpací stan...
| List obsahuje: |  | 1) Krycí list soupisu | 2) Rekapitulace |  |  | 3) Soupis prací | Zpět na list: | Rekapitulace stavby
[9 empty] | >> skryté sloupce << | [9 empty] | {fad32cfc-5453-41ff-a168-20e56bed1eb9}
2
| KRYCÍ LIST SOUPISU | [8 empty] | v --- níže se nacházejí doplnkové a pomocné údaje k sestavám --- v | [8 empty] | False
Stavba:
Úprava Staré Jaktarky
Objekt:
01 - Úprava Staré Jaktarky
Soupis:
003 - SO 103 Čerpací stanice splaškových vod
| KSO: |  |  |  |  | CC-CZ:
| Místo: |  |  |  |  | Datum: | 2018-04-30
| Zadavatel: |  |  |  |  | IČ:
|  | Statutarní město Opava |  |  |  | DIČ:
| Uchazeč: |  |  |  |  | IČ:
DIČ:
| Projektant: |  |  |  |  | IČ:
|  | KB projekt Aqua s.r.o. |  |  |  | DIČ:
Poznámka:
| Cena bez DPH | [5 empty] | 0
|  |  | Základ daně |  |  | Sazba daně | Výše daně
| DPH | základní | 0 |  |  | 21% | 0
|  | snížená | 0 |  |  | 15% | 0
|  | zákl. přenesená | 0 |  |  | 21% | 0
|  | sníž. přenesená | 0 |  |  | 15% | 0
|  | nulová | 0 |  |  | 0% | 0
| Cena s DPH |  |  | v | CZK |  | 0
REKAPITULACE ČLENĚNÍ SOUPISU PRACÍ
Stavba:
Úprava Staré Jaktarky
Objekt:
01 - Úprava Staré Jaktarky
Soupis:
003 - SO 103 Čerpací stanice splaškových vod
Místo: | [5 empty] | Datum: | 2018-04-30
Zadavatel: |  |  | Statutarní město Opava |  |  | Projektant: | KB projekt Aqua s.r.o.
Uchazeč:
Kód dílu - Popis | [6 empty] | Cena celkem [CZK]
Náklady soupisu celkem | [6 empty] | 0 | [12 empty] | -1
| HSV - Práce a dodávky HSV | [5 empty] | 0
| 1 - Zemní práce | [5 empty] | 0
| 2 - Zakládání | [5 empty] | 0
| 3 - Svislé a kompletní konstrukce | [5 empty] | 0
| 4 - Vodorovné konstrukce | [5 empty] | 0
| 5 - Komunikace pozemní | [5 empty] | 0
| 8 - Trubní vedení | [5 empty] | 0
| 9 - Ostatní konstrukce a práce-bourání | [5 empty] | 0
| 997 - Přesun sutě | [5 empty] | 0
| 998 - Přesun hmot | [5 empty] | 0
| PSV - Práce a dodávky PSV | [5 empty] | 0
| 751 - Vzduchotechnika | [5 empty] | 0
| M - Práce a dodávky M | [5 empty] | 0
| 46-M - Zemní práce při extr.mont.pracích | [5 empty] | 0
SOUPIS PRACÍ
Stavba:
Úprava Staré Jaktarky
Objekt:
01 - Úprava Staré Jaktarky
Soupis:
003 - SO 103 Čerpací stanice splaškových vod
Místo: | [5 empty] | Datum: | 2018-04-30
Zadavatel: |  |  | Statutarní město Opava |  |  | Projektant: | KB projekt Aqua s.r.o.
Uchazeč:
PČ | Typ | Kód | Popis | MJ | Množství | J.cena [CZK] | Cena celkem [CZK] | Cenová soustava |  | Poznámka | DPH | J. Nh [h] | Nh celkem [h] | J. hmotnost [t] | Hmotnost celkem [t] | J. suť [t] | Suť Celkem [t]
Náklady soupisu celkem | [6 empty] | 0 | [5 empty] | #REF! |  | #REF! |  | #REF! |  | D | -1 | [10 empty] | 0
| D | HSV | Práce a dodávky HSV |  |  |  | 0 | [5 empty] | 0 |  | 74.5881 |  | 68.1075 | 1 | D | 0 |  |  |  | ROZPOCET | [6 empty] | 0
| D | 1 | Zemní práce |  |  |  | 0 | [5 empty] | 0 |  | 29.8207 |  | 68.1075 | 1 | D | 1 |  |  |  | ROZPOCET | [6 empty] | 0
1 | K | 112201101 | Odstranění pařezů D do 300 mm | kus | 1 |  | 0 | CS ÚRS 2018 01 |  |  | základní |  | 0 | 5e-05 | 5e-05 | 0 | 0 | 4 | K | 2 |  |  |  | ROZPOCET | 0 | 0 | 0 | 0 | 0 | 1 | 0 | 4 | 1538623992
| PP |  | Odstranění pařezů s jejich vykopáním, vytrháním nebo odstřelením, s přesekáním kořenů průměru přes 100 do 300 mm | [15 empty] | PP | 2
| P |  | Poznámka k položce: viz TZ př.č. D.1.3.1 a v.č. D.1.3.2 až 5 | [15 empty] | P | 2
| VV |  | 1 |  | 1 | [13 empty] | VV | 2 | 2 | True | 1 | ROZPOCET
2 | K | 113107224 | Odstranění podkladu z kameniva drceného tl 400 mm strojně pl přes 200 m2 - místní komunikace | m2 | 34.65 |  | 0 | CS ÚRS 2018 01 |  |  | základní |  | 0 | 0 | 0 | 0.58 | 20.097 | 4 | K | 2 |  |  |  | ROZPOCET | 0 | 0 | 0 | 0 | 0 | 1 | 0 | 4 | -358620116
| PP |  | Odstranění podkladů nebo krytů strojně plochy jednotlivě přes 200 m2 s přemístěním hmot na skládku na vzdálenost do 20 m nebo s naložením na dopravní prostředek z kameniva hrubého drceného, o tl. vrstvy přes 300 do 400 mm | [15 empty] | PP | 2
3 | K | 113107225R | Odstranění podkladu z kameniva drceného tl 600 mm strojně pl přes 200 m2 - před provedením konstrukčních vrstev v místní komunikaci | m2 | 34.65 |  | 0 |  |  |  | základní |  | 0 | 0 | 0 | 0.75 | 25.9875 | 4 | K | 2 |  |  |  | ROZPOCET | 0 | 0 | 0 | 0 | 0 | 1 | 0 | 4 | -1923379128
| PP |  | Odstranění podkladů nebo krytů strojně plochy jednotlivě přes 200 m2 s přemístěním hmot na skládku na vzdálenost do 20 m nebo s naložením na dopravní prostředek z kameniva hrubého drceného, o tl. vrstvy přes 500 do 600 mm | [15 empty] | PP | 2
| P |  | Poznámka k položce: viz TZ př.č. D.1.3.1 a v.č. D.1.3.2 až 5 | [15 empty] | P | 2
4 | K | 113107242 | Odstranění podkladu živičného tl 100 mm strojně pl přes 200 m2 - místní komunikace | m2 | 34.65 |  | 0 | CS ÚRS 2018 01 |  |  | základní |  | 0 | 0 | 0 | 0.22 | 7.623 | 4 | K | 2 |  |  |  | ROZPOCET | 0 | 0 | 0 | 0 | 0 | 1 | 0 | 4 | 1227964496
| PP |  | Odstranění podkladů nebo krytů strojně plochy jednotlivě přes 200 m2 s přemístěním hmot na skládku na vzdálenost do 20 m nebo s naložením na dopravní prostředek živičných, o tl. vrstvy přes 50 do 100 mm | [15 empty] | PP | 2
| P |  | Poznámka k položce: viz TZ př.č. D.1.3.1 a v.č. D.1.3.2 až 5 | [15 empty] | P | 2
| VV |  | ČS | [15 empty] | VV | 2 | 1 | True | 0 | ROZPOCET
| VV |  | 4,5*4,5 |  | 20.25 | [13 empty] | VV | 2 | 2 | True | 0 | ROZPOCET
| VV |  | NN přípojka | [15 empty] | VV | 2 | 1 | True | 0 | ROZPOCET
| VV |  | 18*0,8 |  | 14.4 | [13 empty] | VV | 2 | 2 | True | 0 | ROZPOCET
| VV |  | Součet |  | 34.65 | [13 empty] | VV | 2 | 4 | True | 1 | ROZPOCET
5 | K | 113154333 | Frézování živičného krytu tl 50 mm pruh š 2 m pl do 10000 m2 bez překážek v trase | m2 | 112.5 |  | 0 | CS ÚRS 2018 01 |  |  | základní |  | 0 | 7e-05 | 0.007875 | 0.128 | 14.4 | 4 | K | 2 |  |  |  | ROZPOCET | 0 | 0 | 0 | 0 | 0 | 1 | 0 | 4 | 263907899
| PP |  | Frézování živičného podkladu nebo krytu s naložením na dopravní prostředek plochy přes 1 000 do 10 000 m2 bez překážek v trase pruhu šířky přes 1 m do 2 m, tloušťky vrstvy 50 mm | [15 empty] | PP | 2
| P |  | Poznámka k položce: viz TZ př.č. D.1.3.1 a v.č. D.1.3.2 až 5 | [15 empty] | P | 2
| VV |  | ČS | [15 empty] | VV | 2 | 1 | True | 0 | ROZPOCET
| VV |  | 4,5*4,5*2 |  | 40.5 | [13 empty] | VV | 2 | 2 | True | 0 | ROZPOCET
| VV |  | NN přípojka | [15 empty] | VV | 2 | 1 | True | 0 | ROZPOCET
| VV |  | 18*2*2 |  | 72 | [13 empty] | VV | 2 | 2 | True | 0 | ROZPOCET
| VV |  | Součet |  | 112.5 | [13 empty] | VV | 2 | 4 | True | 1 | ROZPOCET
6 | K | 115,1-R | Dodávka + montáž čerpací studny ocel. trouba DN 400, vč. pomocných zemních prací | ks | 1 |  | 0 |  |  |  | základní |  | 0 | 0 | 0 | 0 | 0 | 4 | K | 2 |  |  |  | ROZPOCET | 0 | 0 | 0 | 0 | 0 | 1 | 0 | 4 | 9950095
| PP |  | Dodávka + montáž čerpací studny ocel. trouba DN 400, vč. pomocných zemních prací | [15 empty] | PP | 2
| P |  | Poznámka k položce: viz TZ př.č. D.1.3.1 a v.č. D.1.3.2 až 5 | [15 empty] | P | 2
| VV |  | 1 |  | 1 | [13 empty] | VV | 2 | 2 | True | 1 | ROZPOCET
7 | K | 115101201 | Čerpání vody na dopravní výšku do 10 m průměrný přítok do 500 l/min | hod | 720 |  | 0 | CS ÚRS 2018 01 |  |  | základní |  | 0 | 0 | 0 | 0 | 0 | 4 | K | 2 |  |  |  | ROZPOCET | 0 | 0 | 0 | 0 | 0 | 1 | 0 | 4 | 1494467714
| PP |  | Čerpání vody na dopravní výšku do 10 m s uvažovaným průměrným přítokem do 500 l/min | [15 empty] | PP | 2
| VV |  | povrchové vody | [15 empty] | VV | 2 | 1 | True | 0 | ROZPOCET
| VV |  | 30*24 |  | 720 | [13 empty] | VV | 2 | 2 | True | 1 | ROZPOCET
8 | K | 115101301 | Pohotovost čerpací soupravy pro dopravní výšku do 10 m přítok do 500 l/min | den | 30 |  | 0 | CS ÚRS 2018 01 |  |  | základní |  | 0 | 0 | 0 | 0 | 0 | 4 | K | 2 |  |  |  | ROZPOCET | 0 | 0 | 0 | 0 | 0 | 1 | 0 | 4 | -2016351061
| PP |  | Pohotovost záložní čerpací soupravy pro dopravní výšku do 10 m s uvažovaným průměrným přítokem do 500 l/min | [15 empty] | PP | 2
| VV |  | 30 |  | 30 | [13 empty] | VV | 2 | 2 | True | 1 | ROZPOCET
9 | K | 131101202 | Hloubení jam zapažených v hornině tř. 1 a 2 objemu do 1000 m3 | m3 | 47.32 |  | 0 | CS ÚRS 2018 01 |  |  | základní |  | 0 | 0 | 0 | 0 | 0 | 4 | K | 2 |  |  |  | ROZPOCET | 0 | 0 | 0 | 0 | 0 | 1 | 0 | 4 | -1323068857
| PP |  | Hloubení zapažených jam a zářezů s urovnáním dna do předepsaného profilu a spádu v horninách tř. 1 a 2 přes 100 do 1 000 m3 | [15 empty] | PP | 2
| P |  | Poznámka k položce: viz TZ př.č. D.1.3.1 a v.č. D.1.3.2 až 5 50% hor. tř. II a 50% hor. tř. III | [15 empty] | P | 2
10 | K | 131201202 | Hloubení jam zapažených v hornině tř. 3 objemu do 1000 m3 | m3 | 47.32 |  | 0 | CS ÚRS 2018 01 |  |  | základní |  | 0 | 0 | 0 | 0 | 0 | 4 | K | 2 |  |  |  | ROZPOCET | 0 | 0 | 0 | 0 | 0 | 1 | 0 | 4 | 206233733
| PP |  | Hloubení zapažených jam a zářezů s urovnáním dna do předepsaného profilu a spádu v hornině tř. 3 přes 100 do 1 000 m3 | [15 empty] | PP | 2
| P |  | Poznámka k položce: viz TZ př.č. D.1.3.1 a v.č. D.1.3.2 až 5 50% hor. tř. II a 50% hor. tř. III | [15 empty] | P | 2
| VV |  | 4,1*4,1*(6,21-0,58) |  | 94.64 | [13 empty] | VV | 2 | 2 | True | 0 | ROZPOCET
| VV |  | Mezisoučet |  | 94.64 | [13 empty] | VV | 2 | 3 | True | 0 | ROZPOCET
| VV |  | 94,64*0,5 |  | 47.32 | [13 empty] | VV | 2 | 2 | True | 1 | ROZPOCET
11 | K | 131201209 | Příplatek za lepivost u hloubení jam zapažených v hornině tř. 3 | m3 | 23.66 |  | 0 | CS ÚRS 2018 01 |  |  | základní |  | 0 | 0 | 0 | 0 | 0 | 4 | K | 2 |  |  |  | ROZPOCET | 0 | 0 | 0 | 0 | 0 | 1 | 0 | 4 | 1715557881
| PP |  | Hloubení zapažených jam a zářezů s urovnáním dna do předepsaného profilu a spádu Příplatek k cenám za lepivost horniny tř. 3 | [15 empty] | PP | 2
| VV |  | 47,32*0,5 |  | 23.66 | [13 empty] | VV | 2 | 2 | True | 1 | ROZPOCET
12 | K | 132101201 | Hloubení rýh š do 2000 mm v hornině tř. 1 a 2 objemu do 100 m3 | m3 | 1.584 |  | 0 | CS ÚRS 2018 01 |  |  | základní |  | 0 | 0 | 0 | 0 | 0 | 4 | K | 2 |  |  |  | ROZPOCET | 0 | 0 | 0 | 0 | 0 | 1 | 0 | 4 | -266196989
| PP |  | Hloubení zapažených i nezapažených rýh šířky přes 600 do 2 000 mm s urovnáním dna do předepsaného profilu a spádu v horninách tř. 1 a 2 do 100 m3 | [15 empty] | PP | 2
| P |  | Poznámka k položce: viz TZ př.č. D.1.3.1 a v.č. D.1.3.2 až 5 50% hor. tř. II a 50% hor. tř. III | [15 empty] | P | 2
| VV |  | přípojka NN | [15 empty] | VV | 2 | 1 | True | 0 | ROZPOCET
| VV |  | 18*0,8*(0,8-0,58) |  | 3.168 | [13 empty] | VV | 2 | 2 | True | 0 | ROZPOCET
| VV |  | Mezisoučet |  | 3.168 | [13 empty] | VV | 2 | 3 | True | 0 | ROZPOCET
| VV |  | 3,168*0,5 |  | 1.584 | [13 empty] | VV | 2 | 2 | True | 1 | ROZPOCET
13 | K | 132201201 | Hloubení rýh š do 2000 mm v hornině tř. 3 objemu do 100 m3 | m3 | 1.584 |  | 0 | CS ÚRS 2018 01 |  |  | základní |  | 0 | 0 | 0 | 0 | 0 | 4 | K | 2 |  |  |  | ROZPOCET | 0 | 0 | 0 | 0 | 0 | 1 | 0 | 4 | -664266170
| PP |  | Hloubení zapažených i nezapažených rýh šířky přes 600 do 2 000 mm s urovnáním dna do předepsaného profilu a spádu v hornině tř. 3 do 100 m3 | [15 empty] | PP | 2
| P |  | Poznámka k položce: viz TZ př.č. D.1.3.1 a v.č. D.1.3.2 až 5 50% hor. tř. II a 50% hor. tř. III | [15 empty] | P | 2
14 | K | 132201209 | Příplatek za lepivost k hloubení rýh š do 2000 mm v hornině tř. 3 | m3 | 0.792 |  | 0 | CS ÚRS 2018 01 |  |  | základní |  | 0 | 0 | 0 | 0 | 0 | 4 | K | 2 |  |  |  | ROZPOCET | 0 | 0 | 0 | 0 | 0 | 1 | 0 | 4 | -2076001317
| PP |  | Hloubení zapažených i nezapažených rýh šířky přes 600 do 2 000 mm s urovnáním dna do předepsaného profilu a spádu v hornině tř. 3 Příplatek k cenám za lepivost horniny tř. 3 | [15 empty] | PP | 2
| VV |  | 1,584/2 |  | 0.792 | [13 empty] | VV | 2 | 2 | True | 1 | ROZPOCET
15 | K | 153191110R | Zřízení atypického pažení výkopu ocelovým ohlubňovým rámem se štětovnicemi plochy do 30 m2 | m2 | 101.844 |  | 0 |  |  |  | základní |  | 0 | 0.00496 | 0.50515 | 0 | 0 | 4 | K | 2 |  |  |  | ROZPOCET | 0 | 0 | 0 | 0 | 0 | 1 | 0 | 4 | -1500369790
| PP |  | Zřízení atypického pažení výkopu svařovaným ocelovým ohlubňovým rámem se štětovnicemi plochy výkopu do 30 m2 | [15 empty] | PP | 2
| P |  | Poznámka k položce: viz TZ př.č. D.1.3.1 a v.č. D.1.3.2 až 5 | [15 empty] | P | 2
| VV |  | ČS: ocelové rámy z I profilu 2912kg, štětovnice dl.8m 20460kg | [15 empty] | VV | 2 | 1 | True | 0 | ROZPOCET
| VV |  | 2*(4,1+4,1)*6,21 |  | 101.844 | [13 empty] | VV | 2 | 2 | True | 1 | ROZPOCET
16 | K | 153191220R | Odstranění atypického pažení výkopu ocelovým ohlubňovým rámem se štětovnicemi plochy do 30 m2 | m2 | 101.844 |  | 0 |  |  |  | základní |  | 0 | 0 | 0 | 0 | 0 | 4 | K | 2 |  |  |  | ROZPOCET | 0 | 0 | 0 | 0 | 0 | 1 | 0 | 4 | 235874885
| PP |  | Odstranění atypického pažení výkopu svařovaným ocelovým ohlubňovým rámem se štětovnicemi plochy výkopu do 30 m2 | [15 empty] | PP | 2
17 | K | 161101103 | Svislé přemístění výkopku z horniny tř. 1 až 4 hl výkopu do 6 m | m3 | 53.794 |  | 0 | CS ÚRS 2018 01 |  |  | základní |  | 0 | 0 | 0 | 0 | 0 | 4 | K | 2 |  |  |  | ROZPOCET | 0 | 0 | 0 | 0 | 0 | 1 | 0 | 4 | 1831074848
| PP |  | Svislé přemístění výkopku bez naložení do dopravní nádoby avšak s vyprázdněním dopravní nádoby na hromadu nebo do dopravního prostředku z horniny tř. 1 až 4, při hloubce výkopu přes 4 do 6 m | [15 empty] | PP | 2
| VV |  | 97,808*0,55 |  | 53.794 | [13 empty] | VV | 2 | 2 | True | 1 | ROZPOCET
18 | K | 162301421 | Vodorovné přemístění pařezů do 5 km D do 300 mm | kus | 1 |  | 0 | CS ÚRS 2018 01 |  |  | základní |  | 0 | 0 | 0 | 0 | 0 | 4 | K | 2 |  |  |  | ROZPOCET | 0 | 0 | 0 | 0 | 0 | 1 | 0 | 4 | -730993445
| PP |  | Vodorovné přemístění větví, kmenů nebo pařezů s naložením, složením a dopravou do 5000 m pařezů kmenů, průměru přes 100 do 300 mm | [15 empty] | PP | 2
19 | K | 162301921 | Příplatek k vodorovnému přemístění pařezů D 300 mm ZKD 5 km | kus | 1 |  | 0 | CS ÚRS 2018 01 |  |  | základní |  | 0 | 0 | 0 | 0 | 0 | 4 | K | 2 |  |  |  | ROZPOCET | 0 | 0 | 0 | 0 | 0 | 1 | 0 | 4 | -747936823
| PP |  | Vodorovné přemístění větví, kmenů nebo pařezů s naložením, složením a dopravou Příplatek k cenám za každých dalších i započatých 5000 m přes 5000 m pařezů kmenů, průměru přes 100 do 300 mm | [15 empty] | PP | 2
20 | K | 162701105 | Vodorovné přemístění do 10000 m výkopku/sypaniny z horniny tř. 1 až 4 - výkop na trvalou skládku | m3 | 97.808 |  | 0 | CS ÚRS 2018 01 |  |  | základní |  | 0 | 0 | 0 | 0 | 0 | 4 | K | 2 |  |  |  | ROZPOCET | 0 | 0 | 0 | 0 | 0 | 1 | 0 | 4 | 200638829
| PP |  | Vodorovné přemístění výkopku nebo sypaniny po suchu na obvyklém dopravním prostředku, bez naložení výkopku, avšak se složením bez rozhrnutí z horniny tř. 1 až 4 na vzdálenost přes 9 000 do 10 000 m | [15 empty] | PP | 2
| P |  | Poznámka k položce: výkopek se částečně použije na terénní násypy a částečně se ponechá investorovi k dispozici. | [15 empty] | P | 2
| VV |  | rýhy | [15 empty] | VV | 2 | 1 | True | 0 | ROZPOCET
| VV |  | 1,584+1,584 |  | 3.168 | [13 empty] | VV | 2 | 2 | True | 0 | ROZPOCET
| VV |  | jámy | [15 empty] | VV | 2 | 1 | True | 0 | ROZPOCET
| VV |  | 47,32+47,32 |  | 94.64 | [13 empty] | VV | 2 | 2 | True | 0 | ROZPOCET
| VV |  | Součet |  | 97.808 | [13 empty] | VV | 2 | 4 | True | 1 | ROZPOCET
21 | K | 171201201 | Uložení sypaniny na skládky | m3 | 97.808 |  | 0 | CS ÚRS 2018 01 |  |  | základní |  | 0 | 0 | 0 | 0 | 0 | 4 | K | 2 |  |  |  | ROZPOCET | 0 | 0 | 0 | 0 | 0 | 1 | 0 | 4 | 655691531
| PP |  | Uložení sypaniny na skládky | [15 empty] | PP | 2
22 | K | 171201211 | Poplatek za uložení stavebního odpadu - zeminy a kameniva na skládce | t | 176.054 |  | 0 | CS ÚRS 2018 01 |  |  | základní |  | 0 | 0 | 0 | 0 | 0 | 4 | K | 2 |  |  |  | ROZPOCET | 0 | 0 | 0 | 0 | 0 | 1 | 0 | 4 | -545725020
| PP |  | Poplatek za uložení stavebního odpadu na skládce (skládkovné) zeminy a kameniva zatříděného do Katalogu odpadů pod kódem 170 504 | [15 empty] | PP | 2
| VV |  | 97,808*1,8 'Přepočtené koeficientem množství |  | 176.054 | [13 empty] | VV | 2 | 2 | False | 1 | ROZPOCET
23 | K | 174101101 | Zásyp jam, šachet rýh nebo kolem objektů sypaninou se zhutněním | m3 | 73.269 |  | 0 | CS ÚRS 2018 01 |  |  | základní |  | 0 | 0 | 0 | 0 | 0 | 4 | K | 2 |  |  |  | ROZPOCET | 0 | 0 | 0 | 0 | 0 | 1 | 0 | 4 | 952135451
| PP |  | Zásyp sypaninou z jakékoliv horniny s uložením výkopku ve vrstvách se zhutněním jam, šachet, rýh nebo kolem objektů v těchto vykopávkách | [15 empty] | PP | 2
| VV |  | výkop | [15 empty] | VV | 2 | 1 | True | 0 | ROZPOCET
| VV |  | 97,808 |  | 97.808 | [13 empty] | VV | 2 | 2 | True | 0 | ROZPOCET
| VV |  | podsyp | [15 empty] | VV | 2 | 1 | True | 0 | ROZPOCET
| VV |  | -5,043-2,522 |  | -7.565 | [13 empty] | VV | 2 | 2 | True | 0 | ROZPOCET
| VV |  | lóže | [15 empty] | VV | 2 | 1 | True | 0 | ROZPOCET
| VV |  | -1,44 |  | -1.44 | [13 empty] | VV | 2 | 2 | True | 0 | ROZPOCET
| VV |  | onetonování | [15 empty] | VV | 2 | 1 | True | 0 | ROZPOCET
| VV |  | -5,357 |  | -5.357 | [13 empty] | VV | 2 | 2 | True | 0 | ROZPOCET
| VV |  | OP ČS po pláň | [15 empty] | VV | 2 | 1 | True | 0 | ROZPOCET
| VV |  | -3,14*1,25*1,25*(5,76-0,58) |  | -25.414 | [13 empty] | VV | 2 | 2 | True | 0 | ROZPOCET
| VV |  | zásyp do úrovně stávající komunikace pro dočasné předení dopravy | [15 empty] | VV | 2 | 1 | True | 0 | ROZPOCET
| VV |  | "nn přípojka" 14,4*0,58 |  | 8.352 | [13 empty] | VV | 2 | 2 | True | 0 | ROZPOCET
| VV |  | "ČS po pláň budoucí zámkové dlažby a podkladních vrstev" 4,5*4,5*(0,58-0,36+0,12) |  | 6.885 | [13 empty] | VV | 2 | 2 | True | 0 | ROZPOCET
| VV |  | Součet |  | 73.269 | [13 empty] | VV | 2 | 4 | True | 1 | ROZPOCET
24 | M | 58344199 | štěrkodrť frakce 0-63 | t | 146.538 |  | 0 | CS ÚRS 2018 01 |  |  | základní |  | 0 | 0.2 | 29.3076 | 0 | 0 | 8 | M | 2 |  |  |  | ROZPOCET | 0 | 0 | 0 | 0 | 0 | 1 | 0 | 4 | -485745868
| PP |  | štěrkodrť frakce 0-63 | [15 empty] | PP | 2
| VV |  | 73,269*2 'Přepočtené koeficientem množství |  | 146.538 | [13 empty] | VV | 2 | 2 | False | 1 | ROZPOCET
| D | 2 | Zakládání |  |  |  | 0 | [5 empty] | 0 |  | 24.0385 |  | 0 | 1 | D | 1 |  |  |  | ROZPOCET | [6 empty] | 0
25 | K | 212752212 | Trativod z drenážních trubek plastových flexibilních D do 100 mm včetně lože otevřený výkop | m | 16.4 |  | 0 | CS ÚRS 2018 01 |  |  | základní |  | 0 | 0.22657 | 3.7157 | 0 | 0 | 4 | K | 2 |  |  |  | ROZPOCET | 0 | 0 | 0 | 0 | 0 | 1 | 0 | 4 | 1311257605
| PP |  | Trativody z drenážních trubek se zřízením štěrkopískového lože pod trubky a s jejich obsypem v průměrném celkovém množství do 0,15 m3/m v otevřeném výkopu z trubek plastových flexibilních D přes 65 do 100 mm | [15 empty] | PP | 2
| P |  | Poznámka k položce: viz TZ př.č. D.1.3.1 a v.č. D.1.3.2 až 5 | [15 empty] | P | 2
| VV |  | 4*4,1 |  | 16.4 | [13 empty] | VV | 2 | 2 | True | 1 | ROZPOCET
26 | K | 213141111 | Zřízení vrstvy z geotextilie v rovině nebo ve sklonu do 1:5 š do 3 m | m2 | 16.81 |  | 0 | CS ÚRS 2018 01 |  |  | základní |  | 0 | 0.0001 | 0.001681 | 0 | 0 | 4 | K | 2 |  |  |  | ROZPOCET | 0 | 0 | 0 | 0 | 0 | 1 | 0 | 4 | -70949985
| PP |  | Zřízení vrstvy z geotextilie filtrační, separační, odvodňovací, ochranné, výztužné nebo protierozní v rovině nebo ve sklonu do 1:5, šířky do 3 m | [15 empty] | PP | 2
| P |  | Poznámka k položce: viz TZ př.č. D.1.3.1 a v.č. D.1.3.2 až 5 | [15 empty] | P | 2
| VV |  | 4,1*4,1 |  | 16.81 | [13 empty] | VV | 2 | 2 | True | 1 | ROZPOCET
27 | M | 69311068 | geotextilie netkaná PP 300g/m2 | m2 | 19.332 |  | 0 | CS ÚRS 2018 01 |  |  | základní |  | 0 | 0.0003 | 0.0057996 | 0 | 0 | 8 | M | 2 |  |  |  | ROZPOCET | 0 | 0 | 0 | 0 | 0 | 1 | 0 | 4 | 188897077
| PP |  | geotextilie netkaná PP 300g/m2 | [15 empty] | PP | 2
| VV |  | 16,81*1,15 'Přepočtené koeficientem množství |  | 19.332 | [13 empty] | VV | 2 | 2 | False | 1 | ROZPOCET
28 | K | 215901101 | Zhutnění podloží z hornin soudržných do 92% PS nebo nesoudržných sypkých I(d) do 0,8 | m2 | 16.81 |  | 0 | CS ÚRS 2018 01 |  |  | základní |  | 0 | 0 | 0 | 0 | 0 | 4 | K | 2 |  |  |  | ROZPOCET | 0 | 0 | 0 | 0 | 0 | 1 | 0 | 4 | 38079854
| PP |  | Zhutnění podloží pod násypy z rostlé horniny tř. 1 až 4 z hornin soudružných do 92 % PS a nesoudržných sypkých relativní ulehlosti I(d) do 0,8 | [15 empty] | PP | 2
| P |  | Poznámka k položce: viz TZ př.č. D.1.3.1 a v.č. D.1.3.2 až 5 | [15 empty] | P | 2
| VV |  | 4,1*4,1 |  | 16.81 | [13 empty] | VV | 2 | 2 | True | 1 | ROZPOCET
29 | K | 271532212 | Podsyp pod základové konstrukce se zhutněním z hrubého kameniva frakce 16 až 32 mm | m3 | 5.043 |  | 0 | CS ÚRS 2018 01 |  |  | základní |  | 0 | 2.16 | 10.8929 | 0 | 0 | 4 | K | 2 |  |  |  | ROZPOCET | 0 | 0 | 0 | 0 | 0 | 1 | 0 | 4 | -2045095828
| PP |  | Podsyp pod základové konstrukce se zhutněním a urovnáním povrchu z kameniva hrubého, frakce 16 - 32 mm | [15 empty] | PP | 2
| P |  | Poznámka k položce: viz TZ př.č. D.1.3.1 a v.č. D.1.3.2 až 5 | [15 empty] | P | 2
| VV |  | 4,1*4,1*0,3 |  | 5.043 | [13 empty] | VV | 2 | 2 | True | 1 | ROZPOCET
30 | K | 271532213 | Podsyp pod základové konstrukce se zhutněním z hrubého kameniva frakce 4 až 8 mm | m3 | 2.522 |  | 0 | CS ÚRS 2018 01 |  |  | základní |  | 0 | 2.16 | 5.4475 | 0 | 0 | 4 | K | 2 |  |  |  | ROZPOCET | 0 | 0 | 0 | 0 | 0 | 1 | 0 | 4 | -2105145466
| PP |  | Podsyp pod základové konstrukce se zhutněním a urovnáním povrchu z kameniva hrubého, frakce 4 - 8 mm | [15 empty] | PP | 2
| P |  | Poznámka k položce: viz TZ př.č. D.1.3.1 a v.č. D.1.3.2 až 5 | [15 empty] | P | 2
| VV |  | 4,1*4,1*0,15 |  | 2.522 | [13 empty] | VV | 2 | 2 | True | 1 | ROZPOCET
31 | K | 272313511 | Základové klenby z betonu tř. C 12/15 | m3 | 0.878 |  | 0 | CS ÚRS 2018 01 |  |  | základní |  | 0 | 2.2563 | 1.9811 | 0 | 0 | 4 | K | 2 |  |  |  | ROZPOCET | 0 | 0 | 0 | 0 | 0 | 1 | 0 | 4 | -1520038251
| PP |  | Základy z betonu prostého klenby z betonu kamenem neprokládaného tř. C 12/15 | [15 empty] | PP | 2
| P |  | Poznámka k položce: viz TZ př.č. D.1.3.1 a v.č. D.1.3.2 až 5 | [15 empty] | P | 2
| VV |  | 1,8*0,5*0,65 |  | 0.585 | [13 empty] | VV | 2 | 2 | True | 0 | ROZPOCET
| VV |  | 0,9*0,5*0,65 |  | 0.293 | [13 empty] | VV | 2 | 2 | True | 0 | ROZPOCET
| VV |  | Součet |  | 0.878 | [13 empty] | VV | 2 | 4 | True | 1 | ROZPOCET
32 | K | 275313511 | Základové patky z betonu tř. C 12/15 | m3 | 0.878 |  | 0 | CS ÚRS 2018 01 |  |  | základní |  | 0 | 2.2563 | 1.9811 | 0 | 0 | 4 | K | 2 |  |  |  | ROZPOCET | 0 | 0 | 0 | 0 | 0 | 1 | 0 | 4 | -1878837361
| PP |  | Základy z betonu prostého patky a bloky z betonu kamenem neprokládaného tř. C 12/15 | [15 empty] | PP | 2
| P |  | Poznámka k položce: viz TZ př.č. D.1.3.1 a v.č. D.1.3.2 až 5 | [15 empty] | P | 2
| VV |  | 1,8*0,5*0,65 |  | 0.585 | [13 empty] | VV | 2 | 2 | True | 0 | ROZPOCET
| VV |  | 0,9*0,5*0,65 |  | 0.293 | [13 empty] | VV | 2 | 2 | True | 0 | ROZPOCET
| VV |  | Součet |  | 0.878 | [13 empty] | VV | 2 | 4 | True | 1 | ROZPOCET
33 | K | 275351121 | Zřízení bednění základových patek | m2 | 4.81 |  | 0 | CS ÚRS 2018 01 |  |  | základní |  | 0 | 0.00264 | 0.012698 | 0 | 0 | 4 | K | 2 |  |  |  | ROZPOCET | 0 | 0 | 0 | 0 | 0 | 1 | 0 | 4 | 1834880706
| PP |  | Bednění základů patek zřízení | [15 empty] | PP | 2
| P |  | Poznámka k položce: viz TZ př.č. D.1.3.1 a v.č. D.1.3.2 až 5 | [15 empty] | P | 2
| VV |  | 2*(1,8+0,5)*0,65 |  | 2.99 | [13 empty] | VV | 2 | 2 | True | 0 | ROZPOCET
| VV |  | 2*(0,9+0,5)*0,65 |  | 1.82 | [13 empty] | VV | 2 | 2 | True | 0 | ROZPOCET
| VV |  | Součet |  | 4.81 | [13 empty] | VV | 2 | 4 | True | 1 | ROZPOCET
34 | K | 275351122 | Odstranění bednění základových patek | m2 | 4.81 |  | 0 | CS ÚRS 2018 01 |  |  | základní |  | 0 | 0 | 0 | 0 | 0 | 4 | K | 2 |  |  |  | ROZPOCET | 0 | 0 | 0 | 0 | 0 | 1 | 0 | 4 | -1362637938
| PP |  | Bednění základů patek odstranění | [15 empty] | PP | 2
| D | 3 | Svislé a kompletní konstrukce |  |  |  | 0 | [5 empty] | 0 |  | 11.0649 |  | 0 | 1 | D | 1 |  |  |  | ROZPOCET | [6 empty] | 0
35 | K | 380,1-R | Montáž čerpací stanice vč. ukotvení | ks | 1 |  | 0 |  |  |  | základní |  | 0 | 0 | 0 | 0 | 0 | 4 | K | 2 |  |  |  | ROZPOCET | 0 | 0 | 0 | 0 | 0 | 1 | 0 | 4 | -260176704
| PP |  | Náklady na ukotvení čerpací stanice | [15 empty] | PP | 2
| P |  | Poznámka k položce: viz TZ př.č. D.1.3.1 a v.č. D.1.3.2 až 5 | [15 empty] | P | 2
| VV |  | vlastní dodávka viz PS 01 | [15 empty] | VV | 2 | 1 | True | 0 | ROZPOCET
| VV |  | 1 |  | 1 | [13 empty] | VV | 2 | 2 | True | 1 | ROZPOCET
36 | K | 380311862 | Kompletní konstrukce ČOV, nádrží, vodojemů nebo kanálů z betonu prostého tř. C 25/30 tl 300 mm | m3 | 1.472 |  | 0 | CS ÚRS 2018 01 |  |  | základní |  | 0 | 2.5242 | 3.7157 | 0 | 0 | 4 | K | 2 |  |  |  | ROZPOCET | 0 | 0 | 0 | 0 | 0 | 1 | 0 | 4 | -1573420690
| PP |  | Kompletní konstrukce čistíren odpadních vod, nádrží, vodojemů, kanálů z betonu prostého bez zvýšených nároků na prostředí tř. C 25/30, tl. přes 150 do 300 mm | [15 empty] | PP | 2
| P |  | Poznámka k položce: viz TZ př.č. D.1.3.1 a v.č. D.1.3.2 až 5 | [15 empty] | P | 2
| VV |  | strop | [15 empty] | VV | 2 | 1 | True | 0 | ROZPOCET
| VV |  | 3,14*1,25*1,25*0,3 |  | 1.472 | [13 empty] | VV | 2 | 2 | True | 1 | ROZPOCET
37 | K | 380311865 | Kompletní konstrukce ČOV, nádrží, vodojemů nebo kanálů z betonu prostého tř. C 30/37 XA2 tl do 400 mm | m3 | 2.826 |  | 0 | CS ÚRS 2018 01 |  |  | základní |  | 0 | 2.5242 | 7.1335 | 0 | 0 | 4 | K | 2 |  |  |  | ROZPOCET | 0 | 0 | 0 | 0 | 0 | 1 | 0 | 4 | -949777642
| PP |  | Kompletní konstrukce čistíren odpadních vod, nádrží, vodojemů, kanálů z betonu prostého bez zvýšených nároků na prostředí tř. C 30/37, tl. přes 150 do 300 mm | [15 empty] | PP | 2
| P |  | Poznámka k položce: viz TZ př.č. D.1.3.1 a v.č. D.1.3.2 až 5 | [15 empty] | P | 2
| VV |  | dno | [15 empty] | VV | 2 | 1 | True | 0 | ROZPOCET
| VV |  | 3,14*1,5*1,5*0,4 |  | 2.826 | [13 empty] | VV | 2 | 2 | True | 1 | ROZPOCET
38 | K | 380361011 | Výztuž kompletních konstrukcí ČOV, nádrží nebo vodojemů ze svařovaných sítí KARI | t | 0.203 |  | 0 | CS ÚRS 2018 01 |  |  | základní |  | 0 | 1.0628 | 0.21574 | 0 | 0 | 4 | K | 2 |  |  |  | ROZPOCET | 0 | 0 | 0 | 0 | 0 | 1 | 0 | 4 | -1259725638
| PP |  | Výztuž kompletních konstrukcí čistíren odpadních vod, nádrží, vodojemů, kanálů ze svařovaných sítí z drátů typu KARI | [15 empty] | PP | 2
| P |  | Poznámka k položce: viz TZ př.č. D.1.3.1 a v.č. D.1.3.2 až 5 | [15 empty] | P | 2
| VV |  | 3,14*1,25*1,25*8,5*2/1000 |  | 0.083 | [13 empty] | VV | 2 | 2 | True | 0 | ROZPOCET
| VV |  | 3,14*1,5*1,5*8,5*2/1000 |  | 0.12 | [13 empty] | VV | 2 | 2 | True | 0 | ROZPOCET
| VV |  | Součet |  | 0.203 | [13 empty] | VV | 2 | 4 | True | 1 | ROZPOCET
| D | 4 | Vodorovné konstrukce |  |  |  | 0 | [5 empty] | 0 |  | 0 |  | 0 | 1 | D | 1 |  |  |  | ROZPOCET | [6 empty] | 0
39 | K | 451573111 | Lože pod potrubí otevřený výkop ze štěrkopísku | m3 | 1.44 |  | 0 | CS ÚRS 2018 01 |  |  | základní |  | 0 | 0 | 0 | 0 | 0 | 4 | K | 2 |  |  |  | ROZPOCET | 0 | 0 | 0 | 0 | 0 | 1 | 0 | 4 | 695901355
| PP |  | Lože pod potrubí, stoky a drobné objekty v otevřeném výkopu z písku a štěrkopísku do 63 mm | [15 empty] | PP | 2
| P |  | Poznámka k položce: viz TZ př.č. D.1.3.1 a v.č. D.1.3.2 až 5 | [15 empty] | P | 2
| VV |  | přípojka NN | [15 empty] | VV | 2 | 1 | True | 0 | ROZPOCET
| VV |  | 18*0,8*0,1 |  | 1.44 | [13 empty] | VV | 2 | 2 | True | 1 | ROZPOCET
| D | 5 | Komunikace pozemní |  |  |  | 0 | [5 empty] | 0 |  | 3.7109 |  | 0 | 1 | D | 1 |  |  |  | ROZPOCET | [6 empty] | 0
40 | K | 564241113 | Podklad nebo podsyp ze štěrkopísku ŠP tl 140 mm fr 0/32mm - místní komunikace | m2 | 14.4 |  | 0 | CS ÚRS 2018 01 |  |  | základní |  | 0 | 0 | 0 | 0 | 0 | 4 | K | 2 |  |  |  | ROZPOCET | 0 | 0 | 0 | 0 | 0 | 1 | 0 | 4 | 1156250535
| PP |  | Podklad nebo podsyp ze štěrkopísku ŠP s rozprostřením, vlhčením a zhutněním, po zhutnění tl. 140 mm | [15 empty] | PP | 2
| P |  | Poznámka k položce: viz TZ př.č. D.1.3.1 a v.č. D.1.3.2 až 5 | [15 empty] | P | 2
| VV |  | NN přípojka | [15 empty] | VV | 2 | 1 | True | 0 | ROZPOCET
| VV |  | 18*0,8 |  | 14.4 | [13 empty] | VV | 2 | 2 | True | 1 | ROZPOCET
41 | K | 565165121 | Asfaltový beton vrstva podkladní ACP 16 (obalované kamenivo OKS) tl 80 mm š přes 3 m | m2 | 14.4 |  | 0 | CS ÚRS 2018 01 |  |  | základní |  | 0 | 0 | 0 | 0 | 0 | 4 | K | 2 |  |  |  | ROZPOCET | 0 | 0 | 0 | 0 | 0 | 1 | 0 | 4 | 1776348596
| PP |  | Asfaltový beton vrstva podkladní ACP 16 (obalované kamenivo střednězrnné - OKS) s rozprostřením a zhutněním v pruhu šířky přes 3 m, po zhutnění tl. 80 mm | [15 empty] | PP | 2
42 | K | 573191111 | Postřik infiltrační kationaktivní emulzí v množství 1 kg/m2 | m2 | 36 |  | 0 | CS ÚRS 2018 01 |  |  | základní |  | 0 | 0 | 0 | 0 | 0 | 4 | K | 2 |  |  |  | ROZPOCET | 0 | 0 | 0 | 0 | 0 | 1 | 0 | 4 | -127666493
| PP |  | Postřik infiltrační kationaktivní emulzí v množství 1,00 kg/m2 | [15 empty] | PP | 2
43 | K | 577134141 | Asfaltový beton vrstva obrusná ACO 11 (ABS) tř. I tl 40 mm š přes 3 m z modifikovaného asfaltu | m2 | 36 |  | 0 | CS ÚRS 2018 01 |  |  | základní |  | 0 | 0 | 0 | 0 | 0 | 4 | K | 2 |  |  |  | ROZPOCET | 0 | 0 | 0 | 0 | 0 | 1 | 0 | 4 | -829308366
| PP |  | Asfaltový beton vrstva obrusná ACO 11 (ABS) s rozprostřením a se zhutněním z modifikovaného asfaltu v pruhu šířky přes 3 m tl. 40 mm | [15 empty] | PP | 2
44 | K | 573231106 | Postřik živičný spojovací ze silniční emulze v množství 0,20 kg/m2 | m2 | 36 |  | 0 | CS ÚRS 2018 01 |  |  | základní |  | 0 | 0 | 0 | 0 | 0 | 4 | K | 2 |  |  |  | ROZPOCET | 0 | 0 | 0 | 0 | 0 | 1 | 0 | 4 | 1728100185
| PP |  | Postřik spojovací PS bez posypu kamenivem ze silniční emulze, v množství 0,20 kg/m2 | [15 empty] | PP | 2
45 | K | 577155142 | Asfaltový beton vrstva ložní ACL 16 (ABH) tl 60 mm š přes 3 m z modifikovaného asfaltu | m2 | 36 |  | 0 | CS ÚRS 2018 01 |  |  | základní |  | 0 | 0 | 0 | 0 | 0 | 4 | K | 2 |  |  |  | ROZPOCET | 0 | 0 | 0 | 0 | 0 | 1 | 0 | 4 | -502754975
| PP |  | Asfaltový beton vrstva ložní ACL 16 (ABH) s rozprostřením a zhutněním z modifikovaného asfaltu v pruhu šířky přes 3 m, po zhutnění tl. 60 mm | [15 empty] | PP | 2
| P |  | Poznámka k položce: viz TZ př.č. D.1.3.1 a v.č. D.1.3.2 až 5 | [15 empty] | P | 2
| VV |  | přípojka NN | [15 empty] | VV | 2 | 1 | True | 0 | ROZPOCET
| VV |  | 18*2 |  | 36 | [13 empty] | VV | 2 | 2 | True | 1 | ROZPOCET
46 | K | 564851111 | Podklad ze štěrkodrtě ŠD tl 150 mm | m2 | 11.94 |  | 0 | CS ÚRS 2018 01 |  |  | základní |  | 0 | 0 | 0 | 0 | 0 | 4 | K | 2 |  |  |  | ROZPOCET | 0 | 0 | 0 | 0 | 0 | 1 | 0 | 4 | 1942523378
| PP |  | Podklad ze štěrkodrti ŠD s rozprostřením a zhutněním, po zhutnění tl. 150 mm | [15 empty] | PP | 2
| P |  | Poznámka k položce: viz př.č. TZ D.1.2.1 a v.č. D.1.2.1 až 4.2, výpis šachet D.1.1.2, výpis přípojek | [15 empty] | P | 2
47 | K | 567921112 | Podklad betonu tl 150 mm | m2 | 11.904 |  | 0 | CS ÚRS 2018 01 |  |  | základní |  | 0 | 0 | 0 | 0 | 0 | 4 | K | 2 |  |  |  | ROZPOCET | 0 | 0 | 0 | 0 | 0 | 1 | 0 | 4 | -1174870810
| PP |  | Podklad betonu tl 150 mm | [15 empty] | PP | 2
48 | K | 596211120 | Kladení zámkové dlažby komunikací pro pěší tl 60 mm skupiny B pl do 50 m2 | m2 | 11.904 |  | 0 | CS ÚRS 2018 01 |  |  | základní |  | 0 | 0.08425 | 1.0029 | 0 | 0 | 4 | K | 2 |  |  |  | ROZPOCET | 0 | 0 | 0 | 0 | 0 | 1 | 0 | 4 | -2130831512
| PP |  | Kladení dlažby z betonových zámkových dlaždic komunikací pro pěší s ložem z kameniva těženého nebo drceného tl. do 40 mm, s vyplněním spár s dvojitým hutněním, vibrováním a se smetením přebytečného materiálu na krajnici tl. 60 mm skupiny B, pro plochy do 50 m2 | [15 empty] | PP | 2
| P |  | Poznámka k položce: viz TZ př.č. D.1.3.1 a v.č. D.1.3.2 až 5 | [15 empty] | P | 2
| VV |  | zámková dlažba | [15 empty] | VV | 2 | 1 | True | 0 | ROZPOCET
| VV |  | 4,1*4,1 |  | 16.81 | [13 empty] | VV | 2 | 2 | True | 0 | ROZPOCET
| VV |  | -3,14*1,25*1,25 |  | -4.906 | [13 empty] | VV | 2 | 2 | True | 0 | ROZPOCET
| VV |  | Součet |  | 11.904 | [13 empty] | VV | 2 | 4 | True | 1 | ROZPOCET
49 | K | 596211120R | Kladení zámkové dlažby komunikací pro pěší tl 60 mm skupiny B pl do 50 m2 do betonu tl.60mm | m2 | 4.906 |  | 0 |  |  |  | základní |  | 0 | 0.08425 | 0.41333 | 0 | 0 | 4 | K | 2 |  |  |  | ROZPOCET | 0 | 0 | 0 | 0 | 0 | 1 | 0 | 4 | -1265537270
| PP |  | Kladení dlažby z betonových zámkových dlaždic komunikací pro pěší s ložem z betonu prostého tl. do 60 mm, s vyplněním spár s dvojitým hutněním, vibrováním a se smetením přebytečného materiálu na krajnici tl. 60 mm skupiny B, pro plochy do 50 m2 | [15 empty] | PP | 2
| P |  | Poznámka k položce: viz TZ př.č. D.1.3.1 a v.č. D.1.3.2 až 5 | [15 empty] | P | 2
| VV |  | zámková dlažba | [15 empty] | VV | 2 | 1 | True | 0 | ROZPOCET
| VV |  | 3,14*1,25*1,25 |  | 4.906 | [13 empty] | VV | 2 | 2 | True | 1 | ROZPOCET
50 | M | 59245212 | dlažba zámková přírodní | m2 | 17.651 |  | 0 | CS ÚRS 2018 01 |  |  | základní |  | 0 | 0.13 | 2.2946 | 0 | 0 | 8 | M | 2 |  |  |  | ROZPOCET | 0 | 0 | 0 | 0 | 0 | 1 | 0 | 4 | 961307456
| PP |  | dlažba zámková přírodní | [15 empty] | PP | 2
| VV |  | 11,904+4,906 |  | 16.81 | [13 empty] | VV | 2 | 2 | True | 1 | ROZPOCET
| VV |  | 16,81*1,05 'Přepočtené koeficientem množství |  | 17.651 | [13 empty] | VV | 2 | 2 | False | 1 | ROZPOCET
| D | 8 | Trubní vedení |  |  |  | 0 | [5 empty] | 0 |  | 0 |  | 0 | 1 | D | 1 |  |  |  | ROZPOCET | [6 empty] | 0
51 | K | 899620141 | Obetonování plastové šachty z polypropylenu betonem prostým tř. C 20/25 otevřený výkop | m3 | 5.357 |  | 0 | CS ÚRS 2018 01 |  |  | základní |  | 0 | 0 | 0 | 0 | 0 | 4 | K | 2 |  |  |  | ROZPOCET | 0 | 0 | 0 | 0 | 0 | 1 | 0 | 4 | 1587846095
| PP |  | Obetonování plastových šachet z polypropylenu betonem prostým v otevřeném výkopu, beton tř. C 20/25 | [15 empty] | PP | 2
| P |  | Poznámka k položce: viz TZ př.č. D.1.3.1 a v.č. D.1.3.2 až 5 | [15 empty] | P | 2
| VV |  | betonový límec proti vztlaku ČS | [15 empty] | VV | 2 | 1 | True | 0 | ROZPOCET
| VV |  | 4,1*4,1*0,45 |  | 7.565 | [13 empty] | VV | 2 | 2 | True | 0 | ROZPOCET
| VV |  | -3,14*1,25*1,25*0,45 |  | -2.208 | [13 empty] | VV | 2 | 2 | True | 0 | ROZPOCET
| VV |  | Součet |  | 5.357 | [13 empty] | VV | 2 | 4 | True | 1 | ROZPOCET
| D | 9 | Ostatní konstrukce a práce-bourání |  |  |  | 0 | [5 empty] | 0 |  | 5.9532 |  | 0 | 1 | D | 1 |  |  |  | ROZPOCET | [6 empty] | 0
52 | K | 900,1-R | Provedení prostupů přes stěnu čerpací stanice pro potrubí DN 250mm, vč. utěsnění prostupů po osazení potrubí pomocí výrobků stavební chemie | ks | 1 |  | 0 |  |  |  | základní |  | 0 | 0 | 0 | 0 | 0 | 4 | K | 2 |  |  |  | ROZPOCET | 0 | 0 | 0 | 0 | 0 | 1 | 0 | 4 | 1826752832
| PP |  | Provedení prostupů přes stěnu čerpací stanice pro potrubí DN do 250mm, vč. utěsnění prostupů po osazení potrubí pomocí výrobků stavební chemie | [15 empty] | PP | 2
| P |  | Poznámka k položce: viz TZ př.č. D.1.3.1 a v.č. D.1.3.2 až 5 | [15 empty] | P | 2
| VV |  | 1 |  | 1 | [13 empty] | VV | 2 | 2 | True | 1 | ROZPOCET
53 | K | 900,2-R | Provedení prostupů přes stěnu čerpací stanice pro potrubí DN do 100mm, vč. utěsnění prostupů po osazení potrubí pomocí výrobků stavební chemie | ks | 3 |  | 0 |  |  |  | základní |  | 0 | 0 | 0 | 0 | 0 | 4 | K | 2 |  |  |  | ROZPOCET | 0 | 0 | 0 | 0 | 0 | 1 | 0 | 4 | -1120484673
| PP |  | Provedení prostupů přes stěnu čerpací stanice pro potrubí DN do 100mm, vč. utěsnění prostupů po osazení potrubí pomocí výrobků stavební chemie | [15 empty] | PP | 2
| P |  | Poznámka k položce: viz TZ př.č. D.1.3.1 a v.č. D.1.3.2 až 5 | [15 empty] | P | 2
| VV |  | výtlak | [15 empty] | VV | 2 | 1 | True | 0 | ROZPOCET
| VV |  | 1 |  | 1 | [13 empty] | VV | 2 | 2 | True | 0 | ROZPOCET
| VV |  | elektro potřeby | [15 empty] | VV | 2 | 1 | True | 0 | ROZPOCET
| VV |  | 2 |  | 2 | [13 empty] | VV | 2 | 2 | True | 0 | ROZPOCET
| VV |  | Součet |  | 3 | [13 empty] | VV | 2 | 4 | True | 1 | ROZPOCET
54 | K | 916111122 | Osazení obruby z drobných kostek bez boční opěry do lože z betonu prostého | m | 18 |  | 0 | CS ÚRS 2018 01 |  |  | základní |  | 0 | 0.0719 | 1.2942 | 0 | 0 | 4 | K | 2 |  |  |  | ROZPOCET | 0 | 0 | 0 | 0 | 0 | 1 | 0 | 4 | -906442844
| PP |  | Osazení silniční obruby z dlažebních kostek v jedné řadě s ložem tl. přes 50 do 100 mm, s vyplněním a zatřením spár cementovou maltou z drobných kostek bez boční opěry, do lože z betonu prostého tř. C 12/15 | [15 empty] | PP | 2
| P |  | Poznámka k položce: viz TZ př.č. D.1.3.1 a v.č. D.1.3.2 až 5 | [15 empty] | P | 2
| VV |  | 4,5*4 |  | 18 | [13 empty] | VV | 2 | 2 | True | 1 | ROZPOCET
55 | M | 58380124 | kostka dlažební žula drobná | t | 0.441 |  | 0 | CS ÚRS 2018 01 |  |  | základní |  | 0 | 1 | 0.441 | 0 | 0 | 8 | M | 2 |  |  |  | ROZPOCET | 0 | 0 | 0 | 0 | 0 | 1 | 0 | 4 | 1824147860
| PP |  | kostka dlažební žula drobná | [15 empty] | PP | 2
| VV |  | 18*0,1*0,1*2,4 |  | 0.432 | [13 empty] | VV | 2 | 2 | True | 1 | ROZPOCET
| VV |  | 0,432*1,02 'Přepočtené koeficientem množství |  | 0.441 | [13 empty] | VV | 2 | 2 | False | 1 | ROZPOCET
56 | K | 916231213 | Osazení chodníkového obrubníku betonového stojatého s boční opěrou do lože z betonu prostého | m | 17.6 |  | 0 | CS ÚRS 2018 01 |  |  | základní |  | 0 | 0.1295 | 2.2792 | 0 | 0 | 4 | K | 2 |  |  |  | ROZPOCET | 0 | 0 | 0 | 0 | 0 | 1 | 0 | 4 | 621212137
| PP |  | Osazení chodníkového obrubníku betonového se zřízením lože, s vyplněním a zatřením spár cementovou maltou stojatého s boční opěrou z betonu prostého, do lože z betonu prostého | [15 empty] | PP | 2
| P |  | Poznámka k položce: viz TZ př.č. D.1.3.1 a v.č. D.1.3.2 až 5 | [15 empty] | P | 2
| VV |  | 4,4*4 |  | 17.6 | [13 empty] | VV | 2 | 2 | True | 1 | ROZPOCET
57 | M | 59217021 | obrubník betonový chodníkový 100x15x30 cm | m | 17.952 |  | 0 | CS ÚRS 2018 01 |  |  | základní |  | 0 | 0.108 | 1.9388 | 0 | 0 | 8 | M | 2 |  |  |  | ROZPOCET | 0 | 0 | 0 | 0 | 0 | 1 | 0 | 4 | 1014810515
| PP |  | obrubník betonový chodníkový 100x15x30 cm | [15 empty] | PP | 2
| VV |  | 17,6*1,02 'Přepočtené koeficientem množství |  | 17.952 | [13 empty] | VV | 2 | 2 | False | 1 | ROZPOCET
58 | K | 919735111 | Řezání stávajícího živičného krytu hl do 50 mm | m | 54 |  | 0 | CS ÚRS 2018 01 |  |  | základní |  | 0 | 0 | 0 | 0 | 0 | 4 | K | 2 |  |  |  | ROZPOCET | 0 | 0 | 0 | 0 | 0 | 1 | 0 | 4 | -411044586
| PP |  | Řezání stávajícího živičného krytu nebo podkladu hloubky do 50 mm | [15 empty] | PP | 2
| P |  | Poznámka k položce: viz TZ př.č. D.1.3.1 a v.č. D.1.3.2 až 5 | [15 empty] | P | 2
| VV |  | ČS | [15 empty] | VV | 2 | 1 | True | 0 | ROZPOCET
| VV |  | 4*4,5 |  | 18 | [13 empty] | VV | 2 | 2 | True | 0 | ROZPOCET
| VV |  | přípojka NN | [15 empty] | VV | 2 | 1 | True | 0 | ROZPOCET
| VV |  | 18*2 |  | 36 | [13 empty] | VV | 2 | 2 | True | 0 | ROZPOCET
| VV |  | Součet |  | 54 | [13 empty] | VV | 2 | 4 | True | 1 | ROZPOCET
59 | K | 933901111 | Provedení zkoušky vodotěsnosti nádrže do 1000 m3 | m3 | 26.788 |  | 0 | CS ÚRS 2018 01 |  |  | základní |  | 0 | 0 | 0 | 0 | 0 | 4 | K | 2 |  |  |  | ROZPOCET | 0 | 0 | 0 | 0 | 0 | 1 | 0 | 4 | -1266877098
| PP |  | Zkoušky objektů a vymývání provedení zkoušky vodotěsnosti betonové nádrže jakéhokoliv druhu a tvaru, o obsahu do 1000 m3 | [15 empty] | PP | 2
| P |  | Poznámka k položce: viz TZ př.č. D.1.3.1 a v.č. D.1.3.2 až 5 | [15 empty] | P | 2
| VV |  | 3,14*1,25*1,25*5,46 |  | 26.788 | [13 empty] | VV | 2 | 2 | True | 1 | ROZPOCET
60 | M | 08211321 | voda pitná pro ostatní odběratele | m3 | 26.788 |  | 0 | CS ÚRS 2018 01 |  |  | základní |  | 0 | 0 | 0 | 0 | 0 | 8 | M | 2 |  |  |  | ROZPOCET | 0 | 0 | 0 | 0 | 0 | 1 | 0 | 4 | -761623505
| PP |  | voda pitná pro ostatní odběratele | [15 empty] | PP | 2
| D | 997 | Přesun sutě |  |  |  | 0 | [5 empty] | 0 |  | 0 |  | 0 | 1 | D | 1 |  |  |  | ROZPOCET | [6 empty] | 0
61 | K | 997221551 | Vodorovná doprava suti ze sypkých materiálů do 1 km | t | 68.108 |  | 0 | CS ÚRS 2018 01 |  |  | základní |  | 0 | 0 | 0 | 0 | 0 | 4 | K | 2 |  |  |  | ROZPOCET | 0 | 0 | 0 | 0 | 0 | 1 | 0 | 4 | 38679171
| PP |  | Vodorovná doprava suti bez naložení, ale se složením a s hrubým urovnáním ze sypkých materiálů, na vzdálenost do 1 km | [15 empty] | PP | 2
62 | K | 997221559 | Příplatek ZKD 1 km u vodorovné dopravy suti ze sypkých materiálů | t | 612.972 |  | 0 | CS ÚRS 2018 01 |  |  | základní |  | 0 | 0 | 0 | 0 | 0 | 4 | K | 2 |  |  |  | ROZPOCET | 0 | 0 | 0 | 0 | 0 | 1 | 0 | 4 | -934966764
| PP |  | Vodorovná doprava suti bez naložení, ale se složením a s hrubým urovnáním Příplatek k ceně za každý další i započatý 1 km přes 1 km | [15 empty] | PP | 2
| VV |  | 68,108*9 'Přepočtené koeficientem množství |  | 612.972 | [13 empty] | VV | 2 | 2 | False | 1 | ROZPOCET
63 | K | 997221611 | Nakládání suti na dopravní prostředky pro vodorovnou dopravu | t | 68.108 |  | 0 | CS ÚRS 2018 01 |  |  | základní |  | 0 | 0 | 0 | 0 | 0 | 4 | K | 2 |  |  |  | ROZPOCET | 0 | 0 | 0 | 0 | 0 | 1 | 0 | 4 | 222099196
| PP |  | Nakládání na dopravní prostředky pro vodorovnou dopravu suti | [15 empty] | PP | 2
64 | K | 997221845 | Poplatek za uložení na skládce (skládkovné) odpadu asfaltového bez dehtu kód odpadu 170 302 | t | 22.023 |  | 0 | CS ÚRS 2018 01 |  |  | základní |  | 0 | 0 | 0 | 0 | 0 | 4 | K | 2 |  |  |  | ROZPOCET | 0 | 0 | 0 | 0 | 0 | 1 | 0 | 4 | -1325290373
| PP |  | Poplatek za uložení stavebního odpadu na skládce (skládkovné) asfaltového bez obsahu dehtu zatříděného do Katalogu odpadů pod kódem 170 302 | [15 empty] | PP | 2
| VV |  | 7,623+14,4 |  | 22.023 | [13 empty] | VV | 2 | 2 | True | 1 | ROZPOCET
65 | K | 997221855 | Poplatek za uložení na skládce (skládkovné) zeminy a kameniva kód odpadu 170 504 | t | 46.085 |  | 0 | CS ÚRS 2018 01 |  |  | základní |  | 0 | 0 | 0 | 0 | 0 | 4 | K | 2 |  |  |  | ROZPOCET | 0 | 0 | 0 | 0 | 0 | 1 | 0 | 4 | -435909887
| PP |  | Poplatek za uložení stavebního odpadu na skládce (skládkovné) zeminy a kameniva zatříděného do Katalogu odpadů pod kódem 170 504 | [15 empty] | PP | 2
| VV |  | 20,097+25,988 |  | 46.085 | [13 empty] | VV | 2 | 2 | True | 1 | ROZPOCET
| D | 998 | Přesun hmot |  |  |  | 0 | [5 empty] | 0 |  | 0 |  | 0 | 1 | D | 1 |  |  |  | ROZPOCET | [6 empty] | 0
66 | K | 998142251 | Přesun hmot pro nádrže, jímky, zásobníky a jámy betonové monolitické v do 25 m | t | 74.588 |  | 0 | CS ÚRS 2018 01 |  |  | základní |  | 0 | 0 | 0 | 0 | 0 | 4 | K | 2 |  |  |  | ROZPOCET | 0 | 0 | 0 | 0 | 0 | 1 | 0 | 4 | -16546921
| PP |  | Přesun hmot pro nádrže, jímky, zásobníky a jámy pozemní mimo zemědělství se svislou nosnou konstrukcí monolitickou betonovou tyčovou nebo plošnou vodorovná dopravní vzdálenost do 50 m výšky do 25 m | [15 empty] | PP | 2
| D | PSV | Práce a dodávky PSV |  |  |  | 0 | [5 empty] | #REF! |  | #REF! |  | #REF! | 2 | D | 0 |  |  |  | ROZPOCET | [6 empty] | 0
| D | 751 | Vzduchotechnika |  |  |  | 0 | [5 empty] | 0 |  | 0 |  | 0 | 2 | D | 1 |  |  |  | ROZPOCET | [6 empty] | 0
67 | K | 751,1-R | 1/VZ - Dodávka montáž větrací potrubí z nerez materiálu DN 114,3/3,05mm, vč. kolen a ukončovací stříška | kg | 37.4 |  | 0 |  |  |  | základní |  | 0 | 0 | 0 | 0 | 0 | 16 | K | 2 |  |  |  | ROZPOCET | 0 | 0 | 0 | 0 | 0 | 1 | 0 | 16 | -1993672668
| PP |  | 1/VZ - dodávka montáž větrací potrubí z nerez materiálu DN 114,3/3,05mm, vč. kolen a ukončovací stříška | [15 empty] | PP | 2
| P |  | Poznámka k položce: viz TZ př.č. D.1.3.1 a v.č. D.1.3.2 až 5 | [15 empty] | P | 2
| VV |  | 37,4 |  | 37.4
68 | K | 751,2-R | 2/VZ - Dodávka montáž větrací potrubí z nerez materiálu DN 114,3/3,05mm, vč. kolen a ukončovací stříška | kg | 38.61 |  | 0 |  |  |  | základní |  | 0 | 0 | 0 | 0 | 0 | 16 | K | 2 |  |  |  | ROZPOCET | 0 | 0 | 0 | 0 | 0 | 1 | 0 | 16 | -341976779
| PP |  | 2/VZ - Dodávka montáž větrací potrubí z nerez materiálu DN 114,3/3,05mm, vč. kolen a ukončovací stříška | [15 empty] | PP | 2
| P |  | Poznámka k položce: viz TZ př.č. D.1.3.1 a v.č. D.1.3.2 až 5 | [15 empty] | P | 2
| VV |  | 38,61 |  | 38.61 | [13 empty] | VV | 2 | 2 | True | 1 | ROZPOCET
| D | M | Práce a dodávky M |  |  |  | 0 | [5 empty] | 0 |  | 0 |  | 0 | 3 | D | 0 |  |  |  | ROZPOCET | [6 empty] | 0
| D | 46-M | Zemní práce při extr.mont.pracích |  |  |  | 0 | [5 empty] | 0 |  | 0 |  | 0 | 3 | D | 1 |  |  |  | ROZPOCET | [6 empty] | 0
72 | K | 460520170R | Dodávka + montáž flexibilní elektro chránička DN100 | m | 3 |  | 0 |  |  |  | základní |  | 0 | 0 | 0 | 0 | 0 | 64 | K | 2 |  |  |  | ROZPOCET | 0 | 0 | 0 | 0 | 0 | 1 | 0 | 64 | -1884593759
| PP |  | Montáž trubek ochranných uložených volně do rýhy plastových ohebných, vnitřního průměru přes 90 do 110 mm | [15 empty] | PP | 2
| P |  | Poznámka k položce: viz TZ př.č. D.1.3.1 a v.č. D.1.3.2 až 5 | [15 empty] | P | 2

## 004 - PS 201 Strojně-tech...
PS 201 | PS 201 Čerpání odpadních vod
Položka č. | Popis položky | Jednotka | Množství | Jedn. cena | Celk. cena bez DPH
1 | 2 | 3 | 4 | 5 | 6
- | - | - | - | Kč | Kč
| A. Stroje a zařízení, armatury |  |  |  | 0
201.1 | Komplet technologického zařízení přečerpávací stanice - dodávka a montáž | kpl | 1 |  | 0
Komplet technologického zařízení přečerpávací stanice o max. výkonu 20 m3/h, se separací pevných látek, sestávající z následujících komponentů: A. Samonosná šachta o vnitřním ø 2400 mm, mat. PEHD, nátrubek s přírubou pro připojení přívodního potrubí DN 200, dno přívodního potrubí 5160 mm pod úrovní terénu, vnější dno šachty 1010 mm ode dna přívodního potrubí, provedení plastové šachty s přejezdovým zakrytím a poklopem D400 se zámkem a pneumatickým pístem, mezipodestou, odvětráním a žebříkem s výsuvným pomocným madlem. Celková hloubka šachty 6170 mm (U.T. – dno šachty). Šachta bude opatřena jištěním proti spodní vodě (konzoly se závlačemi) pro zabetonování betonového prstence (dodávka stavby). B. Hlavní uzávěr (šoupátko) na přívodním potrubí DN 200 uvnitř šachty, ovládání ruční z úrovně mezipodesty. C. Vodotěsná a plynotěsná sběrná nádržka z PEHD, včetně zavzdušňovacího a odvzdušňovacího potrubí DN 100; dvě separační komory se separací pevných látek, celkový užitečný objem 420 l; nátokový kus s rozdělením a odlehčením, včetně kulových klapek a kulových uzávěrů výtlaku, čistící a revizní otvor; dimenze výstupního výtlačného potrubí DN 80 D. Dvě odstředivá kalová čerpadla v provedení do suché jímky (s možností zaplavení), namontované na připojovacích hrdlech separačních komor, provozní bod ca Qčerp= 6,3 l/s, Hčerp = 7,3 m, Pmot = 1,5 kW, 400 V, krytí IP 68, včetně tepelné ochrany elektromotoru a čidla průsaku mech. ucpávkou E. Potrubí pro odvětrání suchého prostoru šachty, 1x DN 150, ukončeno 200 mm za stěnou šachty F. Jedno malé odvodňovací čerpadlo pro aut. odčerpávání úkapů, Pmot= 0,5 kW, 230 V G. Hydrostatická sonda pro snímání úrovně hladiny ve sběrné nádržce (zabudováno v nádržce) H. Elektrodové spínací zařízení pro signalizaci zaplavení suchého prostoru šachty I. Magneticko-indukční průtokoměr DN 80, PN 10, v provedení s odděleným převodníkem pro montáž do rozváděče, včetně 15 m kabelu, napájení 230 V, 50 Hz J. Osvětlení ČS, 52 W K. Uvedení ČS do provozu, dokumentace ČS, zaškolení obsluhy L. Doprava ČS na místo stavby, bez složení a uskladnění Pozn.: ovládací rozváděč přečerpávací stanice s řídící PLC-jednotkou, zajišťující ovládání a signalizaci provozních stavů a poruch ČS, je zahrnutý do dodávky elektročásti (viz PS 202 Silnoproud a MaR).
201.-5 | Neobsazeno
B. Ostatní
201.6 | Tlakové zkoušky | kpl | 1 |  | 0
Tlakové zkoušky instalovaných potrubních úseků
0
Celkem | PS 201 Čerpání odpadních vod |  |  |  | 0

## 005 - PS 202 Elektrotechn...
| List obsahuje: |  | 1) Krycí list soupisu | 2) Rekapitulace |  |  | 3) Soupis prací | Zpět na list: | Rekapitulace stavby
[9 empty] | >> skryté sloupce << | [9 empty] | {eae3e24d-85b8-44a2-9492-1791597b2296}
2
| KRYCÍ LIST SOUPISU | [8 empty] | v --- níže se nacházejí doplnkové a pomocné údaje k sestavám --- v | [8 empty] | False
Stavba:
Úprava Staré Jaktarky
Objekt:
01 - Úprava Staré Jaktarky
Soupis:
005 - PS 202 Elektrotechnologická část
| KSO: |  |  |  |  | CC-CZ:
| Místo: |  |  |  |  | Datum: | 2018-04-30
| Zadavatel: |  |  |  |  | IČ:
|  | Statutarní město Opava |  |  |  | DIČ:
| Uchazeč: |  |  |  |  | IČ:
DIČ:
| Projektant: |  |  |  |  | IČ:
|  | KB projekt Aqua s.r.o. |  |  |  | DIČ:
Poznámka:
| Cena bez DPH | [5 empty] | 0
|  |  | Základ daně |  |  | Sazba daně | Výše daně
| DPH | základní | 0 |  |  | 21% | 0
|  | snížená | 0 |  |  | 15% | 0
|  | zákl. přenesená | 0 |  |  | 21% | 0
|  | sníž. přenesená | 0 |  |  | 15% | 0
|  | nulová | 0 |  |  | 0% | 0
| Cena s DPH |  |  | v | CZK |  | 0
REKAPITULACE ČLENĚNÍ SOUPISU PRACÍ
Stavba:
Úprava Staré Jaktarky
Objekt:
01 - Úprava Staré Jaktarky
Soupis:
005 - PS 202 Elektrotechnologická část
Místo: | [5 empty] | Datum: | 2018-04-30
Zadavatel: |  |  | Statutarní město Opava |  |  | Projektant: | KB projekt Aqua s.r.o.
Uchazeč:
Kód dílu - Popis | [6 empty] | Cena celkem [CZK]
Náklady soupisu celkem | [6 empty] | 0 | [12 empty] | -1
| HZS - Hodinové zúčtovací sazby | [5 empty] | 0
SOUPIS PRACÍ
Stavba:
Úprava Staré Jaktarky
Objekt:
01 - Úprava Staré Jaktarky
Soupis:
005 - PS 202 Elektrotechnologická část
Místo: | [5 empty] | Datum: | 2018-04-30
Zadavatel: |  |  | Statutarní město Opava |  |  | Projektant: | KB projekt Aqua s.r.o.
Uchazeč:
PČ | Typ | Kód | Popis | MJ | Množství | J.cena [CZK] | Cena celkem [CZK] | Cenová soustava |  | Poznámka | DPH | J. Nh [h] | Nh celkem [h] | J. hmotnost [t] | Hmotnost celkem [t] | J. suť [t] | Suť Celkem [t]
Náklady soupisu celkem | [6 empty] | 0 | [5 empty] | 0 |  | 0 |  | 0 |  | D | -1 | [7 empty] | 0
| D | M | Elektromontáže - Rekapitulace (mezisoučet) |  |  |  | 0 | [5 empty] | 0 |  | 0 |  | 0 | 4 | D | 0 | ROZPOCET | [6 empty] | 0
1 | K | M01,1-R | PS 202 Elektrotechnologická část |  |  | 0 | 0 | CS ÚRS 2018 01 |  |  | základní |  | 0 | 0 | 0 | 0 | 0 | 1 | K | 1 | ROZPOCET | 0 | 0 | 0 | 0 | 0 | 1 | 0 | 1 | -1344036844
| PP |  | PS 202 Elektrotechnologická část | [15 empty] | PP | 1

## PS 202 Silnoproud Rek.
PS 202 - Silnoproud a MaR
Pol | Název | Hodnota A | Hodnota B
Základní náklady
1 | Dodávka | 0
2 | Doprava, Přesun 6,00% | 0 | 0
3 | Montáž - materiál |  | 0
4 | Montáž - práce |  | 0
5 | Mezisoučet 1 | 0 | 0
6 | PPV 6,00% z montáže: materiál + práce |  | 0
7 | Nátěry |  | 0
8 | Zemní práce |  | 0
9 | Mezisoučet 2 | 0 | 0
10 | Základní náklady celkem |  | 0
11 | Vedlejší náklady
12 | GZS 3,25% z pravé strany mezisoučtu 2 |  | 0
13 | Provozní vlivy 0,00% z pravé strany mezisoučtu 2 |  | 0
14 | Vedlejší náklady celkem |  | 0
15 | Náklady celkem |  | 0
| Součty odstavců | Materiál | Montáž
16 | Specifikace dodávky | 0 | 0
17 | Rozváděč RE1 | 0 | 0
18 | Rozváděč RMS-DR1 - silnoproudá část | 0 | 0
19 | Dodávky | 0 | 0
20 | Elektromontáže | 0 | 0
21 | Montážní materiál | 0 | 0
22 | Měření a regulace | 0 | 0
23 | Výkopové práce | 0 | 0
24 | Služby | 0 | 0

## PS 202 Silnoproud Rzp.
PS 202 - Silnoproud a MaR
Pol. | Název | Mj | Počet | Materiál | Materiál celkem | Montáž | Montáž celkem | Cena | Cena celkem | 0
Specifikace dodávky
Rozváděč RE1
1 | Elektroměrový rozváděč 3f s jednosazbovým měřením do 40A v plastovém pilíři s hl. jističem 25A, 484x1785x242mm (ŠxVxH), IP 44/20C | ks | 1 |  | 0 |  | 0 | 0 | 0
2 | Rozváděč RE1 - celkem |  |  |  | 0 |  | 0 |  | 0
[8 empty] | 0 | 0
Rozváděč RMS-DR1 - silnoproudá část
3 | Celoplastový rozváděč dvoukřídlý, uzamykatelný 1115x850x320 + pilíř 1115x950x310 + mont. deska | ks | 1 |  | 0 |  | 0 | 0 | 0
4 | HRN-55N U relé analog. 3x400V/230V,kontrola sledu a výpadku fází a "N" vodiče | ks | 1 |  | 0 |  | 0 | 0 | 0
5 | Přepínač sítí I-0-II,In=32A,Un=415V | ks | 1 |  | 0 |  | 0 | 0 | 0
6 | SPC12,5DS/3+1 L/N 25 kA (8/20), 12,5 kA (10/350), N/PE 50 kA (10/350) + kontakt DS | kd | 1 |  | 0 |  | 0 | 0 | 0
7 | LTN-4B-1 Jistič | Ks | 2 |  | 0 |  | 0 | 0 | 0
8 | LTN-6B-1 Jistič | Ks | 4 |  | 0 |  | 0 | 0 | 0
9 | LTN-10B-1 Jistič | Ks | 2 |  | 0 |  | 0 | 0 | 0
10 | LTN-16B-3 Jistič | Ks | 1 |  | 0 |  | 0 | 0 | 0
11 | MSN-32-3 Vypínač | Ks | 1 |  | 0 |  | 0 | 0 | 0
12 | PS-LT-1100 Pomocný spínač | Ks | 1 |  | 0 |  | 0 | 0 | 0
13 | SV-LT-X400 Napěťová spoušť | Ks | 1 |  | 0 |  | 0 | 0 | 0
14 | OFI-25-4-030AC Proudový chránič | Ks | 1 |  | 0 |  | 0 | 0 | 0
15 | NIV 101/A vyhodnocovací relé - dodávka strojní části - pouze montáž | ks | 2 |  | 0 |  | 0 | 0 | 0
16 | HRH-5 hladinový spínač, jednohladin./dvouhladin., nastavitelná prodleva | ks | 1 |  | 0 |  | 0 | 0 | 0
17 | GZ1-E08 Motorový jistič 2,5...4A | ks | 2 |  | 0 |  | 0 | 0 | 0
18 | GZ1AN11 Pomocné kontakty k mot.jističům GZ1M 1Z+1V | ks | 2 |  | 0 |  | 0 | 0 | 0
19 | LC1D09P7 Stykač 9A 3P 1Z+1V 230V st | ks | 2 |  | 0 |  | 0 | 0 | 0
20 | XT484T30-- Relé XT 2P/8A, 230VAC+LED, 5mm | ks | 8 |  | 0 |  | 0 | 0 | 0
21 | XT484LC4-- Relé XT 2P/8A, 24VDC+LED, 5mm | ks | 2 |  | 0 |  | 0 | 0 | 0
22 | YRT78626-- Patice RT, šroub.vývody, 5mm | ks | 10 |  | 0 |  | 0 | 0 | 0
23 | YRT16040-- Štítek pro RT | ks | 10 |  | 0 |  | 0 | 0 | 0
24 | XB5AA42 Ovládač stiskací lícující, 1 V - rudý | ks | 1 |  | 0 |  | 0 | 0 | 0
25 | XB5AD33 Ovládač otočný - 3 pev. polohy, 2 Z - černý | ks | 2 |  | 0 |  | 0 | 0 | 0
26 | XB5AVM1 Signálka s LED, 230.....240V, bílá | ks | 2 |  | 0 |  | 0 | 0 | 0
27 | XB5AVM3 Signálka s LED, 230.....240V, zelená | ks | 1 |  | 0 |  | 0 | 0 | 0
28 | XB5AVM5 Signálka s LED, 230.....240V, žlutá | ks | 2 |  | 0 |  | 0 | 0 | 0
29 | ZBE101 Pomocné kontakty | ks | 6 |  | 0 |  | 0 | 0 | 0
30 | BZ326413-P Počítadlo provozních hodin 220VAC,na panel | ks | 2 |  | 0 |  | 0 | 0 | 0
31 | IUK08565-- Termostat FLZ520/1R | ks | 1 |  | 0 |  | 0 | 0 | 0
32 | IUK08342-- Topení FLH045, 45W, 110-250VAC | ks | 1 |  | 0 |  | 0 | 0 | 0
33 | TL2003-08 DINO Svítidlo zářivkové s vypínačem 8W, IP 20 | ks | 1 |  | 0 |  | 0 | 0 | 0
34 | RSA 2,5A Řadová svornice | ks | 20 |  | 0 |  | 0 | 0 | 0
35 | RSA 6 A Řadová svornice | ks | 4 |  | 0 |  | 0 | 0 | 0
36 | RSA PE 2,5 A Řadová svornice | ks | 5 |  | 0 |  | 0 | 0 | 0
37 | RSA PE 6 A Řadová svornice | ks | 1 |  | 0 |  | 0 | 0 | 0
38 | RSP4 Řadová svornice pojistková | ks | 4 |  | 0 |  | 0 | 0 | 0
39 | IZG 3253 Nástěnná zásuvka IP 67 | ks | 1 |  | 0 |  | 0 | 0 | 0
40 | IZVZ 1653 Nástěnná zásuvka s VZ16 IP44 | ks | 1 |  | 0 |  | 0 | 0 | 0
41 | H07V-K 1.5 mm2 | m | 35 |  | 0 |  | 0 | 0 | 0
42 | H07V-K 2.5 mm2 | m | 20 |  | 0 |  | 0 | 0 | 0
43 | H07V-K 4 mm2 | m | 10 |  | 0 |  | 0 | 0 | 0
44 | H07V-K 6 mm2 | m | 5 |  | 0 |  | 0 | 0 | 0
45 | H07V-K 10 mm2 | m | 5 |  | 0 |  | 0 | 0 | 0
46 | kabelový žlab děrovaný | m | 8 |  | 0 |  | 0 | 0 | 0
47 | 106/11 Vývodka kabelová kuželová Pg 11, šedá | ks | 4 |  | 0 |  | 0 | 0 | 0
48 | 106/13,5 Vývodka kabelová kuželová Pg 13,5, šedá | ks | 6 |  | 0 |  | 0 | 0 | 0
49 | 106/29 Vývodka kabelová kuželová Pg 29, šedá | ks | 1 |  | 0 |  | 0 | 0 | 0
50 | Ukončení vodičů v rozváděči nebo na přístroji do 10 mm2 | kus | 116 |  | 0 |  | 0 | 0 | 0
51 | Drobný montážní a popisový materiál | ks | 1 |  | 0 |  | 0 | 0 | 0
52 | Rozváděč RMS-DR1 - silnoproudá část - celkem |  |  |  | 0 |  | 0 |  | 0
53 | Specifikace dodávky - celkem |  |  |  | 0 |  | 0 |  | 0
[8 empty] | 0 | 0
Dodávky
54 | Rozváděč RE1 | ks | 1 | 0 | 0 |  | 0 | 0 | 0
55 | Rozváděč RMS-DR1 - silnoproudá část | ks | 1 | 0 | 0 |  | 0 | 0 | 0
56 | Dodávky - celkem |  |  |  | 0 |  | 0 |  | 0
[8 empty] | 0 | 0
Elektromontáže
[8 empty] | 0 | 0
Montážní materiál
57 | CYKY-J 5x6 mm2 , pevně | m | 25 |  | 0 |  | 0 | 0 | 0
58 | CYKY-J 3x1.5 mm2 , pevně | m | 40 |  | 0 |  | 0 | 0 | 0
59 | JYTY-O 2x1 mm , pevně | m | 40 |  | 0 |  | 0 | 0 | 0
60 | KORUGOVANÁ CHRÁNIČKA DVOUPLÁŠŤOVÁ OHEBNÁ prům. 50mm | m | 25 |  | 0 |  | 0 | 0 | 0
61 | Zemnící pásek FeZn 30x4mm | m | 20 |  | 0 |  | 0 | 0 | 0
62 | Výstražná folie 250/33 blesk | m | 15 |  | 0 |  | 0 | 0 | 0
63 | Zkušební svorka | ks | 6 |  | 0 |  | 0 | 0 | 0
64 | EPS 2 EKVIPOTENCIÁLNÍ SVORKOVNICE | ks | 1 |  | 0 |  | 0 | 0 | 0
65 | KF 9251 200x160x98 mm včetně svorek | ks | 2 |  | 0 |  | 0 | 0 | 0
66 | KF 8020 88x88x53 mm včetně svorek | ks | 4 |  | 0 |  | 0 | 0 | 0
67 | ZS zemnicí svorka | ks | 8 |  | 0 |  | 0 | 0 | 0
68 | CY 16 , pevně | m | 10 |  | 0 |  | 0 | 0 | 0
69 | CY 6 , pevně | m | 20 |  | 0 |  | 0 | 0 | 0
70 | Cu pás.ZS16 Pásek uzemňovací Cu, 10m | ks | 1 |  | 0 |  | 0 | 0 | 0
71 | Ukončení vodičů do 4 mm2 | ks | 40 |  | 0 |  | 0 | 0 | 0
72 | Ukončení vodičů 16 mm2 | ks | 8 |  | 0 |  | 0 | 0 | 0
73 | Montážní materiá - celkem |  |  |  | 0 |  | 0 |  | 0
74 | [7 empty] | 0 | 0
Měření a regulace
75 | Digitální ukazatel DMP 01-1000 jednovstupý | ks | 1 |  | 0 |  | 0 | 0 | 0
76 | Tlakové čidlo 0-2,5m, 4-20mA - připojení do SŘTP | ks | 1 |  | 0 |  | 0 | 0 | 0
77 | Indukční průtokoměr s oddělenou elektronikou - naceněno pouze připojení do SŘTP | sada | 1 |  | 0 |  | 0 | 0 | 0
78 | Mag. kontakt - rozváděč | ks | 1 |  | 0 |  | 0 | 0 | 0
79 | Mechanický koncový spínač - poklop | ks | 2 |  | 0 |  | 0 | 0 | 0
80 | Kódová klávesnice | ks | 1 |  | 0 |  | 0 | 0 | 0
81 | Měření a regulace - celkem |  |  |  | 0 |  | 0 |  | 0
82 | [7 empty] | 0 | 0
Výkopové práce
83 | Hloubení kabelové rýhy h=800mm, š=300mm | m | 20 |  | 0 |  | 0 | 0 | 0
84 | Pískové lože h=200mm, š=300mm | bm | 20 |  | 0 |  | 0 | 0 | 0
85 | Zpětný zához kabelové rýhy + zhutnění h=600mm, š=300mm | bm | 20 |  | 0 |  | 0 | 0 | 0
86 | Úprava povrchu | bm | 20 |  | 0 |  | 0 | 0 | 0
87 | Výkopové práce - celkem |  |  |  | 0 |  | 0 |  | 0
88 | [7 empty] | 0 | 0
Služby
89 | Revize | kpl | 1 | 0 | 0 |  | 0 | 0 | 0
90 | Oživení a komplexní zkoušky | kpl | 1 | 0 | 0 |  | 0 | 0 | 0
91 | Služby - celkem |  |  |  | 0 |  | 0 |  | 0
92 | Elektromontáže - celkem |  |  |  | 0 |  | 0 |  | 0

## PS 202 Telemetrie Rek
PS 202 - Telemetrie
Pol | Název | Hodnota A | Hodnota B
Základní náklady
1 | Dodávka | 0
2 | Přesun 1,00% | 0 | 0
3 | Montáž - materiál |  | 0
4 | Montáž - práce |  | 0
5 | Mezisoučet 1 | 0 | 0
6 | PPV 3,00% z montáže: materiál + práce |  | 0
7 | Nátěry |  | 0
8 | Zemní práce |  | 0
9 | Mezisoučet 2 | 0 | 0
10 | Základní náklady celkem |  | 0
11 | Vedlejší náklady
12 | GZS 3,25% z pravé strany mezisoučtu 2 |  | 0
13 | Provozní vlivy 0,00% z pravé strany mezisoučtu 2 |  | 0
14 | Vedlejší náklady celkem |  | 0
15 | Náklady celkem |  | 0

## PS 202 Telemetrie Rzp
PS 202 - Telemetrie
Pol | Název | Mj | Počet | Materiál | Materiál celkem | Montáž | Montáž celkem | Cena | Cena celkem
Specifikace dodávky
Rozváděč RMS-DR1 - telemetrická část
Přenosová část
1 | CDA-70-U-E rádiomodem, RS232, RS485 | ks | 1 |  | 0 |  | 0 | 0 | 0
2 | JS-25/CH/138 Napájecí zdroj bez dobíječe akumulátoru | ks | 1 |  | 0 |  | 0 | 0 | 0
3 | Anténní stožár | ks | 1 |  | 0 |  | 0 | 0 | 0
4 | BD 404A Anténa YAGI 400-430MHz | ks | 1 |  | 0 |  | 0 | 0 | 0
5 | Koaxiální kabel + konektory | kpl | 1 |  | 0 |  | 0 | 0 | 0
6 | HX-090 N50 F/M svodič bleskových proudů pro koaxiální vedení (anténní svody), instalace na vstupu do budovy, N 50ohm, mezní frekvence 3,5 GHz | ks | 1 |  | 0 |  | 0 | 0 | 0
7 | Montážní materiál | kpl | 1 |  | 0 |  | 0 | 0 | 0
8 | Datový kabel | kpl | 1 |  | 0 |  | 0 | 0 | 0
9 | Rozšíření záručního servisu na 36 měsíců | kpl | 1 |  | 0 |  | 0 | 0 | 0
10 | Přenosová část - celkem |  |  |  | 0 |  | 0 |  | 0
11 | [7 empty] | 0 | 0
Telemetrická část
12 | Telemetrická stanice v konfiguraci 6x AI/BI, 6x BO, 2x AO, 12x BI, ETH100/10, 1x RS232, 1x SCH, 1xCIB, 1x TCL2 | kpl | 1 |  | 0 |  | 0 | 0 | 0
13 | USID60---- UPS 600VA/360W; IEC;230V; 1f; VFD; 7'; USB+SW | ks | 1 |  | 0 |  | 0 | 0 | 0
14 | PW83 zdroj 24V/12V DC | ks | 1 |  | 0 |  | 0 | 0 | 0
15 | LTN-4B-1 Jistič | ks | 2 |  | 0 |  | 0 | 0 | 0
16 | LTN-6B-1 Jistič | ks | 1 |  | 0 |  | 0 | 0 | 0
17 | ZSE-03 Soklová zásuvka | Ks | 2 |  | 0 |  | 0 | 0 | 0
18 | RSA 2,5A Řadová svornice | ks | 40 |  | 0 |  | 0 | 0 | 0
19 | RSA PE 2,5 A Řadová svornice | ks | 5 |  | 0 |  | 0 | 0 | 0
20 | RSP4 Řadová svornice pojistková | ks | 8 |  | 0 |  | 0 | 0 | 0
21 | PI-k8 8 A | ks | 1 |  | 0 |  | 0 | 0 | 0
22 | H07V-K 1.5 mm2 | m | 100 |  | 0 |  | 0 | 0 | 0
23 | H07V-K 2.5 mm2 | m | 50 |  | 0 |  | 0 | 0 | 0
24 | kabelový žlab děrovaný | m | 0.5 |  | 0 |  | 0 | 0 | 0
25 | Ukončení vodičů v rozváděči nebo na přístroji do 10 mm2 | kus | 125 |  | 0 |  | 0 | 0 | 0
26 | Drobný montážní a popisový materiál | ks | 1 |  | 0 |  | 0 | 0 | 0
27 | Telemetrická část - celkem |  |  |  | 0 |  | 0 |  | 0
28 | Rozváděč RMS-DR1 - telemetrická část - celkem |  |  |  | 0 |  | 0 |  | 0
29 | [7 empty] | 0 | 0
30 | Specifikace dodávky - celkem |  |  |  | 0 |  | 0 |  | 0
31 | [7 empty] | 0 | 0
32 | Dodávky
33 | Specifikace dodávky | ks | 1 | 0 | 0 | 0 | 0 | 0 | 0
34 | Dodávky - celkem |  |  |  | 0 |  | 0 |  | 0
35 | [7 empty] | 0 | 0
Elektromontáže
36 | [7 empty] | 0 | 0
37 | Služby
38 | Software telemetrické stanice | kpl | 1 |  | 0 |  | 0 | 0 | 0
39 | Instalace, oživení a komplexní zkoušky | kpl | 1 |  | 0 |  | 0 | 0 | 0
40 | Konfigurace dispečerského systému | kpl | 1 |  | 0 |  | 0 | 0 | 0
41 | Inženýrská činnost | kpl | 1 |  | 0 |  | 0 | 0 | 0
42 | Měření slyšitelnosti | kpl | 1 |  | 0 |  | 0 | 0 | 0
43 | Služby - celkem |  |  |  | 0 |  | 0 |  | 0
44 | [7 empty] | 0 | 0
45 | Elektromontáže - celkem |  |  |  | 0 |  | 0 |  | 0

## PS 202 Parametry
Název | Hodnota
Nadpis rekapitulace | PS 202 - Silnoproud a MaR
Akce | Úprava Staré Jaktarky
Projekt | Čerpací stanice - Elektro část
Investor | Statutární Město Opava, Horní náměstí 382/69, Město, 746 26 Opava
Z. č.
A. č.
Smlouva
Vypracoval
Kontroloval
Datum
Zpracovatel
CÚ
Poznámka
Doprava dodávek (3,6) % | 3.6
Přesun dodávek (1) % | 1
PPV (1 nebo 6) % | 6
PPV zemních prací, nátěrů (1) % | 0
Dodavat. dokumentace (1 - 1,5) % | 1
Rizika a pojištění (1 - 1,5) % | 0
Opravy v záruce (5 - 7) % | 0
GZS (3,25 nebo 8,4) % | 3.25
Provozní vlivy % | 0
Kompletační činnost - a | 0
Kompletační činnost - b | 0.95284
Kompletační činnost - k1 | 0
Kompletační činnost - k2 | 0
Roční nárůst cen 1 % | 0
Roční nárůst cen 2 % | 0
Procento PM % 1 | 21
Procento PM % 2 | 5

## 006 - Ostatní a vedlejší ...
| List obsahuje: |  | 1) Krycí list soupisu | 2) Rekapitulace |  |  | 3) Soupis prací | Zpět na list: | Rekapitulace stavby
[9 empty] | >> skryté sloupce << | [9 empty] | {a6eee3c9-4d69-4e22-99d2-20237a3e503c}
2
| KRYCÍ LIST SOUPISU | [8 empty] | v --- níže se nacházejí doplnkové a pomocné údaje k sestavám --- v | [8 empty] | False
Stavba:
Úprava Staré Jaktarky
Objekt:
01 - Úprava Staré Jaktarky
Soupis:
006 - Ostatní a vedlejší náklady
| KSO: |  |  |  |  | CC-CZ:
| Místo: |  |  |  |  | Datum: | 2018-04-30
| Zadavatel: |  |  |  |  | IČ:
|  | Statutarní město Opava |  |  |  | DIČ:
| Uchazeč: |  |  |  |  | IČ:
DIČ:
| Projektant: |  |  |  |  | IČ:
|  | KB projekt Aqua s.r.o. |  |  |  | DIČ:
Poznámka:
| Cena bez DPH | [5 empty] | 500000
|  |  | Základ daně |  |  | Sazba daně | Výše daně
| DPH | základní | 500000 |  |  | 21% | 105000
|  | snížená | 0 |  |  | 15% | 0
|  | zákl. přenesená | 0 |  |  | 21% | 0
|  | sníž. přenesená | 0 |  |  | 15% | 0
|  | nulová | 0 |  |  | 0% | 0
| Cena s DPH |  |  | v | CZK |  | 605000
REKAPITULACE ČLENĚNÍ SOUPISU PRACÍ
Stavba:
Úprava Staré Jaktarky
Objekt:
01 - Úprava Staré Jaktarky
Soupis:
006 - Ostatní a vedlejší náklady
Místo: | [5 empty] | Datum: | 2018-04-30
Zadavatel: |  |  | Statutarní město Opava |  |  | Projektant: | KB projekt Aqua s.r.o.
Uchazeč:
Kód dílu - Popis | [6 empty] | Cena celkem [CZK]
Náklady soupisu celkem | [6 empty] | 500000 | [12 empty] | -1
| HSV - Práce a dodávky Ostatní a vedlejší náklady, související činnosti | [5 empty] | 500000
| 1.1. - Zařízení staveniště | [5 empty] | 0
| 1.1.1. - Zřízení, údržba a odstranění prostor dodavatele | [5 empty] | 0
| 1.1.2. - Náklady na zdokumentování stavebně technického stavu stávajících objektů podél staveniště | [5 empty] | 0
| 1.1.4. - Náklady za vypouštění čerpané podzemní vody | [5 empty] | 0
| 1.1.5. - Geodetické vytýčení stavby | [5 empty] | 0
| 1.1.6. - Zabezpečení podm.dle Plánu bezpečnosti práce | [5 empty] | 0
| 1.1.7. - Monitoring podzemních vod | [5 empty] | 0
| 1.1.8. - Zajištění čištění komunikací | [5 empty] | 0
| 1.1.9. - Zjištění obslužnosti komunikací a dočasné dopravní značení | [5 empty] | 0
| 1.1.10. - Projednání podmínek s majiteli pozemků | [5 empty] | 0
| 1.1.11. - Nájem komunikace po dobu realizace stavby | [5 empty] | 0
| 1.2. - Související činnosti | [5 empty] | 0
| 1.2.1. - Informační tabule | [5 empty] | 0
| 1.2.2. - Havarijní plán stavby | [5 empty] | 0
| 1.2.3. - Zajištění odborného geologického dozoru | [5 empty] | 0
| 1.2.4. - Zajištění odborného hydrogeologického dozoru | [5 empty] | 0
| 1.2.5. - Náležitosti souvisejí s prováděním bezvýkopové technologie | [5 empty] | 0
| 1.2.6. - Geodetické zaměření skutečného stavu | [5 empty] | 0
| 1.2.7. - Dokumentace skutečného provedení stavby | [5 empty] | 0
| 1.2.8. - Náklady na komplexní vyzkoušení | [5 empty] | 0
| 1.2.9. - Provozní řády | [5 empty] | 0
| 1.2.10. - Zaškolení obsluhy | [5 empty] | 0
| 1.2.11. - Fotodokumentace stavby | [5 empty] | 0
| 1.2.12. - Kompletační činnost | [5 empty] | 0
| 1.3. - Ostatní činnosti | [5 empty] | 500000
| 1.3.1. - Rozpočtová rezerva | [5 empty] | 500000
| 1.3.2. - Součinnost při provádění prací ČEZ Distribuce | [5 empty] | 0
| 1.3.3. - Ostatní náklady dle smlouvy o dílo | [5 empty] | 0
| 1.3.4. - Součinnost s SmVaK a s Technickými službami | [5 empty] | 0
| 1.3.5. - Výšková úprava vnějších znaků IS | [5 empty] | 0
| 1.3.6. - Provozní řád kanalizace | [5 empty] | 0
| 1.3.7. - Dodavatelská dokumentace pomcných konstrukcí | [5 empty] | 0
SOUPIS PRACÍ
Stavba:
Úprava Staré Jaktarky
Objekt:
01 - Úprava Staré Jaktarky
Soupis:
006 - Ostatní a vedlejší náklady
Místo: | [5 empty] | Datum: | 2018-04-30
Zadavatel: |  |  | Statutarní město Opava |  |  | Projektant: | KB projekt Aqua s.r.o.
Uchazeč:
PČ | Typ | Kód | Popis | MJ | Množství | J.cena [CZK] | Cena celkem [CZK] | Cenová soustava |  | Poznámka | DPH | J. Nh [h] | Nh celkem [h] | J. hmotnost [t] | Hmotnost celkem [t] | J. suť [t] | Suť Celkem [t]
Náklady soupisu celkem | [6 empty] | 500000 | [5 empty] | #REF! |  | #REF! |  | #REF! |  | D | -1 | [7 empty] | 500000
| D | HSV | Práce a dodávky Ostatní a vedlejší náklady, související činnosti |  |  |  | 500000 | [5 empty] | #REF! |  | #REF! |  | #REF! | 1 | D | 0 | ROZPOCET | [6 empty] | 500000
| D | 1.1. | Zařízení staveniště |  |  |  | 0 | [5 empty] | 0 |  | 0 |  | 0 | 1 | D | 1 | ROZPOCET | [6 empty] | 0
| D | 1.1.1. | Zřízení, údržba a odstranění prostor dodavatele |  |  |  | 0 | [5 empty] | 0 |  | 0 |  | 0 | 1 | D | 2 | ROZPOCET | [6 empty] | 0
1 | K | Pol1 | ZS zhotovitele - provozní objekty ZS: | kpl | 1 |  | 0 |  |  |  | základní |  | 0 | 0 | 0 | 0 | 0 | 4 | K | 3 | ROZPOCET | 0 | 0 | 0 | 0 | 0 | 1 | 0 | 4 | 2
| PP |  | Šatny, sociální objekty (mobilní WC...), kancelář pro stavbyvedoucího a mistra, kryté plechové uzamyk. sklady, volné sklady - potrubí, prefa díly, sypké materiály, apod. Oplocení, osvětlení, napojení na média, uvedení plochy do původního stavu apod., vč. Poplatky majiteli veřejných pozemků za dočasný pronájem ploch pro zařízení staveniště, ostraha zařízení staveniště | [15 empty] | PP | 3
| D | 1.1.2. | Náklady na zdokumentování stavebně technického stavu stávajících objektů podél staveniště |  |  |  | 0 | [5 empty] | 0 |  | 0 |  | 0 | 1 | D | 2 | ROZPOCET | [6 empty] | 0
2 | K | Pol2 | Náklady na zdokumentování stavebně technického stavu objektů, plotů, chodníků a komunikací podél kanalizačních tras, čerpacích stanic a ČOV ve vzdálenosti méně než 5 m stavebního protoru včetně vypracování zprávy - jedno vyhotovení obdrží objednatel | kpl | 1 |  | 0 |  |  |  | základní |  | 0 | 0 | 0 | 0 | 0 | 4 | K | 3 | ROZPOCET | 0 | 0 | 0 | 0 | 0 | 1 | 0 | 4 | 4
| PP |  | Náklady na zdokumentování stavebně technického stavu objektů, plotů, chodníků a komunikací podél kanalizačních tras, čerpacích stanic a ČOV ve vzdálenosti méně než 5 m stavebního protoru včetně vypracování zprávy - jedno vyhotovení obdrží objednatel | [15 empty] | PP | 3
3 | K | Pol3 | Zdokumentování stávajících studní v obci v blízkosti tras kanalizace včetně rozboru vody (před zahájením stavby) - včetně vypracování zprávy - jedno vyhotovení obdrží objednatel | kpl | 1 |  | 0 |  |  |  | základní |  | 0 | 0 | 0 | 0 | 0 | 4 | K | 3 | ROZPOCET | 0 | 0 | 0 | 0 | 0 | 1 | 0 | 4 | 6
| PP |  | Zdokumentování stávajících studní v obci v blízkosti tras kanalizace včetně rozboru vody (před zahájením stavby) - včetně vypracování zprávy - jedno vyhotovení obdrží objednatel | [15 empty] | PP | 3
| D | 1.1.4. | Náklady za vypouštění čerpané podzemní vody |  |  |  | 0 | [5 empty] | 0 |  | 0 |  | 0 | 1 | D | 2 | ROZPOCET | [6 empty] | 0
4 | K | Pol4 | Náklady za vypouštění čerpané podzemní vody do povrchových toků nebo do kanalizace | kpl | 1 |  | 0 |  |  |  | základní |  | 0 | 0 | 0 | 0 | 0 | 4 | K | 3 | ROZPOCET | 0 | 0 | 0 | 0 | 0 | 1 | 0 | 4 | 8
| PP |  | Poplatky správci povrchového toku respektive kanalizace za vypouštění čerpaných podzemních vod z výkopů, stavebních jam a rýh do povrchových toků nebo do kanalizace | [15 empty] | PP | 3
| D | 1.1.5. | Geodetické vytýčení stavby |  |  |  | 0 | [5 empty] | 0 |  | 0 |  | 0 | 1 | D | 2 | ROZPOCET | [6 empty] | 0
5 | K | Pol5 | Náklady na vytýčení všech inženýrských sítí na staveništi u jednotlivých správců a majitelů, před zahájením stavebních prací a náklady na vytýčení nových stavebních objektů + vypracování souhrnného elaborátu, jedno vyhotovení obdrží objednatel | kpl | 1 |  | 0 |  |  |  | základní |  | 0 | 0 | 0 | 0 | 0 | 4 | K | 3 | ROZPOCET | 0 | 0 | 0 | 0 | 0 | 1 | 0 | 4 | 10
| PP |  | Zhotovitel zajistí aktualizaci vyjádření majitelů všech stávajících inženýrských sítí a následně zajistí vytyčení všech stávajících inženýrských sítí na staveništi u jednotlivých správců a majitelů | [15 empty] | PP | 3
6 | K | Pol6 | Náklady na geodetické zaměření a na vytýčení celé stavby před zahájením stavebních prací | kpl | 1 |  | 0 |  |  |  | základní |  | 0 | 0 | 0 | 0 | 0 | 4 | K | 3 | ROZPOCET | 0 | 0 | 0 | 0 | 0 | 1 | 0 | 4 | 12
| PP |  | Zhotovitel zajistí geodetické zaměření oprávněným geodetem navrhované stavby před zahájením výstavby | [15 empty] | PP | 3
| D | 1.1.6. | Zabezpečení podm.dle Plánu bezpečnosti práce |  |  |  | 0 | [5 empty] | 0 |  | 0 |  | 0 | 1 | D | 2 | ROZPOCET | [6 empty] | 0
7 | K | Pol7 | Provizorní ohrazení výkopu a osvětlení | kpl | 1 |  | 0 |  |  |  | základní |  | 0 | 0 | 0 | 0 | 0 | 4 | K | 3 | ROZPOCET | 0 | 0 | 0 | 0 | 0 | 1 | 0 | 4 | 14
| PP |  | Zřízení, instalace a ukotvení provizorních ohrazení výkopu, osvětlení porostoru výkopu včetně následné likvidace | [15 empty] | PP | 3
8 | K | Pol8 | Bezpečnost práce - (např. ochranné pomůcky, výstražné tabulky, školení apod.) | kpl | 1 |  | 0 |  |  |  | základní |  | 0 | 0 | 0 | 0 | 0 | 4 | K | 3 | ROZPOCET | 0 | 0 | 0 | 0 | 0 | 1 | 0 | 4 | 16
| PP |  | Zajištění bezpečnosti práce na staveništi včetně provádění průběžných kontrol v rámci systému BOZ | [15 empty] | PP | 3
| D | 1.1.7. | Monitoring podzemních vod |  |  |  | 0 | [5 empty] | 0 |  | 0 |  | 0 | 1 | D | 2 | ROZPOCET | [6 empty] | 0
9 | K | Pol9 | Sledování množství a kvality čerpané podzemní vody, která je následně vypouštěná do recipientu po dobu realizace zemních prací | kpl | 1 |  | 0 |  |  |  | základní |  | 0 | 0 | 0 | 0 | 0 | 4 | K | 3 | ROZPOCET | 0 | 0 | 0 | 0 | 0 | 1 | 0 | 4 | 18
| PP |  | Zhotovitel bude provádět 1x týdně kontrolní rozbory čerpaných podzemních vod z výkopu na odtoku z meziusazovací nádrže (před vypouštěním do recipientu nebo do kanalizace) a sledovat ukazatele NL NEL. Průběžně bude sledovat a vyhodnocovat celkové čerpané množsvtí těchto vod - výkaz 1x týdně. | [15 empty] | PP | 3
| D | 1.1.8. | Zajištění čištění komunikací |  |  |  | 0 | [5 empty] | 0 |  | 0 |  | 0 | 1 | D | 2 | ROZPOCET | [6 empty] | 0
10 | K | Pol10 | Čistění komunikací | kpl | 1 |  | 0 |  |  |  | základní |  | 0 | 0 | 0 | 0 | 0 | 4 | K | 3 | ROZPOCET | 0 | 0 | 0 | 0 | 0 | 1 | 0 | 4 | 20
| PP |  | Zajištění bezprašnosti komunikací a jejich čištění po celou dobu realizace stavby | [15 empty] | PP | 3
| D | 1.1.9. | Zjištění obslužnosti komunikací a dočasné dopravní značení |  |  |  | 0 | [5 empty] | 0 |  | 0 |  | 0 | 1 | D | 2 | ROZPOCET | [6 empty] | 0
11 | K | Pol11 | Zpracování dokmentace dočasného dopravního značení a zajištění bezpečnosti silničního provozu včetně projednání | kpl | 1 |  | 0 |  |  |  | základní |  | 0 | 0 | 0 | 0 | 0 | 4 | K | 3 | ROZPOCET | 0 | 0 | 0 | 0 | 0 | 1 | 0 | 4 | 22
| PP |  | Náklady na zpracování dokumentace dočasného dopravního značení včetně projednání a odsouhlasení u příslušného správního orgánu | [15 empty] | PP | 3
12 | K | Pol12 | Dočasné dopravní značení vč. dopravních značek, jejich osazení a následného odstranění, převzetí komunikace jejich správci | kpl | 1 |  | 0 |  |  |  | základní |  | 0 | 0 | 0 | 0 | 0 | 4 | K | 3 | ROZPOCET | 0 | 0 | 0 | 0 | 0 | 1 | 0 | 4 | 24
| PP |  | Zřízení a instalace dočasného dopravního značení, projednání a schválení. Součástí prací je zajištění provozu zařízení pro dočasné značení po dobu stavby a následná likvidace dočasného dopravního značení. | [15 empty] | PP | 3
| D | 1.1.10. | Projednání podmínek s majiteli pozemků |  |  |  | 0 | [5 empty] | 0 |  | 0 |  | 0 | 1 | D | 2 | ROZPOCET | [6 empty] | 0
13 | K | Pol13 | Náklady na zajištění vstupu na pozemky majitelů | kpl | 1 |  | 0 |  |  |  | základní |  | 0 | 0 | 0 | 0 | 0 | 4 | K | 3 | ROZPOCET | 0 | 0 | 0 | 0 | 0 | 1 | 0 | 4 | 26
| PP |  | Zhotovitel zajistí projednání a souhlasy se vstupy na pozemky s majiteli dotčených pozemků a zajistí potřebná povolení pro realizaci stavby. Součástí prací je i zajištění podpisu protokolu o zpětném převzetí pozemku vlastníky příslušných pozemků. | [15 empty] | PP | 3
14 | K | Pol14 | Potřebná povolení a souhlasy | kpl | 1 |  | 0 |  |  |  | základní |  | 0 | 0 | 0 | 0 | 0 | 4 | K | 3 | ROZPOCET | 0 | 0 | 0 | 0 | 0 | 1 | 0 | 4 | 28
| PP |  | Zajištění veškerých potřebných povolení pro zahájení stavby, zajištění povolení pro realizaci a pro ukončení výstavby - pro předání investorovi k užívání | [15 empty] | PP | 3
| D | 1.1.11. | Nájem komunikace po dobu realizace stavby |  |  |  | 0 | [5 empty] | 0 |  | 0 |  | 0 | 1 | D | 2 | ROZPOCET | [6 empty] | 0
15 | K | Pol15 | Náklady za pronájem ploch po dobu realizace stavby | kpl | 1 |  | 0 |  |  |  | základní |  | 0 | 0 | 0 | 0 | 0 | 4 | K | 3 | ROZPOCET | 0 | 0 | 0 | 0 | 0 | 1 | 0 | 4 | 30
| PP |  | Pronájem ploch veřejných komunikací pro potřeby výstavby po celou dobu realizace stavby. Náklady budou v souladu s ceníkem ŘSD | [15 empty] | PP | 3
| D | 1.2. | Související činnosti |  |  |  | 0 | [5 empty] | 0 |  | 0 |  | 0 | 1 | D | 1 | ROZPOCET | [6 empty] | 0
| D | 1.2.1. | Informační tabule |  |  |  | 0 | [5 empty] | 0 |  | 0 |  | 0 | 1 | D | 2 | ROZPOCET | [6 empty] | 0
16 | K | Pol16 | Informační tabule | ks | 2 |  | 0 |  |  |  | základní |  | 0 | 0 | 0 | 0 | 0 | 4 | K | 3 | ROZPOCET | 0 | 0 | 0 | 0 | 0 | 1 | 0 | 4 | 32
| PP |  | informační tabule, odolná proti povětrnostním vlivům, rozměry 1 500 x 1 000 mm - text - viz Technická zpráva | [15 empty] | PP | 3
| D | 1.2.2. | Havarijní plán stavby |  |  |  | 0 | [5 empty] | 0 |  | 0 |  | 0 | 1 | D | 2 | ROZPOCET | [6 empty] | 0
17 | K | Pol17 | Náklady na zpracování, projednání a schválení havarijního plánu stavby | kpl | 1 |  | 0 |  |  |  | základní |  | 0 | 0 | 0 | 0 | 0 | 4 | K | 3 | ROZPOCET | 0 | 0 | 0 | 0 | 0 | 1 | 0 | 4 | 34
| PP |  | Náklady na zpracování, projednání a schválení havarijního plánu stavby. Havarijní plán bude vypracován 5x v tištěné verzi a 2x v digitální verzi na CD. Havarijní plán bude zpracován dle požadavků vyhl.č.450/2005 Sb. | [15 empty] | PP | 3
| D | 1.2.3. | Zajištění odborného geologického dozoru |  |  |  | 0 | [5 empty] | 0 |  | 0 |  | 0 | 1 | D | 2 | ROZPOCET | [6 empty] | 0
18 | K | Pol18 | Zajištění odborně způsobilé osoby, která bude provádět geologický dozor na staveništi po dobu realizace stavby | kpl | 1 |  | 0 |  |  |  | základní |  | 0 | 0 | 0 | 0 | 0 | 4 | K | 3 | ROZPOCET | 0 | 0 | 0 | 0 | 0 | 1 | 0 | 4 | 36
| PP |  | Zajištění odborně způsobilé osoby, která bude provádět geologický dozor na staveništi po dobu realizace stavby | [15 empty] | PP | 3
| D | 1.2.4. | Zajištění odborného hydrogeologického dozoru |  |  |  | 0 | [5 empty] | 0 |  | 0 |  | 0 | 1 | D | 2 | ROZPOCET | [6 empty] | 0
19 | K | Pol19 | Zajištění odborně způsobilé osoby, která bude provádět hydrogeologický dozor na staveništi po dobu realizace stavby | kpl | 1 |  | 0 |  |  |  | základní |  | 0 | 0 | 0 | 0 | 0 | 4 | K | 3 | ROZPOCET | 0 | 0 | 0 | 0 | 0 | 1 | 0 | 4 | 38
| PP |  | Zajištění odborně způsobilé osoby, která bude provádět hydrogeologický dozor na staveništi po dobu realizace stavby | [15 empty] | PP | 3
| D | 1.2.5. | Náležitosti souvisejí s prováděním bezvýkopové technologie |  |  |  | 0 | [5 empty] | 0 |  | 0 |  | 0 | 1 | D | 2 | ROZPOCET | [6 empty] | 0
20 | K | Pol20 | Náležitosti souvisejí s prováděním bezvýkopové technologie, tj. zajištění vstupů na pozemky, zabezpečení zdrojů energie, vystrojení a zajištění startovací a cílové jámy, zařízení a následné odstranění dočasné přístupové komunikace apod. | kpl | 1 |  | 0 |  |  |  | základní |  | 0 | 0 | 0 | 0 | 0 | 4 | K | 3 | ROZPOCET | 0 | 0 | 0 | 0 | 0 | 1 | 0 | 4 | 40
| PP |  | Náležitosti souvisejí s prováděním bezvýkopové technologie, tj. zajištění vstupů na pozemky, zabezpečení zdrojů energie, vystrojení a zajištění startovací a cílové jámy, zařízení a následné odstranění dočasné přístupové komunikace apod. | [15 empty] | PP | 3
| D | 1.2.6. | Geodetické zaměření skutečného stavu |  |  |  | 0 | [5 empty] | 0 |  | 0 |  | 0 | 1 | D | 2 | ROZPOCET | [6 empty] | 0
21 | K | Pol21 | Geodetické zaměření skutečného provedení stavby | kpl | 1 |  | 0 |  |  |  | základní |  | 0 | 0 | 0 | 0 | 0 | 4 | K | 3 | ROZPOCET | 0 | 0 | 0 | 0 | 0 | 1 | 0 | 4 | 42
| PP |  | Geodetické zaměření skutečného provedení stavby včetně zákresu tras a objektů - předmětem je zaměření veškerých nadzemních i podzemních objektů, veškerých potrubních vedení a veškerých elektro rozvodů. Dokumentace geometrického zaměření skutečného stavu bude ověřena odpovědným geodetem. Dokumentace bude vyhotovena 5x v tištěné verzi a 2x v digitální verzi na CD nejpozději při dokončení stavby | [15 empty] | PP | 3
22 | K | Pol22 | Zákres skutečného provedení stavby do aktuální katastrální mapy | kpl | 1 |  | 0 |  |  |  | základní |  | 0 | 0 | 0 | 0 | 0 | 4 | K | 3 | ROZPOCET | 0 | 0 | 0 | 0 | 0 | 1 | 0 | 4 | 44
| PP |  | Vypracování zákresu skutečného provedení kompletní stavby do katastrální mapy. Zákres skutečného provedení stavby do katastrální mapy bude vypracován 5x v tištěné verzi a 2x v digitální verzi na CD. nejpozději při dokončení stavby. Zákres skutečného provedení stavby bude ověřen odpovědným geodetem. | [15 empty] | PP | 3
23 | K | Pol23 | Zajištění geomterického plánu | kpl | 1 |  | 0 |  |  |  | základní |  | 0 | 0 | 0 | 0 | 0 | 4 | K | 3 | ROZPOCET | 0 | 0 | 0 | 0 | 0 | 1 | 0 | 4 | 46
| PP |  | Náklady na vypracování geometrického plánu stavby pro zřízení věcného břemene (služebnosti) pro SmVaK a.s., pro ŘSD a pro všechny vlastníky soukromých pozemků dotčených umístěním kanalizační přípojky. | [15 empty] | PP | 3
| D | 1.2.7. | Dokumentace skutečného provedení stavby |  |  |  | 0 | [5 empty] | 0 |  | 0 |  | 0 | 1 | D | 2 | ROZPOCET | [6 empty] | 0
24 | K | Pol24 | Dokumentace změn stavby - Dokumentace pro změnu stavby před kolaudací | kpl | 1 |  | 0 |  |  |  | základní |  | 0 | 0 | 0 | 0 | 0 | 4 | K | 3 | ROZPOCET | 0 | 0 | 0 | 0 | 0 | 1 | 0 | 4 | 48
| PP |  | Vypracování projektové dokumentace s vyznačením všech změn oproti stavebnímu povolení v rozsahu pro podání žádosti o změnu stavby před dokončením. Projektová dokumentace změn bude vypracována 3x v tištěné verzi a 2x v digitální verzi na CD. | [15 empty] | PP | 3
25 | K | Pol25 | Dokumentace skutečného provedení, event. zákres skutečného provedení do ověřené dokumentace a vyřízení změny stavby před dokončením. | kpl | 1 |  | 0 |  |  |  | základní |  | 0 | 0 | 0 | 0 | 0 | 4 | K | 3 | ROZPOCET | 0 | 0 | 0 | 0 | 0 | 1 | 0 | 4 | 50
| PP |  | Vypracování dokumentace skutečného provedení jednotlivých objektů včetně zakreslení skutečného provedení stavby do originálu ověřené dokumentace včetně vyřízení Změny stavby před dokončením na příslušném stavebním úřadě. | [15 empty] | PP | 3
| D | 1.2.8. | Náklady na komplexní vyzkoušení |  |  |  | 0 | [5 empty] | 0 |  | 0 |  | 0 | 1 | D | 2 | ROZPOCET | [6 empty] | 0
26 | K | Pol26 | Vypracování projektu komplexního vyzkoušení včetně jeho odsouhlasení | kpl | 1 |  | 0 |  |  |  | základní |  | 0 | 0 | 0 | 0 | 0 | 4 | K | 3 | ROZPOCET | 0 | 0 | 0 | 0 | 0 | 1 | 0 | 4 | 52
| PP |  | Náklady na vypracování projektu komplexního vyzkoušení včetně jeho odsouhlasení | [15 empty] | PP | 3
27 | K | Pol27 | Zajištění a provedení komplexního vyzkoušení po dobu 72 hod včetně zajištění obsluhy zařízení, zajištění energií, zajištění media apod. | kpl | 1 |  | 0 |  |  |  | základní |  | 0 | 0 | 0 | 0 | 0 | 4 | K | 3 | ROZPOCET | 0 | 0 | 0 | 0 | 0 | 1 | 0 | 4 | 54
| PP |  | Náklady související se zajištěním a s provedením komplexního vyzkoušení po dobu 72 hod včetně zajištění obsluhy zařízení, zajištění energií, zajištění media apod. | [15 empty] | PP | 3
| D | 1.2.9. | Provozní řády |  |  |  | 0 | [5 empty] | 0 |  | 0 |  | 0 | 1 | D | 2 | ROZPOCET | [6 empty] | 0
28 | K | Pol28 | Vypracování provozního a manipulačního řádu ČS včetně jeho odsouhlasení | kpl | 1 |  | 0 |  |  |  | základní |  | 0 | 0 | 0 | 0 | 0 | 4 | K | 3 | ROZPOCET | 0 | 0 | 0 | 0 | 0 | 1 | 0 | 4 | 56
| PP |  | Vypracování provozního a manipulačního řádu ČS včetně jeho odsouhlasení | [15 empty] | PP | 3
| D | 1.2.10. | Zaškolení obsluhy |  |  |  | 0 | [5 empty] | 0 |  | 0 |  | 0 | 1 | D | 2 | ROZPOCET | [6 empty] | 0
29 | K | Pol29 | Zaškolení trvalé obsluhy ČS | kpl | 1 |  | 0 |  |  |  | základní |  | 0 | 0 | 0 | 0 | 0 | 4 | K | 3 | ROZPOCET | 0 | 0 | 0 | 0 | 0 | 1 | 0 | 4 | 58
| PP |  | Zaškolení trvalé obsluhy ČS | [15 empty] | PP | 3
| D | 1.2.11. | Fotodokumentace stavby |  |  |  | 0 | [5 empty] | 0 |  | 0 |  | 0 | 1 | D | 2 | ROZPOCET | [6 empty] | 0
30 | K | Pol30 | Zajištění fotodokumentace během realizace stavby | kpl | 1 |  | 0 |  |  |  | základní |  | 0 | 0 | 0 | 0 | 0 | 4 | K | 3 | ROZPOCET | 0 | 0 | 0 | 0 | 0 | 1 | 0 | 4 | 60
| PP |  | Náklady na fotodokumentaci stavby v průběhu jejího provádění, foto stejného místa ze stejného úhlu před zahájenbím stavby a po ukončení stavby | [15 empty] | PP | 3
| D | 1.2.12. | Kompletační činnost |  |  |  | 0 | [5 empty] | 0 |  | 0 |  | 0 | 1 | D | 2 | ROZPOCET | [6 empty] | 0
31 | K | Pol31 | Kompletační činnost zhotovitele stavby a příprava k odevzdání stavby zadavateli | kpl | 1 |  | 0 |  |  |  | základní |  | 0 | 0 | 0 | 0 | 0 | 4 | K | 3 | ROZPOCET | 0 | 0 | 0 | 0 | 0 | 1 | 0 | 4 | 62
| PP |  | Zajištění a shromáždění všech dokladů potřebných k zahájení stavby, k vlastní realizaci stavby a k ukončení stavby včetně přípravy a shromáždění dokladů ke kolaudaci stavby a k předání stavby zadavateli. | [15 empty] | PP | 3
| D | 1.3. | Ostatní činnosti |  |  |  | 500000 | [5 empty] | #REF! |  | #REF! |  | #REF! | 1 | D | 1 | ROZPOCET | [6 empty] | 500000
| D | 1.3.1. | Rozpočtová rezerva |  |  |  | 500000 | [5 empty] | 0 |  | 0 |  | 0 | 1 | D | 2 | ROZPOCET | [6 empty] | 500000
32 | K | Pol32 | Finanční rezerva investora- povinná rezerva investičních nákladů na nepředvídatelné prácea práce blíže nespecifikované | kpl | 1 | 500000 | 500000 |  |  |  | základní |  | 0 | 0 | 0 | 0 | 0 | 4 | K | 3 | ROZPOCET | 500000 | 0 | 0 | 0 | 0 | 1 | 500000 | 4 | 64
| PP |  | Finanční rezerva investora- povinná rezerva investičních nákladů na nepředvídatelné prácea práce blíže nespecifikované | [15 empty] | PP | 3
| D | 1.3.2. | Součinnost při provádění prací ČEZ Distribuce |  |  |  | 0 | [5 empty] | 0 |  | 0 |  | 0 | 1 | D | 2 | ROZPOCET | [6 empty] | 0
33 | K | Pol34 | Součinnost při provádění prací ČEZ Distribuce | kpl | 1 |  | 0 |  |  |  | základní |  | 0 | 0 | 0 | 0 | 0 | 4 | K | 3 | ROZPOCET | 0 | 0 | 0 | 0 | 0 | 1 | 0 | 4 | 68
| PP |  | Součinnost při provádění prací ČEZ Distribuce | [15 empty] | PP | 3
| D | 1.3.3. | Ostatní náklady dle smlouvy o dílo |  |  |  | 0 | [5 empty] | 0 |  | 0 |  | 0 | 1 | D | 2 | ROZPOCET | [6 empty] | 0
34 | K | Pol35 | Ostatní náklady spojené s požadavky objednatele, které jsou uvedeny v jednotlivých článcích smlouvy o dílo, pokud nejsou zahrnuty v soupisech prací | kpl | 1 |  | 0 |  |  |  | základní |  | 0 | 0 | 0 | 0 | 0 | 4 | K | 3 | ROZPOCET | 0 | 0 | 0 | 0 | 0 | 1 | 0 | 4 | 70
| PP |  | Ostatní náklady spojené s požadavky objednatele, které jsou uvedeny v jednotlivých článcích smlouvy o dílo, pokud nejsou zahrnuty v soupisech prací | [15 empty] | PP | 3
| D | 1.3.4. | Součinnost s SmVak a s Technickými službami |  |  |  | 0 | [20 empty] | 0
35 | K | Pol36 | Součinnost s SmVaK, s ŘSD, s Technickými službami a s ostatními firmami, které budou pracovat v daném úseku silniec 1/11 | kpl | 1 |  | 0 | [20 empty] | 0 | 4 | 70
| PP |  | Součinnost s SmVaK při realizaci stavbny, s ŘSD a s Technickými službami při napojení komunikací, při svozu odpadu apod.
| D | 1.3.5 | Výšková úprava vnějších znaků IS |  |  |  | 0 | [20 empty] | 0
36 | K | 1.3.5.1 | Provedení výškové úpravy vnějších znaků stávajících inženýrských sítí | kpl | 1 |  | 0 | [20 empty] | 0 | 4 | 70
| PP |  | Provedení výškové úpravy vnějších znaků stávajících inženýrských sítí
| D | 1.3.6 | Provozní řád kanalizace |  |  |  | 0 | [20 empty] | 0
37 | K | 1.3.6.1 | Vypracování provozního řádu kanalizace | kpl | 1 |  | 0 | [20 empty] | 0 | 4 | 70
| PP |  | Vypracování konceptu provozního řádu kanalizace včetně jeho odsouhlasení s SmVaK a.s. a následně dokumentace provozního řádu
| D | 1.3.7 | Dodavatelská dokumentace pomocných konstrukcí |  |  |  | 0 | [20 empty] | 0
38 | K | 1.3.7.1 | Vypracování dodavateské dokumentace pomocných konstrukcí a provozních jednotek | kpl | 1 |  | 0 | [20 empty] | 0 | 4 | 70
| PP |  | Vypracování dodavatelské dokumentace pomocných konstrukcí a provozních jednotek

## Pokyny pro vyplnění
Struktura údajů, formát souboru a metodika pro zpracování
Struktura
Soubor je složen ze záložky Rekapitulace stavby a záložek s názvem soupisu prací pro jednotlivé objekty ve formátu XLSX. Každá ze záložek přitom obsahuje
ještě samostatné sestavy vymezené orámovaním a nadpisem sestavy.
Rekapitulace stavby obsahuje sestavu Rekapitulace stavby a Rekapitulace objektů stavby a soupisů prací.
V sestavě Rekapitulace stavby jsou uvedeny informace identifikující předmět veřejné zakázky na stavební práce, KSO, CC-CZ, CZ-CPV, CZ-CPA a rekapitulaci
celkové nabídkové ceny uchazeče.
V sestavě Rekapitulace objektů stavby a soupisů prací je uvedena rekapitulace stavebních objektů, inženýrských objektů, provozních souborů,
vedlejších a ostatních nákladů a ostatních nákladů s rekapitulací nabídkové ceny za jednotlivé soupisy prací. Na základě údaje Typ je možné
identifikovat, zda se jedná o objekt nebo soupis prací pro daný objekt:
|  | STA | Stavební objekt pozemní
|  | ING | Stavební objekt inženýrský
|  | PRO | Provozní soubor
|  | VON | Vedlejší a ostatní náklady
|  | OST | Ostatní
|  | Soupis | Soupis prací pro daný typ objektu
Soupis prací pro jednotlivé objekty obsahuje sestavy Krycí list soupisu, Rekapitulace členění soupisu prací, Soupis prací. Za soupis prací může být považován
i objekt stavby v případě, že neobsahuje podřízenou zakázku.
Krycí list soupisu obsahuje rekapitulaci informací o předmětu veřejné zakázky ze sestavy Rekapitulace stavby, informaci o zařazení objektu do KSO,
CC-CZ, CZ-CPV, CZ-CPA a rekapitulaci celkové nabídkové ceny uchazeče za aktuální soupis prací.
Rekapitulace členění soupisu prací obsahuje rekapitulaci soupisu prací ve všech úrovních členění soupisu tak, jak byla tato členění použita (např.
stavební díly, funkční díly, případně jiné členění) s rekapitulací nabídkové ceny.
Soupis prací obsahuje položky veškerých stavebních nebo montážních prací, dodávek materiálů a služeb nezbytných pro zhotovení stavebního objektu,
inženýrského objektu, provozního souboru, vedlejších a ostatních nákladů.
Pro položky soupisu prací se zobrazují následující informace:
|  | PČ |  | Pořadové číslo položky v aktuálním soupisu
|  | TYP |  | Typ položky: K - konstrukce, M - materiál, PP - plný popis, PSC - poznámka k souboru cen, P - poznámka k položce, VV - výkaz výměr
|  | Kód |  | Kód položky
|  | Popis |  | Zkrácený popis položky
|  | MJ |  | Měrná jednotka položky
|  | Množství |  | Množství v měrné jednotce
|  | J.cena |  | Jednotková cena položky. Zadaní může obsahovat namísto J.ceny sloupce J.materiál a J.montáž, jejichž součet definuje
J.cenu položky.
|  | Cena celkem |  | Celková cena položky daná jako součin množství a j.ceny
|  | Cenová soustava |  | Příslušnost položky do cenové soustavy
Ke každé položce soupisu prací se na samostatných řádcích může zobrazovat:
Plný popis položky
Poznámka k souboru cen a poznámka zadavatele
Výkaz výměr
Pokud je k řádku výkazu výměr evidovaný údaj ve sloupci Kód, jedná se o definovaný odkaz, na který se může odvolávat výkaz výměr z jiné položky.
Metodika pro zpracování
Jednotlivé sestavy jsou v souboru provázány. Editovatelné pole jsou zvýrazněny žlutým podbarvením, ostatní pole neslouží k editaci a nesmí být jakkoliv
modifikovány.
Uchazeč je pro podání nabídky povinen vyplnit žlutě podbarvená pole:
Pole Uchazeč v sestavě Rekapitulace stavby - zde uchazeč vyplní svůj název (název subjektu)
Pole IČ a DIČ v sestavě Rekapitulace stavby - zde uchazeč vyplní svoje IČ a DIČ
Datum v sestavě Rekapitulace stavby - zde uchazeč vyplní datum vytvoření nabídky
J.cena = jednotková cena v sestavě Soupis prací o maximálním počtu desetinných míst uvedených v poli
- pokud sestavy soupisů prací obsahují pole J.cena, musí být všechna tato pole vyplněna nenulovými kladnými číslicemi
Poznámka - nepovinný údaj pro položku soupisu
V případě, že sestavy soupisů prací neobsahují pole J.cena, potom ve všech soupisech prací obsahují pole:
- J.materiál - jednotková cena materiálu
- J.montáž - jednotková cena montáže
Uchazeč je v tomto případě povinen vyplnit všechna pole J.materiál a pole J.montáž nenulovými kladnými číslicemi. V případech, kdy položka
neobsahuje žádný materiál je přípustné, aby pole J.materiál bylo vyplněno nulou. V případech, kdy položka neobsahuje žádnou montáž je přípustné,
aby pole J.montáž bylo vyplněno nulou. Není však přípustné, aby obě pole - J.materiál, J.Montáž byly u jedné položky vyplněny nulou.
Rekapitulace stavby
Název |  |  | Povinný |  | Popis | Typ | Max. počet
atributu |  |  | (A/N) |  |  |  | znaků
Kód |  |  | A |  | Kód stavby | String | 20
Stavba |  |  | A |  | Název stavby | String | 120
Místo |  |  | N |  | Místo stavby | String | 50
Datum |  |  | A |  | Datum vykonaného exportu | Date
KSO |  |  | N |  | Klasifikace stavebního objektu | String | 15
CC-CZ |  |  | N |  | Klasifikace stavbeních děl | String | 15
CZ-CPV |  |  | N |  | Společný slovník pro veřejné zakázky | String | 20
CZ-CPA |  |  | N |  | Klasifikace produkce podle činností | String | 20
Zadavatel |  |  | N |  | Zadavatel zadaní | String | 50
IČ |  |  | N |  | IČ zadavatele zadaní | String | 20
DIČ |  |  | N |  | DIČ zadavatele zadaní | String | 20
Uchazeč |  |  | N |  | Uchazeč veřejné zakázky | String | 50
Projektant |  |  | N |  | Projektant | String | 50
Poznámka |  |  | N |  | Poznámka k zadání | String | 255
Sazba DPH |  |  | A |  | Rekapitulace sazeb DPH u položek soupisů | eGSazbaDph
Základna DPH |  |  | A |  | Základna DPH určena součtem celkové ceny z položek soupisů | Double
Hodnota DPH |  |  | A |  | Hodnota DPH | Double
Cena bez DPH |  |  | A |  | Celková cena bez DPH za celou stavbu. Sčítává se ze všech listů. | Double
Cena s DPH |  |  | A |  | Celková cena s DPH za celou stavbu | Double
Rekapitulace objektů stavby a soupisů prací
Název |  |  | Povinný |  | Popis | Typ | Max. počet
atributu |  |  | (A/N) |  |  |  | znaků
Kód |  |  | A |  | Přebírá se z Rekapitulace stavby | String | 20
Stavba |  |  | A |  | Přebírá se z Rekapitulace stavby | String | 120
Místo |  |  | N |  | Přebírá se z Rekapitulace stavby | String | 50
Datum |  |  | A |  | Přebírá se z Rekapitulace stavby | Date
Zadavatel |  |  | N |  | Přebírá se z Rekapitulace stavby | String | 50
Projektant |  |  | N |  | Přebírá se z Rekapitulace stavby | String | 50
Uchazeč |  |  | N |  | Přebírá se z Rekapitulace stavby | String | 50
Kód |  |  | A |  | Kód objektu | String | 20
Objektu, Soupis prací |  |  | A |  | Název objektu | String | 120
Cena bez DPH |  |  | A |  | Cena bez DPH za daný objekt | Double
Cena s DPH |  |  | A |  | Cena spolu s DPH za daný objekt | Double
Typ |  |  | A |  | Typ zakázky | eGTypZakazky
Krycí list soupisu
Název |  |  | Povinný |  | Popis | Typ | Max. počet
atributu |  |  | (A/N) |  |  |  | znaků
Stavba |  |  | A |  | Přebírá se z Rekapitulace stavby | String | 120
Objekt |  |  | A |  | Kód a název objektu | String | 20 + 120
Soupis |  |  | A |  | Kód a název soupisu | String | 20 + 120
KSO |  |  | N |  | Klasifikace stavebního objektu | String | 15
CC-CZ |  |  | N |  | Klasifikace stavbeních děl | String | 15
CZ-CPV |  |  | N |  | Společný slovník pro veřejné zakázky | String | 20
CZ-CPA |  |  | N |  | Klasifikace produkce podle činností | String | 20
Místo |  |  | N |  | Přebírá se z Rekapitulace stavby | String | 50
Zadavatel |  |  | N |  | Přebírá se z Rekapitulace stavby | String | 50
Uchazeč |  |  | N |  | Přebírá se z Rekapitulace stavby | String | 50
Projektant |  |  | N |  | Přebírá se z Rekapitulace stavby | String | 50
Poznámka |  |  | N |  | Poznámka k soupisu prací | String | 255
Sazba DPH |  |  | A |  | Rekapitulace sazeb DPH na položkách aktuálního soupisu | eGSazbaDph
Základna DPH |  |  | A |  | Základna DPH určena součtem celkové ceny z položek aktuálního soupisu | Double
Hodnota DPH |  |  | A |  | Hodnota DPH | Double
Cena bez DPH |  |  | A |  | Cena bez DPH za daný soupis | Double
Cena s DPH |  |  | A |  | Cena s DPH za daný soupis | Double
Rekapitulace členění soupisu prací
Název |  |  | Povinný |  | Popis | Typ | Max. počet
atributu |  |  | (A/N) |  |  |  | znaků
Stavba |  |  | A |  | Přebírá se z Rekapitulace stavby | String | 120
Objekt |  |  | A |  | Kód a název objektu, přebírá se z Krycího listu soupisu | String | 20 + 120
Soupis |  |  | A |  | Kód a název objektu, přebírá se z Krycího listu soupisu | String | 20 + 120
Místo |  |  | N |  | Přebírá se z Rekapitulace stavby | String | 50
Datum |  |  | A |  | Přebírá se z Rekapitulace stavby | Date
Zadavatel |  |  | N |  | Přebírá se z Rekapitulace stavby | String | 50
Projektant |  |  | N |  | Přebírá se z Rekapitulace stavby | String | 50
Uchazeč |  |  | N |  | Přebírá se z Rekapitulace stavby | String | 50
Kód dílu - Popis |  |  | A |  | Kód a název dílu ze soupisu | String | 20 + 100
Cena celkem |  |  | A |  | Cena celkem za díl ze soupisu | Double
Soupis prací
Název |  |  | Povinný |  | Popis | Typ | Max. počet
atributu |  |  | (A/N) |  |  |  | znaků
Stavba |  |  | A |  | Přebírá se z Rekapitulace stavby | String | 120
Objekt |  |  | A |  | Kód a název objektu | String | 20 + 120
Soupis |  |  | A |  | Přebírá se z Krycího listu soupisu | String | 20 + 120
Místo |  |  | N |  | Přebírá se z Krycího listu soupisu | String | 50
Datum |  |  | A |  | Přebírá se z Krycího listu soupisu | Date
Zadavatel |  |  | N |  | Přebírá se z Krycího listu soupisu | String | 50
Projektant |  |  | N |  | Přebírá se z Krycího listu soupisu | String | 50
Uchazeč |  |  | N |  | Přebírá se z Krycího listu soupisu | String | 50
PČ |  |  | A |  | Pořadové číslo položky soupisu | Long
Typ |  |  | A |  | Typ položky soupisu | eGTypPolozky | 1
Kód |  |  | A |  | Kód položky ze soupisu | String | 20
Popis |  |  | A |  | Popis položky ze soupisu | String | 255
MJ |  |  | A |  | Měrná jednotka položky | String | 10
Množství |  |  | A |  | Množství položky soupisu | Double
J.Cena |  |  | A |  | Jednotková cena položky | Double
Cena celkem |  |  | A |  | Cena celkem vyčíslena jako J.Cena * Množství | Double
Cenová soustava |  |  | N |  | Zařazení položky do cenové soustavy | String | 50
p |  |  | N |  | Poznámka položky ze soupisu | Memo
psc |  |  | N |  | Poznámka k souboru cen ze soupisu | Memo
pp |  |  | N |  | Plný popis položky ze soupisu | Memo
vv |  |  | N |  | Výkaz výměr (figura, výraz, výměra) ze soupisu | Text,Text,Double | 20, 150
DPH |  |  | A |  | Sazba DPH pro položku | eGSazbaDPH
Hmotnost |  |  | A |  | Hmotnost položky ze soupisu | Double
Suť |  |  | A |  | Suť položky ze soupisu | Double
Nh |  |  | N |  | Normohodiny položky ze soupisu | Double
Datová věta
Typ věty |  |  | Hodnota |  | Význam
eGSazbaDPH |  |  | základní |  | Základní sazba DPH
|  |  | snížená |  | Snížená sazba DPH
|  |  | nulová |  | Nulová sazba DPH
|  |  | zákl. přenesená |  | Základní sazba DPH přenesená
|  |  | sníž. přenesená |  | Snížená sazba DPH přenesená
eGTypZakazky |  |  | STA |  | Stavební objekt
|  |  | PRO |  | Provozní soubor
|  |  | ING |  | Inženýrský objekt
|  |  | VON |  | Vedlejší a ostatní náklady
|  |  | OST |  | Ostatní náklady
eGTypPolozky |  |  | 1 |  | Položka typu HSV
|  |  | 2 |  | Položka typu PSV
|  |  | 3 |  | Položka typu M
|  |  | 4 |  | Položka typu OST