## rekapitulace
Aspe | Firma: Dopravoprojekt Ostrava
Soupis objektů s DPH
Stavba:170149_2 - REKONSTRUKCE MOSTU UL. MOSTNÍ
| Varianta:ZŘ - Základní řešení |  |  |  | Sazba 1 | 0
| Odbytová cena: | 500000 |  |  | Sazba 2 | 15
| OC+DPH: | 605000 |  |  | Sazba 3 | 21
Objekt | Popis | OC | DPH | OC+DPH
000 | Vedlejší a ostatní náklady | 500000 | 105000 | 605000
SO 201 | Most ev.č. 1B-1 | 0 | 0 | 0
SO 451 | Přeložka veřejného osvětlení | 0 | 0 | 0

## 000
Aspe |  | Firma: Dopravoprojekt Ostrava
Příloha k formuláři pro ocenění nabídky
Stavba |  | 170149_2 |  | REKONSTRUKCE MOSTU UL. MOSTNÍ
číslo a název SO |  | 000 |  | Vedlejší a ostatní náklady
číslo a název rozpočtu: |  | 000 |  | Vedlejší a ostatní náklady
Zatřídění CPV: |  | 63712000-3 | Pomocné služby pro silniční dopravu
Poř. č.pol. | cenová soustava | Kód položky | Varianta položky | Název položky | jednotka | Počet jednotek | CENA |  | Sazba | DPH
[7 empty] | jednotková | celkem | DPH
1 | 2 | 3 | 4 | 5 | 6 | 7 | 8 | 9
|  | 0 |  | Všeobecné konstrukce a práce
1 | 2018_OTSKP | 01400 |  | POPLATKY - vypracování havarijního a povodňového plánu včetně schválení povodím Odry a příslušným odborem životního prostředí, do plánu bude zapracována i podpěrná konstrukce v korytě vodního toku pro bednění mostu - zajištění soupravy pro likvidaci případné ekologické havárie na vodním toku vč. trvalé instalace norné stěny - bezpečnostní opatření proti haváriím na vodě vč. zpětného protokolárního předání všech dotčených pozemků - pronájem pozemků Povodí Odry po dobu stavby včetně uzavření nájemní smlouvy | KPL | 1 |  | 0 | 21 | 0
zahrnuje jinde neuvedené poplatky související s výstavbou
2 | 2018_OTSKP | 01401 | R | SMLUVNÍ POŽADAVKY - FINANČNÍ REZERVA INVESTORA rezerva investičních nákladů na nepředvídatelné práce a práce blíže nespecifikovatelné | KPL | 1 | 500000 | 500000 | 21 | 105000
3 | 2018_OTSKP | 01402 | R | OSTATNÍ NÁKLADY SPOJENÉ S POŽADAVKY OBJEDNATELE ostatní náklady spojené s požadavky objednatele, které jsou uvedeny v jednotlivých článcích smlouvy o dílo, pokud nejsou zahrnuty v soupisech prací | KPL | 1 |  | 0 | 21 | 0
5 | 2018_OTSKP | 014111 | B | POPLATKY ZA SKLÁDKU TYP S-IO (INERTNÍ ODPAD) beton, kámen | M3 | 933.665 |  | 0 | 21 | 0
z pol. 11348 84*0,05=4,200 [A] z pol.113534 144*0,15*0,25=5,400 [B] z pol. 11355 (199-166,6)*0,125*0,1=0,405 [C] z pol. 11356 4,6*0,25*0,1=0,115 [D] z pol.11415 212,76=212,760 [E] z pol. 13173 96=96,000 [F] z pol. 709611 240*0,013=3,120 [G] z pol.966158 225,270=225,270 [H] z pol. 966168 384,195=384,195 [I] z pol. 966899 2*1,0m3=2,000 [J] z pol. 11354 8*0,25*0,1=0,200 [K] Celkem: A+B+C+D+E+F+G+H+I+J+K=933,665 [L]
zahrnuje veškeré poplatky provozovateli skládky související s uložením odpadu na skládce.
6 | 2018_OTSKP | 014111 | C | POPLATKY ZA SKLÁDKU TYP S-IO (INERTNÍ ODPAD) kamenivo | M3 | 523.8 |  | 0 | 21 | 0
z pol.11332 72=72,000 [A] z pol. 11348 84*0,35=29,400 [B] z pol. 11332 204+120+50,4+48=422,400 [C] Celkem: A+B+C=523,800 [D]
zahrnuje veškeré poplatky provozovateli skládky související s uložením odpadu na skládce.
4 | 2018_OTSKP | 014111 | A | POPLATKY ZA SKLÁDKU TYP S-IO (INERTNÍ ODPAD) asfaltové směsi z místní komunikace, pokud nebudou odvozeny na TS Opava | M3 | 169.6 |  | 0 | 21 | 0
z pol.11313 39,2=39,200 [A] z pol.11333.A 27=27,000 [B] z pol.11372.A 41=41,000 [C] z pol.11372.B 62,4=62,400 [D] Celkem: A+B+C+D=169,600 [E]
zahrnuje veškeré poplatky provozovateli skládky související s uložením odpadu na skládce.
7 | 2018_OTSKP | 014121 |  | POPLATKY ZA SKLÁDKU TYP S-OO (OSTATNÍ ODPAD) zemina | M3 | 827.616 |  | 0 | 21 | 0
z pol.12960 32=32,000 [A] z pol.13173 750,75=750,750 [B] z pol.264139 a 264239 72*2*0,315*0,315*3,14=44,866 [C] Celkem: A+B+C=827,616 [D]
zahrnuje veškeré poplatky provozovateli skládky související s uložením odpadu na skládce.
8 | 2018_OTSKP | 014132 |  | POPLATKY ZA SKLÁDKU TYP S-NO (NEBEZPEČNÝ ODPAD) izolace | T | 6.6 |  | 0 | 21 | 0
z pol.97817 600*0,01*1,1=6,600 [A]
zahrnuje veškeré poplatky provozovateli skládky související s uložením odpadu na skládce.
9 | 2018_OTSKP | 02520 |  | ZKOUŠENÍ MATERIÁLŮ NEZÁVISLOU ZKUŠEBNOU dle TKP na celý objekt (pokud není obsaženo v položkách) | KPL | 1 |  | 0 | 21 | 0
zahrnuje veškeré náklady spojené s objednatelem požadovanými zkouškami
10 | 2018_OTSKP | 02620 |  | ZKOUŠENÍ KONSTRUKCÍ A PRACÍ NEZÁVISLOU ZKUŠEBNOU dle TKP na celý objekt (pokud není obsaženo v položkách) | KPL | 1 |  | 0 | 21 | 0
zahrnuje veškeré náklady spojené s objednatelem požadovanými zkouškami
11 | 2018_OTSKP | 02710 |  | POMOC PRÁCE ZŘÍZ NEBO ZAJIŠŤ OBJÍŽĎKY A PŘÍSTUP CESTY - veškeré práce spojené s dočasným omezení silničního provozu během výstavby vč. konstrukcí, základů a jejich odstranění - zajištění stanovení přechodné úpravy provozu na pozemních komunikací včetně administrativní práce s tím spojené - dodávka a montáž značek, zábran, směrovacích desek a zařízenív požadovaném provedení - u dočasných (provizorních) značek, zábran, směrovacích desek a zařízení údržbu po celou dobu trvání funkce, náhradu zničených nebo ztracených kusů, nutnou opravu poškozených částí - odstranění, demontáž a odklizení materiálu s odvozem na předepsané místo - vč. souprav výstražných světel - dodání, údržbu po celou dobu trvání funkce, napájení z baterie včetně záložní baterie, odstranění, demontáž a odklizení zařízení s odvozem | KPL | 1 |  | 0 | 21 | 0
zahrnuje veškeré náklady spojené s objednatelem požadovanými zařízeními
12 | 2018_OTSKP | 02730 | A | POMOC PRÁCE ZŘÍZ NEBO ZAJIŠŤ OCHRANU INŽENÝRSKÝCH SÍTÍ - vytýčení inž. sítí včetně provedení průzkumných sond, výšková úprava všech znaků IS, šachet, poklopů a zařízení zasahujících do uličního prostoru - zajištění odhalených inženýrských sítí proti poškození - vč. zpětného předání dotčených sítí a dotčených pozemků jejich správcům a vlastníkům | KPL | 1 |  | 0 | 21 | 0
zahrnuje veškeré náklady spojené s objednatelem požadovanými zařízeními
13 | 2018_OTSKP | 02730 | B | POMOC PRÁCE ZŘÍZ NEBO ZAJIŠŤ OCHRANU INŽENÝRSKÝCH SÍTÍ součinnost zhotovitele se spol. Telco, SmVaK Ostrava, ČEZ, TS Opava, GasNet | KPL | 1 |  | 0 | 21 | 0
zahrnuje veškeré náklady spojené s objednatelem požadovanými zařízeními
14 | 2018_OTSKP | 02911 |  | OSTATNÍ POŽADAVKY - GEODETICKÉ ZAMĚŘENÍ - geodetické zaměření skutečného provedení stavby vyhotovené oprávněnou osobou v tištěné podobě (4ks) a v digitální podobě (3ks) na nosiči CD, vč. dodání technické zprávy o provedení měření - sledování mostu při výstavbě - během výstavby budou umístěny na nosné konstrukci rámu provizorní značky, na kterých se bude sledovat sedání - vytyčení stavby - nulté měření nivelačních značek a sledování v intervalech dle TZ po dobu jednoho roku. - vč. nákladů na veškeré potřebné vytyčení, které je potřebné při výstavbě mostu | KPL | 1 |  | 0 | 21 | 0
zahrnuje veškeré náklady spojené s objednatelem požadovanými pracemi
15 | 2018_OTSKP | 02920 | A | OSTATNÍ POŽADAVKY - OCHRANA ŽIVOTNÍHO PROSTŘEDÍ ochrana toku při bourání, zachycení splavenin, příplatek za použití rostlinných olejů | KPL | 1 |  | 0 | 21 | 0
zahrnuje veškeré náklady spojené s objednatelem požadovanými pracemi
16 | 2018_OTSKP | 02920 | B | OSTATNÍ POŽADAVKY - OCHRANA ŽIVOTNÍHO PROSTŘEDÍ úprava bermy toku do původního stavu | KPL | 1 |  | 0 | 21 | 0
zahrnuje veškeré náklady spojené s objednatelem požadovanými pracemi
17 | 2018_OTSKP | 02940 | A | OSTATNÍ POŽADAVKY - VYPRACOVÁNÍ DOKUMENTACE - projektová dokumentace skutečného provedení ve 3 vyhotoveních v tištěné podobě a 2x v digitální formě ve formátu pdf na nosiči CD - doklady ke kolaudaci, revizní zprávy | KPL | 1 |  | 0 | 21 | 0
zahrnuje veškeré náklady spojené s objednatelem požadovanými pracemi
18 | 2018_OTSKP | 02940 | B | OSTATNÍ POŽADAVKY - VYPRACOVÁNÍ DOKUMENTACE - vypracování mostního listu - stanovení (přepočet) zatížitelnosti mostu - 1. hlavní prohlídka mostu | KPL | 1 |  | 0 | 21 | 0
zahrnuje veškeré náklady spojené s objednatelem požadovanými pracemi
19 | 2018_OTSKP | 02940 | C | OSTATNÍ POŽADAVKY - VYPRACOVÁNÍ DOKUMENTACE vypracování realizační projektové dokumentace | KPL | 1 |  | 0 | 21 | 0
zahrnuje veškeré náklady spojené s objednatelem požadovanými pracemi
20 | 2018_OTSKP | 02945 |  | OSTAT POŽADAVKY - GEOMETRICKÝ PLÁN Vypracování geometrických pánů pro věcné břemena mostu, VO a přeložky vodovodu. | KPL | 1 |  | 0 | 21 | 0
položka zahrnuje: - přípravu podkladů, vyhotovení žádosti pro vklad na katastrální úřad - polní práce spojené s vyhotovením geometrického plánu - výpočetní a grafické kancelářské práce - úřední ověření výsledného elaborátu - schválení návrhu vkladu do katastru nemovitostí příslušným katastrálním úřadem
21 | 2018_OTSKP | 02946 |  | OSTAT POŽADAVKY - FOTODOKUMENTACE pořizování fotodokumentace ze stejného místa stavby vč. pasportizace před zahájením stavby | KPL | 1 |  | 0 | 21 | 0
položka zahrnuje: - fotodokumentaci zadavatelem požadovaného děje a konstrukcí v požadovaných časových intervalech - zadavatelem specifikované výstupy (fotografie v papírovém a digitálním formátu) v požadovaném počtu
22 | 2018_OTSKP | 02950 | A | OSTATNÍ POŽADAVKY - POSUDKY, KONTROLY, REVIZNÍ ZPRÁVY - zkoušky zhutnění podloží, revize, zkoušky únosnosti zemní pláně - doklady ke kolaudaci | KPL | 1 |  | 0 | 21 | 0
zahrnuje veškeré náklady spojené s objednatelem požadovanými pracemi
23 | 2018_OTSKP | 02950 | B | OSTATNÍ POŽADAVKY - POSUDKY, KONTROLY, REVIZNÍ ZPRÁVY Zajištění staveniště z hlediska BOZP a PO včetně výstražných tabulek a zpracování požadavků koordinátora BOZP. | KPL | 1 |  | 0 | 21 | 0
zahrnuje veškeré náklady spojené s objednatelem požadovanými pracemi
24 | 2018_OTSKP | 02960 |  | OSTATNÍ POŽADAVKY - ODBORNÝ DOZOR autorský dozor | KPL | 1 |  | 0 | 21 | 0
zahrnuje veškeré náklady spojené s objednatelem požadovaným dozorem
25 | 2018_OTSKP | 02991 |  | OSTATNÍ POŽADAVKY - INFORMAČNÍ TABULE tabule s označením stavby z každé strany mostu vč. dodání a osazení informačních tabulí v předepsaném provedení s obsahem předepsaným zadavatelem vč. upevňovací konstrukce, základové konstrukce, nutných zemních prací vč. demontáže a odvozu po skončení platnosti vč. případné nutné opravy poškozených čátí během platnosti | KUS | 2 |  | 0 | 21 | 0
položka zahrnuje: - dodání a osazení informačních tabulí v předepsaném provedení a množství s obsahem předepsaným zadavatelem - veškeré nosné a upevňovací konstrukce - základové konstrukce včetně nutných zemních prací - demontáž a odvoz po skončení platnosti - případně nutné opravy poškozených čátí během platnosti
26 | 2018_OTSKP | 03100 |  | ZAŘÍZENÍ STAVENIŠTĚ - ZŘÍZENÍ, PROVOZ, DEMONTÁŽ vč. oplocení a osvětlení staveniště z obou stran, vč. geotextilie pro snížení uvolněného prachu mimo stavbu vč. zajištění provizorního zábradlí (dřevěné, nebo kovové), než bude osazeno trvalé zábradlí na nové mostovce | KPL | 1 |  | 0 | 21 | 0
zahrnuje objednatelem povolené náklady na pořízení (event. pronájem), provozování, udržování a likvidaci zhotovitelova zařízení
27 | 2018_OTSKP | 03310 |  | SLUŽBY ZAJIŠŤUJÍCÍ STAVENIŠTNÍ DOPRAVU - zajištění obslužného provozu - zásobování, svoz komunálního odpadu, požární a záchranná vozidla - čištění vozidel při výjezdu ze staveniště - čištění komunikací a kropení celého staveniště proti prašnosti | KPL | 1 |  | 0 | 21 | 0
zahrnuje objednatelem povolené náklady na služby pro zhotovitele
28 | 2018_OTSKP | 03620 |  | DOPRAVNÍ ZAŘÍZENÍ - JEŘÁBY STAVEBNÍ Jeřáb pro osazení nosníků mostu s nosností min 14tun na vzdálenost 20m | KPL | 1 |  | 0 | 21 | 0
1=1,000 [A]
zahrnuje objednatelem povolené náklady na dopravní zařízení zhotovitele
29 | 2018_OTSKP | 0373 | R | POMOC PRÁCE ZAJIŠŤ NEBO ZŘÍZ OCHRANU TOKU Ochrana toku při demolici mostu, okamžité čištění koryta od napadané stavební suti | KPL | 1 |  | 0 | 21 | 0
zahrnuje objednatelem povolené náklady na požadovaná zařízení zhotovitele
|  | 0 |  | Všeobecné konstrukce a práce |  |  |  | 500000 |  | 105000
|  |  |  | C e l k e m |  |  |  | 500000 |  | 105000
Ostatní ve výkazu nespecifikované práce
Vícepráce
|  |  |  | Vícepráce celkem |  |  |  | 0 |  | 0
Méněpráce
|  |  |  | Méněpráce celkem |  |  |  | 0 |  | 0
|  |  |  | Celkem |  |  |  | 0 |  | 0
|  |  |  | Celkem |  |  |  | 500000 |  | 105000

## SO 201
Aspe |  | Firma: Dopravoprojekt Ostrava
Příloha k formuláři pro ocenění nabídky
Stavba |  | 170149_2 |  | REKONSTRUKCE MOSTU UL. MOSTNÍ
číslo a název SO |  | SO 201 |  | Most ev.č. 1B-1
číslo a název rozpočtu: |  | SO 201 |  | Most ev.č. 1B-1
Zatřídění CPV: |  | 44212100-0 | Mosty
Poř. č.pol. | cenová soustava | Kód položky | Varianta položky | Název položky | jednotka | Počet jednotek | CENA |  | Sazba | DPH
[7 empty] | jednotková | celkem | DPH
1 | 2 | 3 | 4 | 5 | 6 | 7 | 8 | 9
|  | 01 |  | Zemní práce - demolice
1 | 2018_OTSKP | 11130 |  | SEJMUTÍ DRNU Odstranění drnu v rozsahu výkopů. Včetně odvozu na skládku stavební suti | M2 | 235 |  | 0 | 21 | 0
(55+55+65+60)=235,000 [A] z koordinační situace
včetně vodorovné dopravy a uložení na skládku
2 | 2018_OTSKP | 11313 |  | ODSTRANĚNÍ KRYTU ZPEVNĚNÝCH PLOCH S ASFALTOVÝM POJIVEM odstranění asfaltového povrchu říms na mostě a chodníků před a za mostem v tl. 140mm vč. veškeré manipulace a odvozu na TS Opava nebo uložení na skládku | M3 | 39.2 |  | 0 | 21 | 0
0,14*(165+115)m2=39,200 [A] z technická zpráva a koordinační situace
Položka zahrnuje veškerou manipulaci s vybouranou sutí a s vybouranými hmotami vč. uložení na skládku. Nezahrnuje poplatek za skládku, který se vykazuje v položce 0141** (s výjimkou malého množství bouraného materiálu, kde je možné poplatek zahrnout do jednotkové ceny bourání – tento fakt musí být uveden v doplňujícím textu k položce).
3 | 2018_OTSKP | 11332 |  | ODSTRANĚNÍ PODKLADŮ ZPEVNĚNÝCH PLOCH Z KAMENIVA NESTMELENÉHO tl. 400 mm, před a za mostem na ulici Mostní a na ul. U Opavice a Čapákově nábřeží. Odstranění podsypu provizorních komunikací a ploch. vč. veškeré manipulace a uložení na skládku | M3 | 494.4 |  | 0 | 21 | 0
0,40*(50+15+115)m2=72,000 [A] odstranění provizorního příjezdu pod mostem (320+360)*0,3=204,000 [B] podsyp pod panelovou rovnaninou (100+100)*2*0,3=120,000 [C] odstranění zpevnění pod vrtnou soupravou 7*12*2*0,3=50,400 [D] odstranění podsypu pod kamennou rovnaninu 40*4*0,3=48,000 [E] Celkem: A+B+C+D+E=494,400 [F] z technické zprávy a koordinační situace
Položka zahrnuje veškerou manipulaci s vybouranou sutí a s vybouranými hmotami vč. uložení na skládku. Nezahrnuje poplatek za skládku, který se vykazuje v položce 0141** (s výjimkou malého množství bouraného materiálu, kde je možné poplatek zahrnout do jednotkové ceny bourání – tento fakt musí být uveden v doplňujícím textu k položce).
4 | 2018_OTSKP | 11333 | A | ODSTRANĚNÍ PODKLADU ZPEVNĚNÝCH PLOCH S ASFALT POJIVEM v tl. 150 mm, před a za mostem na ulici Mostní a na ul. U Opavice a Čapákově nábřeží vč. veškeré manipulace a odvozu na TS Opava nebo uložení na skládku | M3 | 27 |  | 0 | 21 | 0
0,15*(50+15+115)m2=27,000 [A] z technické zprávy a koordinační situace
Položka zahrnuje veškerou manipulaci s vybouranou sutí a s vybouranými hmotami vč. uložení na skládku. Nezahrnuje poplatek za skládku, který se vykazuje v položce 0141** (s výjimkou malého množství bouraného materiálu, kde je možné poplatek zahrnout do jednotkové ceny bourání – tento fakt musí být uveden v doplňujícím textu k položce).
5 | 2018_OTSKP | 11348 |  | ODSTRANĚNÍ KRYTU ZPEVNĚNÝCH PLOCH Z DLAŽDIC VČETNĚ PODKLADU odstranění dlažby na chodnících v rozsahu stavebních úprav, v celkové tl. 0,4m, odstranění varovných pásů před a za mostem v asfaltovém krytu na chodnících | M3 | 33.6 |  | 0 | 21 | 0
dlážděné chodníky (6+7+28+32)*0,4=29,200 [A] před a za mostem(9+2)*0,4=4,400 [B] Celkem: A+B=33,600 [C] z přehledných výkresů a výkresu stávajícího stavu
Položka zahrnuje veškerou manipulaci s vybouranou sutí a s vybouranými hmotami vč. uložení na skládku. Nezahrnuje poplatek za skládku, který se vykazuje v položce 0141** (s výjimkou malého množství bouraného materiálu, kde je možné poplatek zahrnout do jednotkové ceny bourání – tento fakt musí být uveden v doplňujícím textu k položce).
6 | 2018_OTSKP | 113534 |  | ODSTRANĚNÍ CHODNÍKOVÝCH KAMENNÝCH OBRUBNÍKŮ, ODVOZ DO 5KM Odstranění stávajících kamenných obrub na mostě podél chodníků vč. veškeré manipulace a uložení na skládku | M | 144 |  | 0 | 21 | 0
76+68=144,000 [A] z výkresu stávajícího stavu
Položka zahrnuje veškerou manipulaci s vybouranou sutí a s vybouranými hmotami vč. uložení na skládku. Nezahrnuje poplatek za skládku, který se vykazuje v položce 0141** (s výjimkou malého množství bouraného materiálu, kde je možné poplatek zahrnout do jednotkové ceny bourání – tento fakt musí být uveden v doplňujícím textu k položce).
7 | 2018_OTSKP | 11354 |  | ODSTRANĚNÍ OBRUB Z KRAJNÍKŮ odstanění stávajících obrubníků - položka neobsahuje poplatek za skládku | M | 8 |  | 0 | 21 | 0
8=8,000 [A] za mostem vlevo z výkresu stávajícího stavu
Položka zahrnuje veškerou manipulaci s vybouranou sutí a s vybouranými hmotami vč. uložení na skládku. Nezahrnuje poplatek za skládku, který se vykazuje v položce 0141** (s výjimkou malého množství bouraného materiálu, kde je možné poplatek zahrnout do jednotkové ceny bourání – tento fakt musí být uveden v doplňujícím textu k položce).
8 | 2018_OTSKP | 11355 |  | ODSTRANĚNÍ OBRUB Z DLAŽEBNÍCH KOSTEK JEDNODUCHÝCH Odstranění jednořádku z dlaž. kostek drobných podél silničních obrub. Uložení na meziskládku v místě stavby pro zpětné použití z pol.91772 166,6m- zbytek odvézt na skládku. | M | 199 |  | 0 | 21 | 0
73+16+15+81+3+4+4+3=199,000 [A] z výkresu stávajícího stavu a přehledných výkresů
Položka zahrnuje veškerou manipulaci s vybouranou sutí a s vybouranými hmotami vč. uložení na skládku. Nezahrnuje poplatek za skládku, který se vykazuje v položce 0141** (s výjimkou malého množství bouraného materiálu, kde je možné poplatek zahrnout do jednotkové ceny bourání – tento fakt musí být uveden v doplňujícím textu k položce).
9 | 2018_OTSKP | 11356 |  | ODSTRANĚNÍ OBRUB Z DLAŽEBNÍCH KOSTEK DVOJITÝCH Odstranění dvojřádku z žulových kostek | M | 4.6 |  | 0 | 21 | 0
4,6=4,600 [A] z výkresu skutečného stavu
Položka zahrnuje veškerou manipulaci s vybouranou sutí a s vybouranými hmotami vč. uložení na skládku. Nezahrnuje poplatek za skládku, který se vykazuje v položce 0141** (s výjimkou malého množství bouraného materiálu, kde je možné poplatek zahrnout do jednotkové ceny bourání – tento fakt musí být uveden v doplňujícím textu k položce).
10 | 2018_OTSKP | 11372 | A | FRÉZOVÁNÍ ZPEVNĚNÝCH PLOCH ASFALTOVÝCH v tl. 100 mm, před a za mostem na ulici Mostní a na ul. U Opavice a Čapákově nábřeží vč. veškeré manipulace a odvozu na TS Opava nebo uložení na skládku | M3 | 41 |  | 0 | 21 | 0
0,1*(310+100)m2=41,000 [A] z technické zprávy a situace
Položka zahrnuje veškerou manipulaci s vybouranou sutí a s vybouranými hmotami vč. uložení na skládku. Nezahrnuje poplatek za skládku, který se vykazuje v položce 0141** (s výjimkou malého množství bouraného materiálu, kde je možné poplatek zahrnout do jednotkové ceny bourání – tento fakt musí být uveden v doplňujícím textu k položce).
11 | 2018_OTSKP | 11372 | B | FRÉZOVÁNÍ ZPEVNĚNÝCH PLOCH ASFALTOVÝCH v tl. 150 mm, na mostě vč. veškeré manipulace a odvozu na TS Opava nebo uložení na skládku | M3 | 62.4 |  | 0 | 21 | 0
0,15*416m2=62,400 [A] z technické zprávy a situace
Položka zahrnuje veškerou manipulaci s vybouranou sutí a s vybouranými hmotami vč. uložení na skládku. Nezahrnuje poplatek za skládku, který se vykazuje v položce 0141** (s výjimkou malého množství bouraného materiálu, kde je možné poplatek zahrnout do jednotkové ceny bourání – tento fakt musí být uveden v doplňujícím textu k položce).
12 | 2018_OTSKP | 11415 |  | ODSTRAN DLAŽEB VODNÍCH KORYT Z LOM KAM NA MC VČET PODKL vybourání zpevnění svahů z lomového kamene do betonu(předpoklad celkové tl. 0,5m), vč. betonových patek vč. veškeré manipulace a uložení na skládku | M3 | 212.76 |  | 0 | 21 | 0
odláždění (209+205)*0,5=207,000 [A] patky 0,8*0,3*(12*2)=5,760 [B] Celkem: A+B=212,760 [C] z technické zprávy, výkresu stávajícího stavu a podélného řezu
Odstranění konstrukcí vodních koryt se měří v [m3] vybouraných hmot ve stavu před vybouráním. Položka zahrnuje veškerou manipulaci s vybouranou sutí a s vybouranými hmotami vč. uložení na skládku. Nezahrnuje poplatek za skládku, který se vykazuje v položce 0141** (s výjimkou malého množství bouraného materiálu, kde je možné poplatek zahrnout do jednotkové ceny bourání – tento fakt musí být uveden v doplňujícím textu k položce).
13 | 2018_OTSKP | 13173 |  | HLOUBENÍ JAM ZAPAŽ I NEPAŽ TŘ. I Horniny těžitelnosti tř. 1 (dají se nabírat lopatou nebo nakladačem) dle neplatné ČSN 73 3050. Výkopy pro opěry, vč. drenážních trubek po obvodu výkopu, čerpacích jímek a čerpání vody, vč. odvozu zeminy. Včetně příplatku pro ruční hloubení jam v blízkosti sítě Cetin a NN a plynovodu | M3 | 750.75 |  | 0 | 21 | 0
výkopy pro opěry (22,1+20,8)m2*17,5=750,750 [A] ze schématu technologie výstavby a přehledných výkresů
položka zahrnuje: - vodorovná a svislá doprava, přemístění, přeložení, manipulace s výkopkem - kompletní provedení vykopávky nezapažené i zapažené - ošetření výkopiště po celou dobu práce v něm vč. klimatických opatření - ztížení vykopávek v blízkosti podzemního vedení, konstrukcí a objektů vč. jejich dočasného zajištění - ztížení pod vodou, v okolí výbušnin, ve stísněných prostorech a pod. - příplatek za lepivost - těžení po vrstvách, pásech a po jiných nutných částech (figurách) - čerpání vody vč. čerpacích jímek, potrubí a pohotovostní čerpací soupravy (viz ustanovení k pol. 1151,2) - potřebné snížení hladiny podzemní vody - těžení a rozpojování jednotlivých balvanů - vytahování a nošení výkopku - svahování a přesvah. svahů do konečného tvaru, výměna hornin v podloží a v pláni znehodnocené klimatickými vlivy - ruční vykopávky, odstranění kořenů a napadávek - pažení, vzepření a rozepření vč. přepažování (vyjma štětových stěn) - úpravu, ochranu a očištění dna, základové spáry, stěn a svahů - odvedení nebo obvedení vody v okolí výkopiště a ve výkopišti - třídění výkopku - veškeré pomocné konstrukce umožňující provedení vykopávky (příjezdy, sjezdy, nájezdy, lešení, podpěr. konstr., přemostění, zpevněné plochy, zakrytí a pod.) - nezahrnuje uložení zeminy (na skládku, do násypu) ani poplatky za skládku, vykazují se v položce č.0141**
14 | 2018_OTSKP | 17120 |  | ULOŽENÍ SYPANINY DO NÁSYPŮ A NA SKLÁDKY BEZ ZHUTNĚNÍ uložení vykopané zeminy na skládku | M3 | 790.99 |  | 0 | 21 | 0
z pol. 12960 32=32,000 [A] z pol.13173 750,75=750,750 [B] z pol.264139 72*0,135*0,135*3,14=4,120 [C] z pol.264239 72*0,135*0,135*3,14=4,120 [D] Celkem: A+B+C+D=790,990 [E]
položka zahrnuje: - kompletní provedení zemní konstrukce do předepsaného tvaru - ošetření úložiště po celou dobu práce v něm vč. klimatických opatření - ztížení v okolí vedení, konstrukcí a objektů a jejich dočasné zajištění - ztížení provádění ve ztížených podmínkách a stísněných prostorech - ztížené ukládání sypaniny pod vodu - ukládání po vrstvách a po jiných nutných částech (figurách) vč. dosypávek - spouštění a nošení materiálu - úprava, očištění a ochrana podloží a svahů - svahování, uzavírání povrchů svahů - udržování úložiště a jeho ochrana proti vodě - odvedení nebo obvedení vody v okolí úložiště a v úložišti - veškeré pomocné konstrukce umožňující provedení zemní konstrukce (příjezdy, sjezdy, nájezdy, lešení, podpěrné konstrukce, přemostění, zpevněné plochy, zakrytí a pod.)
|  | 01 |  | Zemní práce - demolice |  |  |  | 0 |  | 0
|  | 07 |  | Přidružená stavební výroba - demolice
15 | 2018_OTSKP | 709611 |  | DEMONTÁŽ KABELOVÉHO ŽLABU/LIŠTY VČETNĚ KRYTU kabelový kanál na mostě pod chodníkem CBK 4ks v příčném řezu | M | 240 |  | 0 | 21 | 0
4*60=240,000 [A]
1. Položka obsahuje: – přípravu podkladu pro osazení 2. Položka neobsahuje: X 3. Způsob měření: Měří se metr délkový.
16 | 2018_OTSKP | 742Z11 |  | DEMONTÁŽ SLOUPU/STOŽÁRU NN VČETNĚ VEŠKERÉ VÝSTROJE odstranění sloupů VO na mostě vč. odvozu na TS Opava. Fakturováno bude na základě potvrzení o předaném množství. | KUS | 4 |  | 0 | 21 | 0
4=4,000 [A]
1. Položka obsahuje: – veškeré práce a materiál obsažený v názvu položky 2. Položka neobsahuje: X 3. Způsob měření: Udává se počet kusů kompletní konstrukce nebo práce.
17 | 2018_OTSKP | 742Z23 |  | DEMONTÁŽ KABELOVÉHO VEDENÍ NN demontáž kabelu VO z mostu, v rozsahu výkopů. vč. odvozu na TS Opava. Fakturováno bude na základě potvrzení o předaném množství. | M | 70 |  | 0 | 21 | 0
70=70,000 [A]
1. Položka obsahuje: – všechny náklady na demontáž stávajícího zařízení se všemi pomocnými doplňujícími úpravami pro jeho likvidaci – naložení vybouraného materiálu na dopravní prostředek 2. Položka neobsahuje: – odvoz vybouraného materiálu – poplatek za likvidaci odpadů (nacení se dle SSD 0) 3. Způsob měření: Měří se metr délkový.
18 | 2018_OTSKP | 742Z24 |  | DEMONTÁŽ KABELOVÉHO VEDENÍ VN vedení VN na mostě, demontáž v rozsahu výkopů. po dohodě s vlastníkem bude předáno ČES distribuce nebo uloženo na skládku Fakturováno bude na základě potvrzení o předaném množství. | M | 140 |  | 0 | 21 | 0
70+70=140,000 [A]
1. Položka obsahuje: – všechny náklady na demontáž stávajícího zařízení se všemi pomocnými doplňujícími úpravami pro jeho likvidaci – naložení vybouraného materiálu na dopravní prostředek 2. Položka neobsahuje: – odvoz vybouraného materiálu – poplatek za likvidaci odpadů (nacení se dle SSD 0) 3. Způsob měření: Měří se metr délkový.
19 | 2018_OTSKP | 74E854 |  | DEMONTÁŽ OPTOKABELU (STOČENÍM) demontáž sdělovacího optického vedení Telco Pro Services a.s. v rozsahu výkopů | M | 70 |  | 0 | 21 | 0
70=70,000 [A]
1. Položka obsahuje: – všechny náklady na demontáž stávajícího zařízení se všemi pomocnými doplňujícími úpravami pro jeho likvidaci – naložení vybouraného materiálu na dopravní prostředek 2. Položka neobsahuje: X 3. Způsob měření: Měří se metr délkový v ose vodiče nebo lana.
|  | 07 |  | Přidružená stavební výroba - demolice |  |  |  | 0 |  | 0
|  | 09 |  | Ostatní konstrukce a práce - demolice
20 | 2018_OTSKP | 9112A3 |  | ZÁBRADLÍ MOSTNÍ S VODOR MADLY - DEMONTÁŽ S PŘESUNEM odstranění stávajícího ocelového zábradlí se svislou výplní vč. manipulace, nakládání a odvozu do sběrny v Opavě, která vzejde z výběrového řízení před předáním staveniště vč. doložení dokladů, které budou vystaveny na IČ a DIČ objednatele (zhotovitel je předá objednateli do 7 dnů od data vystavení) | M | 118.5 |  | 0 | 21 | 0
59+59,5=118,500 [A] z technické zprávy a výkresu stávajícího stavu
položka zahrnuje: - demontáž a odstranění zařízení - jeho odvoz na předepsané místo
21 | 2018_OTSKP | 914173 |  | DOPRAVNÍ ZNAČKY ZÁKLADNÍ VELIKOSTI HLINÍKOVÉ FÓLIE TŘ 2 - DEMONTÁŽ demontáž stávajícího dopravního značení vč. odvozu na TS Opava Fakturováno bude na základě potvrzení o předaném množství. | KUS | 12 |  | 0 | 21 | 0
12=12,000 [A]
Položka zahrnuje odstranění, demontáž a odklizení materiálu s odvozem na předepsané místo
22 | 2018_OTSKP | 919112 |  | ŘEZÁNÍ ASFALTOVÉHO KRYTU VOZOVEK TL DO 100MM na hranici frézování | M | 44.4 |  | 0 | 21 | 0
8,5+16+6,1+7,8+6=44,400 [A] ze situace
položka zahrnuje řezání vozovkové vrstvy v předepsané tloušťce, včetně spotřeby vody
23 | 2018_OTSKP | 966158 |  | BOURÁNÍ KONSTRUKCÍ Z PROST BETONU S ODVOZEM DO 20KM vybourání vrstev mostovky,spádového betonu, opěr vč. případné pomocné konstrukce vč. veškeré manipulace a uložení na skládku | M3 | 225.27 |  | 0 | 21 | 0
vrstvy na mostovce (1,5+1,3)m2*55=154,000 [A] opěry 1,8m2*11,5+1,9m2*11,5=42,550 [B] dříky pilířů 0,5m2*2*11,5=11,500 [C] křídel 4,1*1,05*4=17,220 [D] Celkem: A+B+C+D=225,270 [E] z přehledných výkresů
položka zahrnuje: - rozbourání konstrukce bez ohledu na použitou technologii - veškeré pomocné konstrukce (lešení a pod.) - veškerou manipulaci s vybouranou sutí a hmotami včetně uložení na skládku. Nezahrnuje poplatek za skládku, který se vykazuje v položce 0141** (s výjimkou malého množství bouraného materiálu, kde je možné poplatek zahrnout do jednotkové ceny bourání – tento fakt musí být uveden v doplňujícím textu k položce) - veškeré další práce plynoucí z technologického předpisu a z platných předpisů
24 | 2018_OTSKP | 966168 |  | BOURÁNÍ KONSTRUKCÍ ZE ŽELEZOBETONU S ODVOZEM DO 20KM bourání říms, nosné konstrukce a betonových částí opěr vč. případné pomocné konstrukce a konstrukce proti pádu bouraného materiálu do toku vč. veškeré manipulace a uložení na skládku | M3 | 391.971 |  | 0 | 21 | 0
římsy 0,27*(59,5+59)=31,995 [A] nk beton s karisítí 0,4m2*55=22,000 [B] hlavy pilířů 0,75*2*11,5=17,250 [C] nosná konstrukce 0,45*9*55+0,82*2*55=312,950 [D] stávající ŽB piloty1,8*24*2*0,3*0,3=7,776 [E] Celkem: A+B+C+D+E=391,971 [F] z dokumentace stávajícího stavu z technické zprávy a výkresu demolic
položka zahrnuje: - rozbourání konstrukce bez ohledu na použitou technologii - veškeré pomocné konstrukce (lešení a pod.) - veškerou manipulaci s vybouranou sutí a hmotami včetně uložení na skládku. Nezahrnuje poplatek za skládku, který se vykazuje v položce 0141** (s výjimkou malého množství bouraného materiálu, kde je možné poplatek zahrnout do jednotkové ceny bourání – tento fakt musí být uveden v doplňujícím textu k položce) - veškeré další práce plynoucí z technologického předpisu a z platných předpisů
25 | 2018_OTSKP | 966178 |  | BOURÁNÍ KONSTRUKCÍ ZE DŘEVA S ODVOZEM DO 20KM Vybourání dřevěných konstrukcí, vč. případné pomocné konstrukce, vč. veškeré manipulace a uložení na skládku | M3 | 7.776 |  | 0 | 21 | 0
předpoklad 7,776=7,776 [A]
položka zahrnuje: - rozbourání konstrukce bez ohledu na použitou technologii - veškeré pomocné konstrukce (lešení a pod.) - veškerou manipulaci s vybouranou sutí a hmotami včetně uložení na skládku. Nezahrnuje poplatek za skládku, který se vykazuje v položce 0141** (s výjimkou malého množství bouraného materiálu, kde je možné poplatek zahrnout do jednotkové ceny bourání – tento fakt musí být uveden v doplňujícím textu k položce) - veškeré další práce plynoucí z technologického předpisu a z platných předpisů
26 | 2018_OTSKP | 966891 |  | ODSTRANĚNÍ ŠOUPAT odstranění šoupat v chodníku a na mostě. vč. manipulace, nakládání a odvozu (majetek SmVaK Ostrava, po dohodě bude odevzdáno SmVaKu nebo do sběrny nebo na skládku), která vzejde z výběrového řízení před předáním staveniště vč. doložení dokladů, které budou vystaveny na IČ a DIČ objednatele (zhotovitel je předá objednateli do 7 dnů od data vystavení) | KUS | 3 |  | 0 | 21 | 0
2+1=3,000 [A] z přehledných výkresů a z výkresu stávajícího stavu
položka zahrnuje: - kompletní bourací práce včetně nezbytného rozsahu zemních prací, - veškerou manipulaci s vybouranou sutí a hmotami včetně uložení na skládku, - veškeré další práce plynoucí z technologického předpisu a z platných předpisů, nezahrnuje poplatek za skládku, který se vykazuje v položce 0141** (s výjimkou malého množství bouraného materiálu, kde je možné poplatek zahrnout do jednotkové ceny bourání – tento fakt musí být uveden v doplňujícím textu k položce)
27 | 2018_OTSKP | 966899 |  | ODSTRANĚNÍ ZEMNÍCH SOUPRAV S POKLOPEM odstranění šachty vodovodu za OP4. vč. manipulace, nakládání a odvozu(majetek SmVaK Ostrava, po dohodě bude odevzdáno SmVaKu nebo do sběrny nebo na skládku), která vzejde z výběrového řízení před předáním staveniště vč. doložení dokladů, které budou vystaveny na IČ a DIČ objednatele (zhotovitel je předá objednateli do 7 dnů od data vystavení). Poplatek za skládku vybouraného odpadu je samostatně v položce 014111B | KUS | 2 |  | 0 | 21 | 0
2=2,000 [A] z přehledných výkresů a výkresu stávajícího stavu
položka zahrnuje: - kompletní bourací práce včetně nezbytného rozsahu zemních prací, - veškerou manipulaci s vybouranou sutí a hmotami včetně uložení na skládku, - veškeré další práce plynoucí z technologického předpisu a z platných předpisů, nezahrnuje poplatek za skládku, který se vykazuje v položce 0141** (s výjimkou malého množství bouraného materiálu, kde je možné poplatek zahrnout do jednotkové ceny bourání – tento fakt musí být uveden v doplňujícím textu k položce)
28 | 2018_OTSKP | 967851 |  | VYBOURÁNÍ MOSTNÍCH DILATAČNÍCH ZÁVĚRŮ PODPOVRCHOVÝCH Odstranění stávajících mostních závěrů podpovrchových na mostě. vč. manipulace, nakládání a odvozu do sběrny v Opavě, která vzejde z výběrového řízení před předáním staveniště vč. doložení dokladů, které budou vystaveny na IČ a DIČ objednatele (zhotovitel je předá objednateli do 7 dnů od data vystavení) | M | 46.84 |  | 0 | 21 | 0
11,71*4=46,840 [A]
položka zahrnuje veškerou manipulaci s vybouranou sutí a hmotami včetně roztřídění na jednotlivé části a včetně uložení na skládku. Nezahrnuje poplatek za skládku, který se vykazuje v položce 0141** (s výjimkou malého množství bouraného materiálu, kde je možné poplatek zahrnout do jednotkové ceny bourání – tento fakt musí být uveden v doplňujícím textu k položce) položka zahrnuje veškeré další práce plynoucí z technologického předpisu a z platných předpisů
29 | 2018_OTSKP | 967863 |  | VYBOURÁNÍ MOST LOŽISEK ELASTOMER vybourání stávajících pryžových ložisek. Včetně poplatku za skládku. | KUS | 66 |  | 0 | 21 | 0
11*2*3=66,000 [A] z výkresu stávajícího stavu
- položka zahrnuje veškerou manipulaci s vybouranou sutí a hmotami včetně uložení na skládku. Nezahrnuje poplatek za skládku, který se vykazuje v položce 0141** (s výjimkou malého množství bouraného materiálu, kde je možné poplatek zahrnout do jednotkové ceny bourání – tento fakt musí být uveden v doplňujícím textu k položce) - položka zahrnuje veškeré další práce plynoucí z technologického předpisu a z platných předpisů
30 | 2018_OTSKP | 96787 |  | VYBOURÁNÍ MOSTNÍCH ODVODŇOVAČŮ vybourání stávajících odvodňovačů. vč. manipulace, nakládání a odvozu do sběrny v Opavě, která vzejde z výběrového řízení před předáním staveniště vč. doložení dokladů, které budou vystaveny na IČ a DIČ objednatele (zhotovitel je předá objednateli do 7 dnů od data vystavení) | KUS | 8 |  | 0 | 21 | 0
8=8,000 [A]
- položka zahrnuje veškerou manipulaci s vybouranou sutí a hmotami včetně uložení na skládku. Nezahrnuje poplatek za skládku, který se vykazuje v položce 0141** (s výjimkou malého množství bouraného materiálu, kde je možné poplatek zahrnout do jednotkové ceny bourání – tento fakt musí být uveden v doplňujícím textu k položce) - položka zahrnuje veškeré další práce plynoucí z technologického předpisu a z platných předpisů
31 | 2018_OTSKP | 969133 |  | VYBOURÁNÍ POTRUBÍ DN DO 150MM VODOVODNÍCH odstranění vodovodního potrubí na mostě v rozsahu výkopů a kanalizace u OP4 - SmVak průměr 150mm. vč. manipulace, nakládání a odvozu (majetek SmVaK Ostrava, po dohodě bude odevzdáno SmVaKu nebo do sběrny nebo na skládku, která vzejde z výběrového řízení před předáním staveniště vč. doložení dokladů, které budou vystaveny na IČ a DIČ objednatele (zhotovitel je předá objednateli do 7 dnů od data vystavení) | M | 86 |  | 0 | 21 | 0
75+11=86,000 [A] z výkresu stávajícího stavu
- položka zahrnuje veškerou manipulaci s vybouranou sutí a hmotami včetně uložení na skládku. Nezahrnuje poplatek za skládku, který se vykazuje v položce 0141** (s výjimkou malého množství bouraného materiálu, kde je možné poplatek zahrnout do jednotkové ceny bourání – tento fakt musí být uveden v doplňujícím textu k položce) - položka zahrnuje veškeré další práce plynoucí z technologického předpisu a z platných předpisů
32 | 2018_OTSKP | 969334 |  | VYBOURÁNÍ POTRUBÍ DN DO 200MM PLYNOVÝCH Nefunkční plynovod průměr 200mm - GAS NET v rozsahu výkopů a na mostě - provedeno firmou, která vlastní oprávnění na odstraňování plynovodního potrubí. vč. zpracování technologického postupu, který schválí Gas NET vč. manipulace, nakládání a odvozu dle požadavku provozovatele, která vzejde z výběrového řízení před předáním staveniště vč. doložení dokladů, které budou vystaveny na IČ a DIČ objednatele (zhotovitel je předá objednateli do 7 dnů od data vystavení) | M | 70 |  | 0 | 21 | 0
70=70,000 [A] ze stávajícího stavu
- položka zahrnuje veškerou manipulaci s vybouranou sutí a hmotami včetně uložení na skládku. Nezahrnuje poplatek za skládku, který se vykazuje v položce 0141** (s výjimkou malého množství bouraného materiálu, kde je možné poplatek zahrnout do jednotkové ceny bourání – tento fakt musí být uveden v doplňujícím textu k položce) - položka zahrnuje veškeré další práce plynoucí z technologického předpisu a z platných předpisů
33 | 2018_OTSKP | 97817 |  | ODSTRANĚNÍ MOSTNÍ IZOLACE vč. veškeré manipulace a uložení na skládku | M2 | 600 |  | 0 | 21 | 0
60*10=600,000 [A] z technické zprávy a výkresu stávajícího stavu
- položka zahrnuje veškerou manipulaci s vybouranou sutí a hmotami včetně uložení na skládku. Nezahrnuje poplatek za skládku, který se vykazuje v položce 0141** (s výjimkou malého množství bouraného materiálu, kde je možné poplatek zahrnout do jednotkové ceny bourání – tento fakt musí být uveden v doplňujícím textu k položce) - položka zahrnuje veškeré další práce plynoucí z technologického předpisu a z platných předpisů
|  | 09 |  | Ostatní konstrukce a práce - demolice |  |  |  | 0 |  | 0
|  | 1 |  | Zemní práce - výstavba
34 | 2018_OTSKP | 12573 |  | VYKOPÁVKY ZE ZEMNÍKŮ A SKLÁDEK TŘ. I materiál pro pol. 18222 | M3 | 14.7 |  | 0 | 21 | 0
0,15*(15+30+25+10+18)=14,700 [A]
položka zahrnuje: - vodorovná a svislá doprava, přemístění, přeložení, manipulace s výkopkem - kompletní provedení vykopávky nezapažené i zapažené - ošetření výkopiště po celou dobu práce v něm vč. klimatických opatření - ztížení vykopávek v blízkosti podzemního vedení, konstrukcí a objektů vč. jejich dočasného zajištění - ztížení pod vodou, v okolí výbušnin, ve stísněných prostorech a pod. - příplatek za lepivost - těžení po vrstvách, pásech a po jiných nutných částech (figurách) - čerpání vody vč. čerpacích jímek, potrubí a pohotovostní čerpací soupravy (viz ustanovení k pol. 1151,2) - potřebné snížení hladiny podzemní vody - těžení a rozpojování jednotlivých balvanů - vytahování a nošení výkopku - ruční vykopávky, odstranění kořenů a napadávek - pažení, vzepření a rozepření vč. přepažování (vyjma štětových stěn) - úpravu, ochranu a očištění dna, základové spáry, stěn a svahů - udržování výkopiště a jeho ochrana proti vodě - odvedení nebo obvedení vody v okolí výkopiště a ve výkopišti - třídění výkopku - veškeré pomocné konstrukce umožňující provedení vykopávky (příjezdy, sjezdy, nájezdy, lešení, podpěr. konstr., přemostění, zpevněné plochy, zakrytí a pod.) položka nezahrnuje: - práce spojené s otvírkou zemníku - poplatek za materiál ze zemníku (zemina, ornice)
35 | 2018_OTSKP | 12960 |  | ČIŠTĚNÍ VODOTEČÍ A MELIORAČ KANÁLŮ OD NÁNOSŮ vyčištění po zpevnění břehu koryta pro příjezd a zapatkování jeřábu | M3 | 32 |  | 0 | 21 | 0
40*4m2*0,2=32,000 [A] z přehledných výkresů
- vodorovná a svislá doprava, přemístění, přeložení, manipulace s výkopkem a uložení na skládku (bez poplatku)
36 | 2018_OTSKP | 17131 |  | ULOŽENÍ SYPANINY DO NÁSYPŮ V AKTIVNÍ ZÓNĚ SE ZHUT SE ZLEPŠENÍM ZEMINY aktivní zóna tl. 0,4 m v místě rozšíření vozovky - výměna podloží za materiál vhodný do aktivní zóny (bude se realizovat pouze v případě, že po zhutnění nebude na pláni dosaženo hodnoty Edef,2 = 45 MPa) | M3 | 11.6 |  | 0 | 21 | 0
0,4*(12+17)=11,600 [A] z technické zprávy a situace
položka zahrnuje: - kompletní provedení zemní konstrukce vč. výběru vhodného materiálu - úprava ukládaného materiálu vlhčením, tříděním, promícháním nebo vysoušením, příp. jiné úpravy za účelem zlepšení jeho mech. vlastností - hutnění i různé míry hutnění - ošetření úložiště po celou dobu práce v něm vč. klimatických opatření - ztížení v okolí vedení, konstrukcí a objektů a jejich dočasné zajištění - ztížení provádění vč. hutnění ve ztížených podmínkách a stísněných prostorech - ztížené ukládání sypaniny pod vodu - ukládání po vrstvách a po jiných nutných částech (figurách) vč. dosypávek - spouštění a nošení materiálu - výměna částí zemní konstrukce znehodnocené klimatickými vlivy - ruční hutnění a výplň jam a prohlubní v podloží - úprava, očištění, ochrana a zhutnění podloží - svahování, hutnění a uzavírání povrchů svahů - zřízení lavic na svazích - udržování úložiště a jeho ochrana proti vodě - odvedení nebo obvedení vody v okolí úložiště a v úložišti - veškeré pomocné konstrukce umožňující provedení zemní konstrukce (příjezdy, sjezdy, nájezdy, lešení, podpěrné konstrukce, přemostění, zpevněné plochy, zakrytí a pod.)
37 | 2018_OTSKP | 17180 |  | ULOŽENÍ SYPANINY DO NÁSYPŮ Z NAKUPOVANÝCH MATERIÁLŮ násyp svahů komunikace, vč. natěžení, dovozu a případného poplatku za materiál | M3 | 306.176 |  | 0 | 21 | 0
16,64m2*4,6*4=306,176 [A] z přehledných výkresů a koordinační situace
položka zahrnuje: - kompletní provedení zemní konstrukce (násypového tělesa včetně aktivní zóny) včetně nákupu a dopravy materiálu dle zadávací dokumentace - úprava ukládaného materiálu vlhčením, tříděním, promícháním nebo vysoušením, příp. jiné úpravy za účelem zlepšení jeho mech. vlastností - hutnění i různé míry hutnění - ošetření úložiště po celou dobu práce v něm vč. klimatických opatření - ztížení v okolí vedení, konstrukcí a objektů a jejich dočasné zajištění - ztížení provádění vč. hutnění ve ztížených podmínkách a stísněných prostorech - ztížené ukládání sypaniny pod vodu - ukládání po vrstvách a po jiných nutných částech (figurách) vč. dosypávek - spouštění a nošení materiálu - výměna částí zemní konstrukce znehodnocené klimatickými vlivy - ruční hutnění a výplň jam a prohlubní v podloží - úprava, očištění, ochrana a zhutnění podloží - svahování, hutnění a uzavírání povrchů svahů - zřízení lavic na svazích - udržování úložiště a jeho ochrana proti vodě - odvedení nebo obvedení vody v okolí úložiště a v úložišti - veškeré pomocné konstrukce umožňující provedení zemní konstrukce (příjezdy, sjezdy, nájezdy, lešení, podpěrné konstrukce, přemostění, zpevněné plochy, zakrytí a pod.)
39 | 2018_OTSKP | 17481 | B | ZÁSYP JAM A RÝH Z NAKUPOVANÝCH MATERIÁLŮ zásyp za opěrou mezi těsnící fólií a přechodovým klínem hutněný dle předepsaných parametrů, vč. natěžení, dovozu a případného poplatku za materiál | M3 | 46.06 |  | 0 | 21 | 0
(2,8+2,1)*9,4=46,060 [A] z přehledných výkresů
položka zahrnuje: - kompletní provedení zemní konstrukce včetně nákupu a dopravy materiálu dle zadávací dokumentace - úprava ukládaného materiálu vlhčením, tříděním, promícháním nebo vysoušením, příp. jiné úpravy za účelem zlepšení jeho mech. vlastností - hutnění i různé míry hutnění - ošetření úložiště po celou dobu práce v něm vč. klimatických opatření - ztížení v okolí vedení, konstrukcí a objektů a jejich dočasné zajištění - ztížení provádění vč. hutnění ve ztížených podmínkách a stísněných prostorech - ztížené ukládání sypaniny pod vodu - ukládání po vrstvách a po jiných nutných částech (figurách) vč. dosypávek - spouštění a nošení materiálu - výměna částí zemní konstrukce znehodnocené klimatickými vlivy - udržování úložiště a jeho ochrana proti vodě - odvedení nebo obvedení vody v okolí úložiště a v úložišti - veškeré pomocné konstrukce umožňující provedení zemní konstrukce (příjezdy, sjezdy, nájezdy, lešení, podpěrné konstrukce, přemostění, zpevněné plochy, zakrytí a pod.)
38 | 2018_OTSKP | 17481 | A | ZÁSYP JAM A RÝH Z NAKUPOVANÝCH MATERIÁLŮ zásyp kolem základů opěr po úroveň těsnící fólie a kolem dříků pilířu mimo koryto toku, vhodnou zeminou se zhutněním, vč. natěžení, dovozu a případného poplatku za materiál | M3 | 179.32 |  | 0 | 21 | 0
(2,8+2)*9,4+(2,0+1,6)*(10,5+2,5*2)+(2,55+2,35)*16=179,320 [A] z přehledných výkresů a spodní stavby
položka zahrnuje: - kompletní provedení zemní konstrukce včetně nákupu a dopravy materiálu dle zadávací dokumentace - úprava ukládaného materiálu vlhčením, tříděním, promícháním nebo vysoušením, příp. jiné úpravy za účelem zlepšení jeho mech. vlastností - hutnění i různé míry hutnění - ošetření úložiště po celou dobu práce v něm vč. klimatických opatření - ztížení v okolí vedení, konstrukcí a objektů a jejich dočasné zajištění - ztížení provádění vč. hutnění ve ztížených podmínkách a stísněných prostorech - ztížené ukládání sypaniny pod vodu - ukládání po vrstvách a po jiných nutných částech (figurách) vč. dosypávek - spouštění a nošení materiálu - výměna částí zemní konstrukce znehodnocené klimatickými vlivy - udržování úložiště a jeho ochrana proti vodě - odvedení nebo obvedení vody v okolí úložiště a v úložišti - veškeré pomocné konstrukce umožňující provedení zemní konstrukce (příjezdy, sjezdy, nájezdy, lešení, podpěrné konstrukce, přemostění, zpevněné plochy, zakrytí a pod.)
40 | 2018_OTSKP | 18222 |  | ROZPROSTŘENÍ ORNICE VE SVAHU V TL DO 0,15M ohumusování svahových kuželů a ploch v blízkosti stavebních úprav, vč. natěžení a dovozu | M2 | 98 |  | 0 | 21 | 0
15+30+25+10+18=98,000 [A] z technické zprávy a koordinační situace
položka zahrnuje: nutné přemístění ornice z dočasných skládek vzdálených do 50m rozprostření ornice v předepsané tloušťce ve svahu přes 1:5
41 | 2018_OTSKP | 18241 |  | ZALOŽENÍ TRÁVNÍKU RUČNÍM VÝSEVEM osetí svahových kuželů, včetně péče o trávník po dobu jednoho roku, hnojení, odplevelení, zavlažování, provedení prvního pokosu, vč. likvidace travní hmoty a předání trávníku správcům a vlastníkům dotčených pozemků | M2 | 98 |  | 0 | 21 | 0
15+30+25+10+18=98,000 [A] z technické zprávy a koordinační situace
Zahrnuje dodání předepsané travní směsi, její výsev na ornici, zalévání, první pokosení, to vše bez ohledu na sklon terénu
|  | 1 |  | Zemní práce - výstavba |  |  |  | 0 |  | 0
|  | 2 |  | Základy - výstavba
42 | 2018_OTSKP | 21263 |  | TRATIVODY KOMPLET Z TRUB Z PLAST HMOT DN DO 150MM tr. PE DN 150, drenáž za opěrami | M | 19.4 |  | 0 | 21 | 0
9,4+10=19,400 [A] z přehledných výkresů a tvaru spodní stavby
Položka platí pro kompletní konstrukce trativodů a zahrnuje zejména: - výkop rýhy předepsaného tvaru v dané třídě těžitelnosti, výplň, zásyp trativodu včetně dopravy, uložení přebytečného materiálu, dodávky předepsaného materiálu pro výplň a zásyp - zřízení spojovací vrstvy - zřízení podkladu a lože trativodu z předepsaného materiálu - dodávka a uložení trativodu předepsaného materiálu a profilu - obsyp trativodu předepsaným materiálem, případně vložení separační nebo drenážní vložky - ukončení trativodu zaústěním do potrubí nebo vodoteče, případně vybudování ukončujícího objektu (kapličky) dle VL - veškerý materiál, výrobky a polotovary, včetně mimostaveništní a vnitrostaveništní dopravy - nezahrnuje opláštění z geotextilie, fólie
43 | 2018_OTSKP | 21341 |  | DRENÁŽNÍ VRSTVY Z PLASTBETONU (PLASTMALTY) drenážní polymerbeton v úžlabí NK a u mostních závěrů | M3 | 0.105 |  | 0 | 21 | 0
podélný proužek 56,04*2*0,012=1,345 [A] v místě odvodňovačů (0,1*0,7+0,25*0,1*2)*0,04*12=0,058 [B] v místě trubiček odvodnění izolace 0,4*0,2*0,04*8=0,026 [C] v místě mostních závěrů 0,25*0,04*10,5=0,105 [D] z přehledných výkresů a tvaru nosné konstrukce
Položka zahrnuje: - dodávku předepsaného materiálu pro drenážní vrstvu, včetně mimostaveništní a vnitrostaveništní dopravy - provedení drenážní vrstvy předepsaných rozměrů a předepsaného tvaru
44 | 2018_OTSKP | 21461 |  | SEPARAČNÍ GEOTEXTILIE separační geotextilie 400g/m2 pod provizorní komunikace a zpevněné plošiny - počítáno s přesahem. Položka je včetně odstranění a odvozu na skládku a skládkovného. | M2 | 1257.6 |  | 0 | 21 | 0
(100+100+320+360+168)*1,2=1 257,600 [A] z technické zprávy a výkresu schéma technologie výstavby
Položka zahrnuje: - dodávku předepsané geotextilie - úpravu, očištění a ochranu podkladu - přichycení k podkladu, případně zatížení - úpravy spojů a zajištění okrajů - úpravy pro odvodnění - nutné přesahy - mimostaveništní a vnitrostaveništní dopravu není-li v zadávací dokumentaci uvedeno jinak, jedná se o nakupovaný materiál
45 | 2018_OTSKP | 224324 |  | PILOTY ZE ŽELEZOBETONU C25/30 piloty z ŽB C25/30 XA1 průměru 630mm dl. 6,0m s vetknutím do pevných jílů v délce 3,0m | M3 | 44.866 |  | 0 | 21 | 0
4ks*6sestav*6m*(0,315*0,315*3,14)m3/m=44,866 [A] z tvaru spodní stavby
položka zahrnuje: - dodání čerstvého betonu (betonové směsi) požadované kvality, jeho uložení do požadovaného tvaru při jakékoliv hustotě výztuže, konzistenci čerstvého betonu a způsobu hutnění, ošetření a ochranu betonu - zhotovení nepropustného, mrazuvzdorného betonu a betonu požadované trvanlivosti a vlastností - užití potřebných přísad a technologií výroby betonu - zřízení pracovních a dilatačních spar, včetně potřebných úprav, výplně, vložek, opracování, očištění a ošetření - bednění požadovaných konstr. (i ztracené) s úpravou dle požadované kvality povrchu betonu, včetně odbedňovacích a odskružovacích prostředků - podpěrné konstr. (skruže) a lešení všech druhů pro bednění, uložení čerstvého betonu, výztuže a doplňkových konstr., vč. požadovaných otvorů, ochranných a bezpečnostních opatření a základů těchto konstrukcí a lešení - vytvoření kotevních čel, kapes, nálitků, a sedel - zřízení všech požadovaných otvorů, kapes, výklenků, prostupů, dutin, drážek a pod., vč. ztížení práce a úprav kolem nich - úpravy pro osazení výztuže, doplňkových konstrukcí a vybavení - úpravy povrchu pro položení požadované izolace, povlaků a nátěrů, případně vyspravení - upevnění kotevních prvků a doplňkových konstrukcí - nátěry zabraňující soudržnost betonu a bednění - výplň, těsnění a tmelení spar a spojů - opatření povrchů betonu izolací proti zemní vlhkosti v částech, kde přijdou do styku se zeminou nebo kamenivem - případné zřízení spojovací vrstvy u základů - úpravy pro osazení zařízení ochrany konstrukce proti vlivu bludných proudů - objem betonu pro přebetonování a nadbetonování, který se nepřičítá ke stanovenému objemu výplně piloty - ukončení piloty pod ústím vrtu a vyplnění zbývající části sypaninou nebo kamenivem - odbourání a odstranění znehodnocené části výplně a úprava hlavy piloty před výstavbou další konstrukční části - zřízení výplně piloty pod hladinou vody - veškerý materiál, výrobky a polotovary, včetně mimostaveništní a vnitrostaveništní dopravy - nezahrnuje dodání a osazení výztuže, nezahrnuje vrty
46 | 2018_OTSKP | 224365 |  | VÝZTUŽ PILOT Z OCELI 10505, B500B předpoklad 85 kg/m3 - vč. nákupu a dovozu armokošů, - vč. osazení výztuže a zajištění s požadovaným krytím - vč. očištění po odbourání technologické části piloty - vč. vodivého propojení výztuže | T | 3.814 |  | 0 | 21 | 0
4ks*6sestav*6m*(0,315*0,315*3,14)m3/m*0,085=3,814 [A] z tvaru spodní stavby
položka zahrnuje: - veškerý materiál, výrobky a polotovary, včetně mimostaveništní a vnitrostaveništní dopravy - dodání betonářské výztuže v požadované kvalitě, stříhání, řezání, ohýbání a spojování do všech požadovaných tvarů (vč. armakošů) a uložení s požadovaným zajištěním polohy a krytí výztuže betonem - veškeré svary nebo jiné spoje výztuže - pomocné konstrukce a práce pro osazení a upevnění výztuže - zednické výpomoci pro montáž betonářské výztuže - úpravy výztuže pro osazení doplňkových konstrukcí - ochranu výztuže do doby jejího zabetonování - úpravy výztuže pro zřízení kotevních prvků, závěsných ok a doplňkových konstrukcí - veškerá opatření pro zajištění soudržnosti výztuže a betonu - vodivé propojení výztuže, které je součástí ochrany konstrukce proti vlivům bludných proudů, vyvedení do měřících skříní nebo míst pro měření bludných proudů (vlastní měřící skříně se uvádějí položkami SD 74) - povrchovou antikorozní úpravu výztuže - separaci výztuže - osazení měřících zařízení a úpravy pro ně - osazení měřících skříní nebo míst pro měření bludných proudů
47 | 2018_OTSKP | 261113 |  | VRTY PRO KOTVENÍ A INJEKTÁŽ NA POVRCHU TŘ I D DO 25MM vrty pro kotvení dobetonávky. Vzdálenost trnů 150mm po obvodu dříku pilíře | M | 42 |  | 0 | 21 | 0
(10,5/0,15)*4*0,15=42,000 [A]
položka zahrnuje: přemístění, montáž a demontáž vrtných souprav svislou dopravu zeminy z vrtu vodorovnou dopravu zeminy bez uložení na skládku případně nutné pažení dočasné (včetně odpažení) i trvalé
48 | 2018_OTSKP | 264339 |  | VRTY PRO PILOTY TŘ III D DO 700MM vrty pro piloty průměru 630mm (třída těžitelnosti I. dle ČSN 731005), vč. odvozu zeminy na skládku | M | 72 |  | 0 | 21 | 0
4ks*6sestav*3m=72,000 [A] z tvaru spodní stavby
položka zahrnuje: - zřízení vrtu, svislou a vodorovnou dopravu zeminy bez uložení na skládku, vrtací práce zapaž. i nepaž. vrtu - čerpání vody z vrtu, vyčištění vrtu - zabezpečení vrtacích prací - dopravu, nájem, provoz a přemístění, montáž a demontáž vrtacích zařízení a dalších mechanismů - lešení a podpěrné konstrukce pro práci a manipulaci s vrtacím zařízení a dalších mechanismů - vrtací plošiny vč. zemních prací, zpevnění, odvodnění a pod. - v případě zapažení dočasnými pažnicemi jejich opotřebení - v případě zapažení suspenzí veškeré hospodaření s ní - nezahrnuje zapažení trvalými pažnicemi - nezahrnuje uložení zeminy na skládku a poplatek za skládku nevykazuje se hluché vrtání
49 | 2018_OTSKP | 264539 |  | VRTY PRO PILOTY TŘ V D DO 700MM vrty pro piloty průměru 630mm (třída těžitelnosti II. dle ČSN 731005), vč. odvozu zeminy na skládku | M | 72 |  | 0 | 21 | 0
4ks*6sestav*3m=72,000 [A] z tvaru spodní stavby
položka zahrnuje: - zřízení vrtu, svislou a vodorovnou dopravu zeminy bez uložení na skládku, vrtací práce zapaž. i nepaž. vrtu - čerpání vody z vrtu, vyčištění vrtu - zabezpečení vrtacích prací - dopravu, nájem, provoz a přemístění, montáž a demontáž vrtacích zařízení a dalších mechanismů - lešení a podpěrné konstrukce pro práci a manipulaci s vrtacím zařízení a dalších mechanismů - vrtací plošiny vč. zemních prací, zpevnění, odvodnění a pod. - v případě zapažení dočasnými pažnicemi jejich opotřebení - v případě zapažení suspenzí veškeré hospodaření s ní - nezahrnuje zapažení trvalými pažnicemi - nezahrnuje uložení zeminy na skládku a poplatek za skládku nevykazuje se hluché vrtání
50 | 2018_OTSKP | 272324 |  | ZÁKLADY ZE ŽELEZOBETONU DO C25/30 (B30) beton C 25/30 XA1, vč. úpravy pracovních spar, vč. asfaltového nátěru | M3 | 52.5 |  | 0 | 21 | 0
2,5*10,5*2=52,500 [A] z tvaru spodní stavby
- dodání čerstvého betonu (betonové směsi) požadované kvality, jeho uložení do požadovaného tvaru při jakékoliv hustotě výztuže, konzistenci čerstvého betonu a způsobu hutnění, ošetření a ochranu betonu, - zhotovení nepropustného, mrazuvzdorného betonu a betonu požadované trvanlivosti a vlastností, - užití potřebných přísad a technologií výroby betonu, - zřízení pracovních a dilatačních spar, včetně potřebných úprav, výplně, vložek, opracování, očištění a ošetření, - bednění požadovaných konstr. (i ztracené) s úpravou dle požadované kvality povrchu betonu, včetně odbedňovacích a odskružovacích prostředků, - podpěrné konstr. (skruže) a lešení všech druhů pro bednění, uložení čerstvého betonu, výztuže a doplňkových konstr., vč. požadovaných otvorů, ochranných a bezpečnostních opatření a základů těchto konstrukcí a lešení, - vytvoření kotevních čel, kapes, nálitků, a sedel, - zřízení všech požadovaných otvorů, kapes, výklenků, prostupů, dutin, drážek a pod., vč. ztížení práce a úprav kolem nich, - úpravy pro osazení výztuže, doplňkových konstrukcí a vybavení, - úpravy povrchu pro položení požadované izolace, povlaků a nátěrů, případně vyspravení, - ztížení práce u kabelových a injektážních trubek a ostatních zařízení osazovaných do betonu, - konstrukce betonových kloubů, upevnění kotevních prvků a doplňkových konstrukcí, - nátěry zabraňující soudržnost betonu a bednění, - výplň, těsnění a tmelení spar a spojů, - opatření povrchů betonu izolací proti zemní vlhkosti v částech, kde přijdou do styku se zeminou nebo kamenivem, - případné zřízení spojovací vrstvy u základů, - úpravy pro osazení zařízení ochrany konstrukce proti vlivu bludných proudů,
51 | 2018_OTSKP | 272365 |  | VÝZTUŽ ZÁKLADŮ Z OCELI 10505 předpoklad 160 kg/m3 | T | 8.4 |  | 0 | 21 | 0
z pol.272324 0,16*52,5=8,400 [A]
Položka zahrnuje veškerý materiál, výrobky a polotovary, včetně mimostaveništní a vnitrostaveništní dopravy (rovněž přesuny), včetně naložení a složení, případně s uložením - dodání betonářské výztuže v požadované kvalitě, stříhání, řezání, ohýbání a spojování do všech požadovaných tvarů (vč. armakošů) a uložení s požadovaným zajištěním polohy a krytí výztuže betonem, - veškeré svary nebo jiné spoje výztuže, - pomocné konstrukce a práce pro osazení a upevnění výztuže, - zednické výpomoci pro montáž betonářské výztuže, - úpravy výztuže pro osazení doplňkových konstrukcí, - ochranu výztuže do doby jejího zabetonování, - úpravy výztuže pro zřízení železobetonových kloubů, kotevních prvků, závěsných ok a doplňkových konstrukcí, - veškerá opatření pro zajištění soudržnosti výztuže a betonu, - vodivé propojení výztuže, které je součástí ochrany konstrukce proti vlivům bludných proudů, vyvedení do měřících skříní nebo míst pro měření bludných proudů (vlastní měřící skříně se uvádějí položkami SD 74 - pol.č.74432). - povrchovou antikorozní úpravu výztuže, - separaci výztuže, - osazení měřících zařízení a úpravy pro ně, - osazení měřících skříní nebo míst pro měření bludných proudů.
|  | 2 |  | Základy - výstavba |  |  |  | 0 |  | 0
|  | 3 |  | Svislé konstrukce - výstavba
52 | 2018_OTSKP | 31717 |  | KOVOVÉ KONSTRUKCE PRO KOTVENÍ ŘÍMSY ocelové kotvy po 1 m, vč. povrchové ochrany, vrtu, lepidla a vlepení kotev | KG | 1392 |  | 0 | 21 | 0
(56*4+4*2)*6,0kg/kus=1 392,000 [A] z výkresu nosné konstrukce a spodní stavby
Položka zahrnuje dodávku (výrobu) kotevního prvku předepsaného tvaru a jeho osazení do předepsané polohy včetně nezbytných prací (vrty, zálivky apod.)
53 | 2018_OTSKP | 317325 |  | ŘÍMSY ZE ŽELEZOBETONU DO C30/37 (B37) beton C 30/37 XF4, vč. úpravy dilatačních a pracovních spár, vč. vlysu do betonu s letopočtem na obou stranách římsy, včetně příčné striáže na horním povrchu chodníku | M3 | 67.65 |  | 0 | 21 | 0
0,55*(61,3+61,7)=67,650 [A] z přehledných výkresů
položka zahrnuje: - dodání čerstvého betonu (betonové směsi) požadované kvality, jeho uložení do požadovaného tvaru při jakékoliv hustotě výztuže, konzistenci čerstvého betonu a způsobu hutnění, ošetření a ochranu betonu, - zhotovení nepropustného, mrazuvzdorného betonu a betonu požadované trvanlivosti a vlastností, - užití potřebných přísad a technologií výroby betonu, - zřízení pracovních a dilatačních spar, včetně potřebných úprav, výplně, vložek, opracování, očištění a ošetření, - bednění požadovaných konstr. (i ztracené) s úpravou dle požadované kvality povrchu betonu, včetně odbedňovacích a odskružovacích prostředků, - podpěrné konstr. (skruže) a lešení všech druhů pro bednění, uložení čerstvého betonu, výztuže a doplňkových konstr., vč. požadovaných otvorů, ochranných a bezpečnostních opatření a základů těchto konstrukcí a lešení, - vytvoření kotevních čel, kapes, nálitků, a sedel, - zřízení všech požadovaných otvorů, kapes, výklenků, prostupů, dutin, drážek a pod., vč. ztížení práce a úprav kolem nich, - úpravy pro osazení výztuže, doplňkových konstrukcí a vybavení, - úpravy povrchu pro položení požadované izolace, povlaků a nátěrů, případně vyspravení, - ztížení práce u kabelových a injektážních trubek a ostatních zařízení osazovaných do betonu, - konstrukce betonových kloubů, upevnění kotevních prvků a doplňkových konstrukcí, - nátěry zabraňující soudržnost betonu a bednění, - výplň, těsnění a tmelení spar a spojů, - opatření povrchů betonu izolací proti zemní vlhkosti v částech, kde přijdou do styku se zeminou nebo kamenivem, - případné zřízení spojovací vrstvy u základů, - úpravy pro osazení zařízení ochrany konstrukce proti vlivu bludných proudů
54 | 2018_OTSKP | 317365 |  | VÝZTUŽ ŘÍMS Z OCELI 10505 předpoklad 160 kg/m3, ocel B500B | T | 10.824 |  | 0 | 21 | 0
z pol.317325 0,16*67,65=10,824 [A]
položka zahrnuje: - dodání betonářské výztuže v požadované kvalitě, stříhání, řezání, ohýbání a spojování do všech požadovaných tvarů (vč. armakošů) a uložení s požadovaným zajištěním polohy a krytí výztuže betonem, - veškeré svary nebo jiné spoje výztuže, - pomocné konstrukce a práce pro osazení a upevnění výztuže, - zednické výpomoci pro montáž betonářské výztuže, - úpravy výztuže pro osazení doplňkových konstrukcí, - ochranu výztuže do doby jejího zabetonování, - úpravy výztuže pro zřízení železobetonových kloubů, kotevních prvků, závěsných ok a doplňkových konstrukcí, - veškerá opatření pro zajištění soudržnosti výztuže a betonu, - vodivé propojení výztuže, které je součástí ochrany konstrukce proti vlivům bludných proudů, vyvedení do měřících skříní nebo míst pro měření bludných proudů (vlastní měřící skříně se uvádějí položkami SD 74) - povrchovou antikorozní úpravu výztuže, - separaci výztuže, - osazení měřících zařízení a úpravy pro ně, - osazení měřících skříní nebo míst pro měření bludných proudů.
55 | 2018_OTSKP | 333324 |  | MOSTNÍ OPĚRY A KŘÍDLA ZE ŽELEZOVÉHO BETONU DO C25/30 (B30) křídla z betonu C 25/30 XF2, vč. úpravy dilatačních a pracovních spár, vč. izolace proti zemní vlhkosti | M3 | 91.92 |  | 0 | 21 | 0
opěry 10,5*2,15*1,0+23m2*1=45,575 [A] křídla (3+3,2+3,2+3,4)m2*0,55=7,040 [B] plentovací zídky (1,9+1,8+1,8+1,8)*0,15+0,07*1,05=1,169 [C] závěrné zídky 0,85*9,4+0,9*10=16,990 [D] úložné prahy na pilířích 10,9*2*0,97=21,146 [E] Celkem: A+B+C+D+E=91,920 [F] z tvaru spodní stavby
- dodání čerstvého betonu (betonové směsi) požadované kvality, jeho uložení do požadovaného tvaru při jakékoliv hustotě výztuže, konzistenci čerstvého betonu a způsobu hutnění, ošetření a ochranu betonu, - zhotovení nepropustného, mrazuvzdorného betonu a betonu požadované trvanlivosti a vlastností, - užití potřebných přísad a technologií výroby betonu, - zřízení pracovních a dilatačních spar, včetně potřebných úprav, výplně, vložek, opracování, očištění a ošetření, - bednění požadovaných konstr. (i ztracené) s úpravou dle požadované kvality povrchu betonu, včetně odbedňovacích a odskružovacích prostředků, - podpěrné konstr. (skruže) a lešení všech druhů pro bednění, uložení čerstvého betonu, výztuže a doplňkových konstr., vč. požadovaných otvorů, ochranných a bezpečnostních opatření a základů těchto konstrukcí a lešení, - vytvoření kotevních čel, kapes, nálitků, a sedel, - zřízení všech požadovaných otvorů, kapes, výklenků, prostupů, dutin, drážek a pod., vč. ztížení práce a úprav kolem nich, - úpravy pro osazení výztuže, doplňkových konstrukcí a vybavení, - úpravy povrchu pro položení požadované izolace, povlaků a nátěrů, případně vyspravení, - ztížení práce u kabelových a injektážních trubek a ostatních zařízení osazovaných do betonu, - konstrukce betonových kloubů, upevnění kotevních prvků a doplňkových konstrukcí, - nátěry zabraňující soudržnost betonu a bednění, - výplň, těsnění a tmelení spar a spojů, - opatření povrchů betonu izolací proti zemní vlhkosti v částech, kde přijdou do styku se zeminou nebo kamenivem, - případné zřízení spojovací vrstvy u základů, - úpravy pro osazení zařízení ochrany konstrukce proti vlivu bludných proudů
56 | 2018_OTSKP | 333325 |  | MOSTNÍ OPĚRY A KŘÍDLA ZE ŽELEZOVÉHO BETONU DO C30/37 úložné bloky pod ložiska z C30/37 XF4 - velikosti bloků se můžou lišit v závislosti od vybraného zhotovitele mostních ložisek | M3 | 2.4 |  | 0 | 21 | 0
0,2*3*4=2,400 [A] z výkresu spodní stavby
- dodání čerstvého betonu (betonové směsi) požadované kvality, jeho uložení do požadovaného tvaru při jakékoliv hustotě výztuže, konzistenci čerstvého betonu a způsobu hutnění, ošetření a ochranu betonu, - zhotovení nepropustného, mrazuvzdorného betonu a betonu požadované trvanlivosti a vlastností, - užití potřebných přísad a technologií výroby betonu, - zřízení pracovních a dilatačních spar, včetně potřebných úprav, výplně, vložek, opracování, očištění a ošetření, - bednění požadovaných konstr. (i ztracené) s úpravou dle požadované kvality povrchu betonu, včetně odbedňovacích a odskružovacích prostředků, - podpěrné konstr. (skruže) a lešení všech druhů pro bednění, uložení čerstvého betonu, výztuže a doplňkových konstr., vč. požadovaných otvorů, ochranných a bezpečnostních opatření a základů těchto konstrukcí a lešení, - vytvoření kotevních čel, kapes, nálitků, a sedel, - zřízení všech požadovaných otvorů, kapes, výklenků, prostupů, dutin, drážek a pod., vč. ztížení práce a úprav kolem nich, - úpravy pro osazení výztuže, doplňkových konstrukcí a vybavení, - úpravy povrchu pro položení požadované izolace, povlaků a nátěrů, případně vyspravení, - ztížení práce u kabelových a injektážních trubek a ostatních zařízení osazovaných do betonu, - konstrukce betonových kloubů, upevnění kotevních prvků a doplňkových konstrukcí, - nátěry zabraňující soudržnost betonu a bednění, - výplň, těsnění a tmelení spar a spojů, - opatření povrchů betonu izolací proti zemní vlhkosti v částech, kde přijdou do styku se zeminou nebo kamenivem, - případné zřízení spojovací vrstvy u základů, - úpravy pro osazení zařízení ochrany konstrukce proti vlivu bludných proudů
57 | 2018_OTSKP | 333365 |  | VÝZTUŽ MOSTNÍCH OPĚR A KŘÍDEL Z OCELI 10505 předpoklad 160 kg/m3, ocel B500B- mimo úložné bloky ložisek. U úložných bloků je předpoklad výztuže 200kg/m3. včetně výztuže pro spojení stávajícího dříku pilíře a nové dobetonávky | T | 15.187 |  | 0 | 21 | 0
z pol.333324 0,16* 91,92=14,707 [A] z pol. 333325 0,2*2,4=0,480 [B] Celkem: A+B=15,187 [C]
Položka zahrnuje veškerý materiál, výrobky a polotovary, včetně mimostaveništní a vnitrostaveništní dopravy (rovněž přesuny), včetně naložení a složení, případně s uložením - dodání betonářské výztuže v požadované kvalitě, stříhání, řezání, ohýbání a spojování do všech požadovaných tvarů (vč. armakošů) a uložení s požadovaným zajištěním polohy a krytí výztuže betonem, - veškeré svary nebo jiné spoje výztuže, - pomocné konstrukce a práce pro osazení a upevnění výztuže, - zednické výpomoci pro montáž betonářské výztuže, - úpravy výztuže pro osazení doplňkových konstrukcí, - ochranu výztuže do doby jejího zabetonování, - úpravy výztuže pro zřízení železobetonových kloubů, kotevních prvků, závěsných ok a doplňkových konstrukcí, - veškerá opatření pro zajištění soudržnosti výztuže a betonu, - vodivé propojení výztuže, které je součástí ochrany konstrukce proti vlivům bludných proudů, vyvedení do měřících skříní nebo míst pro měření bludných proudů (vlastní měřící skříně se uvádějí položkami SD 74 - pol.č.74432). - povrchovou antikorozní úpravu výztuže, - separaci výztuže, - osazení měřících zařízení a úpravy pro ně, - osazení měřících skříní nebo míst pro měření bludných proudů.
58 | 2018_OTSKP | 334324 |  | MOSTNÍ PILÍŘE A STATIVA ZE ŽELEZOVÉHO BETONU DO C25/30 dobetonávka pilířů v toku | M3 | 7.056 |  | 0 | 21 | 0
0,7*(0,47+0,49)*10,5=7,056 [A]
- dodání čerstvého betonu (betonové směsi) požadované kvality, jeho uložení do požadovaného tvaru při jakékoliv hustotě výztuže, konzistenci čerstvého betonu a způsobu hutnění, ošetření a ochranu betonu, - zhotovení nepropustného, mrazuvzdorného betonu a betonu požadované trvanlivosti a vlastností, - užití potřebných přísad a technologií výroby betonu, - zřízení pracovních a dilatačních spar, včetně potřebných úprav, výplně, vložek, opracování, očištění a ošetření, - bednění požadovaných konstr. (i ztracené) s úpravou dle požadované kvality povrchu betonu, včetně odbedňovacích a odskružovacích prostředků, - podpěrné konstr. (skruže) a lešení všech druhů pro bednění, uložení čerstvého betonu, výztuže a doplňkových konstr., vč. požadovaných otvorů, ochranných a bezpečnostních opatření a základů těchto konstrukcí a lešení, - vytvoření kotevních čel, kapes, nálitků, a sedel, - zřízení všech požadovaných otvorů, kapes, výklenků, prostupů, dutin, drážek a pod., vč. ztížení práce a úprav kolem nich, - úpravy pro osazení výztuže, doplňkových konstrukcí a vybavení, - úpravy povrchu pro položení požadované izolace, povlaků a nátěrů, případně vyspravení, - ztížení práce u kabelových a injektážních trubek a ostatních zařízení osazovaných do betonu, - konstrukce betonových kloubů, upevnění kotevních prvků a doplňkových konstrukcí, - nátěry zabraňující soudržnost betonu a bednění, - výplň, těsnění a tmelení spar a spojů, - opatření povrchů betonu izolací proti zemní vlhkosti v částech, kde přijdou do styku se zeminou nebo kamenivem, - případné zřízení spojovací vrstvy u základů, - úpravy pro osazení zařízení ochrany konstrukce proti vlivu bludných proudů
59 | 2018_OTSKP | 334365 |  | VÝZTUŽ MOSTNÍCH PILÍŘŮ A STATIV Z OCELI 10505, B500B předpoklad 160 kg/m3, ocel B500B | T | 1.129 |  | 0 | 21 | 0
z pol. 334324 7,056*0,16=1,129 [A]
Položka zahrnuje veškerý materiál, výrobky a polotovary, včetně mimostaveništní a vnitrostaveništní dopravy (rovněž přesuny), včetně naložení a složení, případně s uložením - dodání betonářské výztuže v požadované kvalitě, stříhání, řezání, ohýbání a spojování do všech požadovaných tvarů (vč. armakošů) a uložení s požadovaným zajištěním polohy a krytí výztuže betonem, - veškeré svary nebo jiné spoje výztuže, - pomocné konstrukce a práce pro osazení a upevnění výztuže, - zednické výpomoci pro montáž betonářské výztuže, - úpravy výztuže pro osazení doplňkových konstrukcí, - ochranu výztuže do doby jejího zabetonování, - úpravy výztuže pro zřízení železobetonových kloubů, kotevních prvků, závěsných ok a doplňkových konstrukcí, - veškerá opatření pro zajištění soudržnosti výztuže a betonu, - vodivé propojení výztuže, které je součástí ochrany konstrukce proti vlivům bludných proudů, vyvedení do měřících skříní nebo míst pro měření bludných proudů (vlastní měřící skříně se uvádějí položkami SD 74), - povrchovou antikorozní úpravu výztuže, - separaci výztuže, - osazení měřících zařízení a úpravy pro ně, - osazení měřících skříní nebo míst pro měření bludných proudů.
|  | 3 |  | Svislé konstrukce - výstavba |  |  |  | 0 |  | 0
|  | 4 |  | Vodorovné konstrukce - výstavba
60 | 2018_OTSKP | 420324 |  | PŘECHODOVÉ DESKY MOSTNÍCH OPĚR ZE ŽELEZOBETONU C25/30 přechodové desky u OP1 a OP4 | M3 | 19.236 |  | 0 | 21 | 0
0,28*(30,2+38,5)=19,236 [A] z výkresu spodní stavby
- dodání čerstvého betonu (betonové směsi) požadované kvality, jeho uložení do požadovaného tvaru při jakékoliv hustotě výztuže, konzistenci čerstvého betonu a způsobu hutnění, ošetření a ochranu betonu, - zhotovení nepropustného, mrazuvzdorného betonu a betonu požadované trvanlivosti a vlastností, - užití potřebných přísad a technologií výroby betonu, - zřízení pracovních a dilatačních spar, včetně potřebných úprav, výplně, vložek, opracování, očištění a ošetření, - bednění požadovaných konstr. (i ztracené) s úpravou dle požadované kvality povrchu betonu, včetně odbedňovacích a odskružovacích prostředků, - podpěrné konstr. (skruže) a lešení všech druhů pro bednění, uložení čerstvého betonu, výztuže a doplňkových konstr., vč. požadovaných otvorů, ochranných a bezpečnostních opatření a základů těchto konstrukcí a lešení, - vytvoření kotevních čel, kapes, nálitků, a sedel, - zřízení všech požadovaných otvorů, kapes, výklenků, prostupů, dutin, drážek a pod., vč. ztížení práce a úprav kolem nich, - úpravy pro osazení výztuže, doplňkových konstrukcí a vybavení, - úpravy povrchu pro položení požadované izolace, povlaků a nátěrů, případně vyspravení, - ztížení práce u kabelových a injektážních trubek a ostatních zařízení osazovaných do betonu, - konstrukce betonových kloubů, upevnění kotevních prvků a doplňkových konstrukcí, - nátěry zabraňující soudržnost betonu a bednění, - výplň, těsnění a tmelení spar a spojů, - opatření povrchů betonu izolací proti zemní vlhkosti v částech, kde přijdou do styku se zeminou nebo kamenivem, - případné zřízení spojovací vrstvy u základů, - úpravy pro osazení zařízení ochrany konstrukce proti vlivu bludných proudů
61 | 2018_OTSKP | 420365 |  | VÝZTUŽ PŘECHODOVÝCH DESEK MOSTNÍCH OPĚR Z OCELI 10505, B500B předpoklad 160 kg/m3, ocel B500B | T | 3.078 |  | 0 | 21 | 0
z pol. 420324 19,236*0,16=3,078 [A]
Položka zahrnuje veškerý materiál, výrobky a polotovary, včetně mimostaveništní a vnitrostaveništní dopravy (rovněž přesuny), včetně naložení a složení, případně s uložením - dodání betonářské výztuže v požadované kvalitě, stříhání, řezání, ohýbání a spojování do všech požadovaných tvarů (vč. armakošů) a uložení s požadovaným zajištěním polohy a krytí výztuže betonem, - veškeré svary nebo jiné spoje výztuže, - pomocné konstrukce a práce pro osazení a upevnění výztuže, - zednické výpomoci pro montáž betonářské výztuže, - úpravy výztuže pro osazení doplňkových konstrukcí, - ochranu výztuže do doby jejího zabetonování, - úpravy výztuže pro zřízení železobetonových kloubů, kotevních prvků, závěsných ok a doplňkových konstrukcí, - veškerá opatření pro zajištění soudržnosti výztuže a betonu, - vodivé propojení výztuže, které je součástí ochrany konstrukce proti vlivům bludných proudů, vyvedení do měřících skříní nebo míst pro měření bludných proudů (vlastní měřící skříně se uvádějí položkami SD 74), - povrchovou antikorozní úpravu výztuže, - separaci výztuže, - osazení měřících zařízení a úpravy pro ně, - osazení měřících skříní nebo míst pro měření bludných proudů.
62 | 2018_OTSKP | 421335 |  | MOSTNÍ NOSNÉ DESKOVÉ KONSTRUKCE Z PŘEDPJATÉHO BETONU C30/37 spřahující deska a příčníky z betonu C30/37 XF2 | M3 | 235.025 |  | 0 | 21 | 0
2,95(plocha příčného řezu)*56,04=165,318 [A] příčníky(1,65+2,1+2,1+1,7)*10,5=79,275 [B] nosníky v příčníku (záporná položka) -0,26*0,65*8*4-0,26*1,0*8*2=-9,568 [C] Celkem: A+B+C=235,025 [D] z výkresu nosné konstrukce
- dodání čerstvého betonu (betonové směsi) požadované kvality, jeho uložení do požadovaného tvaru při jakékoliv hustotě výztuže, konzistenci čerstvého betonu a způsobu hutnění, ošetření a ochranu betonu, - zhotovení nepropustného, mrazuvzdorného betonu a betonu požadované trvanlivosti a vlastností, - užití potřebných přísad a technologií výroby betonu, - zřízení pracovních a dilatačních spar, včetně potřebných úprav, výplně, vložek, opracování, očištění a ošetření, - bednění požadovaných konstr. (i ztracené) s úpravou dle požadované kvality povrchu betonu, včetně odbedňovacích a odskružovacích prostředků, - podpěrné konstr. (skruže) a lešení všech druhů pro bednění, uložení čerstvého betonu, výztuže a doplňkových konstr., vč. požadovaných otvorů, ochranných a bezpečnostních opatření a základů těchto konstrukcí a lešení, - vytvoření kotevních čel, kapes, nálitků, a sedel, - zřízení všech požadovaných otvorů, kapes, výklenků, prostupů, dutin, drážek a pod., vč. ztížení práce a úprav kolem nich, - úpravy pro osazení výztuže, doplňkových konstrukcí a vybavení, - úpravy povrchu pro položení požadované izolace, povlaků a nátěrů, případně vyspravení, - ztížení práce u kabelových a injektážních trubek a ostatních zařízení osazovaných do betonu, - konstrukce betonových kloubů, upevnění kotevních prvků a doplňkových konstrukcí, - nátěry zabraňující soudržnost betonu a bednění, - výplň, těsnění a tmelení spar a spojů, - opatření povrchů betonu izolací proti zemní vlhkosti v částech, kde přijdou do styku se zeminou nebo kamenivem, - případné zřízení spojovací vrstvy u základů, - úpravy pro osazení zařízení ochrany konstrukce proti vlivu bludných proudů
63 | 2018_OTSKP | 421365 |  | VÝZTUŽ MOSTNÍ DESKOVÉ KONSTRUKCE Z OCELI 10505, B500B Výztuž nosné konstrukce a příčníků výztuží B500B - předpoklad 180kg/m3 | T | 42.305 |  | 0 | 21 | 0
z pol. 421335 235,025*0,18=42,305 [A]
Položka zahrnuje veškerý materiál, výrobky a polotovary, včetně mimostaveništní a vnitrostaveništní dopravy (rovněž přesuny), včetně naložení a složení, případně s uložením - dodání betonářské výztuže v požadované kvalitě, stříhání, řezání, ohýbání a spojování do všech požadovaných tvarů (vč. armakošů) a uložení s požadovaným zajištěním polohy a krytí výztuže betonem, - veškeré svary nebo jiné spoje výztuže, - pomocné konstrukce a práce pro osazení a upevnění výztuže, - zednické výpomoci pro montáž betonářské výztuže, - úpravy výztuže pro osazení doplňkových konstrukcí, - ochranu výztuže do doby jejího zabetonování, - úpravy výztuže pro zřízení železobetonových kloubů, kotevních prvků, závěsných ok a doplňkových konstrukcí, - veškerá opatření pro zajištění soudržnosti výztuže a betonu, - vodivé propojení výztuže, které je součástí ochrany konstrukce proti vlivům bludných proudů, vyvedení do měřících skříní nebo míst pro měření bludných proudů (vlastní měřící skříně se uvádějí položkami SD 74. - povrchovou antikorozní úpravu výztuže, - separaci výztuže, - osazení měřících zařízení a úpravy pro ně, - osazení měřících skříní nebo míst pro měření bludných proudů.
64 | 2018_OTSKP | 42137 | R | VÝZTUŽ MOSTNÍ NOSNÉ KONSTR PŘEDPÍNACÍ Výztuž pro dodatečné předpětí nosné konstrukce Ls 15,7 - 1860 MPa - oboustranné napínání při podržení napětí 5minut (kotevní napětí 1380 MPa, napětí při podržení 1380MPa). Předpínání proběhne nejdříve 10 dnů po ukončení betonáže nosné konstrukce. Kanálky pro vedení výztuže budou tvořeny trubkami o průměru 70/77 s odvzdušňujícími a injektážními otvory. Včetně kotev a spojek, čištění, utěsnění a injektáž kanálků a obetonování kotev, | T | 4.726 |  | 0 | 21 | 0
1,172/1000*8*8*63=4,726 [A]
- dodání předpínací výztuže, kotev, spojek a dalšího potřebného materiálu v požadované kvalitě pro zavedení předpětí, včetně nutného prodloužení pro zakotvení, spojkové, respektive kotevní zařízení, stříhání, řezání, úpravy tvaru a vytvoření svazků výztuže, - uložení v požadovaném tvaru a prostoru, případně protažení výztuže kabelovými kanálky včetně zřízení kabelových podpor v dostatečném množství, upevnění výztuže s požadovaným zajištěním polohy a krytí betonem, - osazení kotev, spojek a dalšího potřebného materiálu, - předepnutí výztuže vč. veškerého nutného předpínacího zařízení, i po etapách dle požadovaného postupu a její ukotvení, vyhotovení všech požadovaných dokladů a protokolů a provedení všech požadovaných kontrol, - zřízení kabelových kanálků, případně kabelových trub, vč. odvzdušňovacích a injektážních trubiček, čištění, utěsnění a injektáž kanálků nebo trub a obetonování kotev, - pomocné konstrukce a práce pro uložení a upevnění výztuže a trub a všech potřebných zařízení, včetně předpínacího, - zednické výpomoci pro montáž předpínací výztuže, - úprava výztuže pro osazení doplňkových konstrukcí, - ochrana výztuže do doby jejího zabetonování, - vodivé propojení výztuže, která je součástí ochrany konstrukce proti vlivům bludných proudů, vyvedení do měřících skříní nebo míst. Dokumentace pro zadání stavby může dále předepsat, že cena položky ještě obsahuje například: - dodání a injektování speciální injektážní hmotou, - ochranu výztuže do doby jejího zainjektování, je-li prováděno v jiné fázi výstavby, - povrchovou antikorozní úpravu výztuže, - separaci výztuže, - osazení měřicích zařízení a úpravy pro ně, - osazení měřících skříní nebo míst pro měření bludných proudů.
65 | 2018_OTSKP | 424137 |  | MOSTNÍ NOSNÍKY Z DÍLCŮ Z PŘEDPJ BET DO C50/60 Předem a dodatečně předpínaný nosník z betonu C45/55 XF2 délky nosníků 17,4m (pole 1)+19,0m (pole 2)+17,4m (pole 3). Položka je včetně veškerén výztuže prefabrikátu, případně i tuhých kovových prvků a závěsných ok. Včetně dopravy a osazení do definitivní polohy. Podrobněji viz. technický specifikace. | M3 | 116.208 |  | 0 | 21 | 0
0,27*(17,4+19+17,4)*8=116,208 [A] z výkresu nosné konstrukce
- dodání dílce požadovaného tvaru a vlastností, jeho skladování, doprava a osazení do definitivní polohy, včetně komplexní technologie výroby a montáže dílců, ošetření a ochrana dílců, - u dílců železobetonových a předpjatých veškerá výztuž, případně i tuhé kovové prvky a závěsná oka, - úpravy a zařízení pro uložení a transport dílce, - veškeré požadované úpravy dílců, včetně doplňkových konstrukcí a vybavení, - sestavení dílce na stavbě včetně montážních zařízení, plošin a prahů a pod., - výplň, těsnění a tmelení spár a spojů, - očištění a ošetření úložných ploch, - zednické výpomoce pro montáž dílců, - označení dílce výrobním štítkem nebo jiným způsobem, - úpravy dílce pro dodržení požadované přesnosti jeho osazení, včetně případných měření, - veškerá zařízení pro zajištění stability v každém okamžiku, - další práce dané případně specifikací k příslušnému prefabrik. dílci (úprava pohledových ploch, příp. rubových ploch, osazení měřících zařízení, zkoušení a měření dílců a pod.).
66 | 2018_OTSKP | 42862 |  | MOSTNÍ LOŽISKA ELASTOMEROVÁ PRO ZATÍŽ DO 2,5MN dle specifikace ve statickém výpočtu krajní ložiska - Rz, min=490 kN střední ložiska - Rz, min=590 kN | KUS | 6 |  | 0 | 21 | 0
OP1 3=3,000 [A] OP4 3=3,000 [B] Celkem: A+B=6,000 [C] z výkresu spodní stavby a statického výpočtu
- výrobní dokumentaci, jde-li o ložisko individuálně vyráběné - dodání kompletních ložisek požadované kvality - přípravu, očištění a úpravy úložných ploch - osazení ložisek podle předepsaného technologického předpisu bez ohledu na způsob uložení a kotvení - uložení do malty jakéhokoliv druhu včetně dodávky této malty - uložení na plastické vložky nebo maltu včetně dodávky této vložky nebo malty - uložení na vrstvu plastbetonové malty nebo podobné vrstvy jako ochranu proti průchodu bludných proudů - vyplnění kotevních otvorů - lešení a podpěrné konstrukce - tmelení, těsnění a výplně spar - nastavení ložisek a odborná prohlídka - dočasné zpevnění nebo naopak dočasné uvolnění ložisek - opatření ložisek znakem výrobce a typovým číslem - úpravy, očištění a ošetření okolí ložisek - přiměřeným způsobem je nutné zahrnout ustanovení pro TMCH 94 pro kovové konstrukce.
67 | 2018_OTSKP | 42863 |  | MOSTNÍ LOŽISKA ELASTOMEROVÁ PRO ZATÍŽ DO 5,0MN dle specifikace ve statickém výpočtu krajní ložiska - Rz,min=1100 kN střední ložiska - Rz,min=1500kN | KUS | 6 |  | 0 | 21 | 0
pil2 3=3,000 [A] pil3 3=3,000 [B] Celkem: A+B=6,000 [C] z výkresu spodní stavby a statického výpočtu
- výrobní dokumentaci, jde-li o ložisko individuálně vyráběné - dodání kompletních ložisek požadované kvality - přípravu, očištění a úpravy úložných ploch - osazení ložisek podle předepsaného technologického předpisu bez ohledu na způsob uložení a kotvení - uložení do malty jakéhokoliv druhu včetně dodávky této malty - uložení na plastické vložky nebo maltu včetně dodávky této vložky nebo malty - uložení na vrstvu plastbetonové malty nebo podobné vrstvy jako ochranu proti průchodu bludných proudů - vyplnění kotevních otvorů - lešení a podpěrné konstrukce - tmelení, těsnění a výplně spar - nastavení ložisek a odborná prohlídka - dočasné zpevnění nebo naopak dočasné uvolnění ložisek - opatření ložisek znakem výrobce a typovým číslem - úpravy, očištění a ošetření okolí ložisek - přiměřeným způsobem je nutné zahrnout ustanovení pro TMCH 94 pro kovové konstrukce.
68 | 2018_OTSKP | 431125 |  | SCHODIŠŤ KONSTR Z DÍLCŮ ŽELEZOBETON DO C30/37 (B37) obslužné schodiště z prefabrikovaných dílců z betonu C30/37 XF4 | M3 | 4.5 |  | 0 | 21 | 0
(13+12+12+13)*0,18*0,5=4,500 [A]
- dodání dílce požadovaného tvaru a vlastností, jeho skladování, doprava a osazení do definitivní polohy, včetně komplexní technologie výroby a montáže dílců, ošetření a ochrana dílců, - u dílců železobetonových a předpjatých veškerá výztuž, případně i tuhé kovové prvky a závěsná oka, - úpravy a zařízení pro uložení a transport dílce, - veškeré požadované úpravy dílců, včetně doplňkových konstrukcí a vybavení, - sestavení dílce na stavbě včetně montážních zařízení, plošin a prahů a pod., - výplň, těsnění a tmelení spár a spojů, - očištění a ošetření úložných ploch, - zednické výpomoce pro montáž dílců, - označení dílce výrobním štítkem nebo jiným způsobem, - úpravy dílce pro dodržení požadované přesnosti jeho osazení, včetně případných měření, - veškerá zařízení pro zajištění stability v každém okamžiku, - další práce dané případně specifikací k příslušnému prefabrik. dílci (úprava pohledových ploch, příp. rubových ploch, osazení měřících zařízení, zkoušení a měření dílců a pod.).
69 | 2018_OTSKP | 451312 |  | PODKLADNÍ A VÝPLŇOVÉ VRSTVY Z PROSTÉHO BETONU C12/15 beton C12/15 X0, pod základy(šablony pro vrtání pilot), pod drenáží rubu opěr, pod přechodovou deskou a pod římsou v místě u křídel | M3 | 22.359 |  | 0 | 21 | 0
pod základy 0,15*(33+35)=10,200 [A] pod drenáží 0,3*(5,4+2,8)=2,460 [B] pod přechodovou deskou(30,2+38,5)*0,1=6,870 [C] pod římsou 0,8*0,3*(1,6*2+2,85+2,55)+(1,4+1,5+1,1*2)*0,15=2,829 [D] Celkem: A+B+C+D=22,359 [E] z výkresu tvaru spodní stavby a přehledných výkresů
- dodání čerstvého betonu (betonové směsi) požadované kvality, jeho uložení do požadovaného tvaru při jakékoliv hustotě výztuže, konzistenci čerstvého betonu a způsobu hutnění, ošetření a ochranu betonu, - zhotovení nepropustného, mrazuvzdorného betonu a betonu požadované trvanlivosti a vlastností, - užití potřebných přísad a technologií výroby betonu, - zřízení pracovních a dilatačních spar, včetně potřebných úprav, výplně, vložek, opracování, očištění a ošetření, - bednění požadovaných konstr. (i ztracené) s úpravou dle požadované kvality povrchu betonu, včetně odbedňovacích a odskružovacích prostředků, - podpěrné konstr. (skruže) a lešení všech druhů pro bednění, uložení čerstvého betonu, výztuže a doplňkových konstr., vč. požadovaných otvorů, ochranných a bezpečnostních opatření a základů těchto konstrukcí a lešení, - vytvoření kotevních čel, kapes, nálitků, a sedel, - zřízení všech požadovaných otvorů, kapes, výklenků, prostupů, dutin, drážek a pod., vč. ztížení práce a úprav kolem nich, - úpravy pro osazení výztuže, doplňkových konstrukcí a vybavení, - úpravy povrchu pro položení požadované izolace, povlaků a nátěrů, případně vyspravení, - ztížení práce u kabelových a injektážních trubek a ostatních zařízení osazovaných do betonu, - konstrukce betonových kloubů, upevnění kotevních prvků a doplňkových konstrukcí, - nátěry zabraňující soudržnost betonu a bednění, - výplň, těsnění a tmelení spar a spojů, - opatření povrchů betonu izolací proti zemní vlhkosti v částech, kde přijdou do styku se zeminou nebo kamenivem, - případné zřízení spojovací vrstvy u základů, - úpravy pro osazení zařízení ochrany konstrukce proti vlivu bludných proudů
70 | 2018_OTSKP | 451314 |  | PODKLADNÍ A VÝPLŇOVÉ VRSTVY Z PROSTÉHO BETONU C25/30 beton C25/30n XF3, lože pod kamennou dlažbou tl.100 mm, patka pro ukončení dlažby 0,8x0,3m | M3 | 20.631 |  | 0 | 21 | 0
z pol. 465512 0,1*(57,5+53+5,5+3,2+3,7+5)=12,790 [A] patka pro ukončení dlažby 0,3*0,8*(12*2)=5,760 [B] pod schodiště (4,7+5,3+4,5+4)*0,75*0,15=2,081 [C] Celkem: A+B+C=20,631 [D] z přehledných výkresů
- dodání čerstvého betonu (betonové směsi) požadované kvality, jeho uložení do požadovaného tvaru při jakékoliv hustotě výztuže, konzistenci čerstvého betonu a způsobu hutnění, ošetření a ochranu betonu, - zhotovení nepropustného, mrazuvzdorného betonu a betonu požadované trvanlivosti a vlastností, - užití potřebných přísad a technologií výroby betonu, - zřízení pracovních a dilatačních spar, včetně potřebných úprav, výplně, vložek, opracování, očištění a ošetření, - bednění požadovaných konstr. (i ztracené) s úpravou dle požadované kvality povrchu betonu, včetně odbedňovacích a odskružovacích prostředků, - podpěrné konstr. (skruže) a lešení všech druhů pro bednění, uložení čerstvého betonu, výztuže a doplňkových konstr., vč. požadovaných otvorů, ochranných a bezpečnostních opatření a základů těchto konstrukcí a lešení, - vytvoření kotevních čel, kapes, nálitků, a sedel, - zřízení všech požadovaných otvorů, kapes, výklenků, prostupů, dutin, drážek a pod., vč. ztížení práce a úprav kolem nich, - úpravy pro osazení výztuže, doplňkových konstrukcí a vybavení, - úpravy povrchu pro položení požadované izolace, povlaků a nátěrů, případně vyspravení, - ztížení práce u kabelových a injektážních trubek a ostatních zařízení osazovaných do betonu, - konstrukce betonových kloubů, upevnění kotevních prvků a doplňkových konstrukcí, - nátěry zabraňující soudržnost betonu a bednění, - výplň, těsnění a tmelení spar a spojů, - opatření povrchů betonu izolací proti zemní vlhkosti v částech, kde přijdou do styku se zeminou nebo kamenivem, - případné zřízení spojovací vrstvy u základů, - úpravy pro osazení zařízení ochrany konstrukce proti vlivu bludných proudů
71 | 2018_OTSKP | 45157 |  | PODKLADNÍ A VÝPLŇOVÉ VRSTVY Z KAMENIVA TĚŽENÉHO štěrkopískový obsyp těsnící fólie | M3 | 18.333 |  | 0 | 21 | 0
0,15*2*(9,4+10)*3,15=18,333 [A] z tvaru spodní stavby a přehledných výkresů
Položka zahrnuje veškerý materiál, výrobky a polotovary, včetně mimostaveništní a vnitrostaveništní dopravy (rovněž přesuny), včetně naložení a složení, případně s uložením.
72 | 2018_OTSKP | 45852 |  | VÝPLŇ ZA OPĚRAMI A ZDMI Z KAMENIVA DRCENÉHO drenážní ochranný obsyp za opěrami v š. 600 mm a pod přechodovou deskou | M3 | 60.14 |  | 0 | 21 | 0
3,1*(9,4+10)=60,140 [A] z přehledných výkresů
položka zahrnuje: - dodávku drceného kameniva předepsané frakce a zásyp s předepsaným zhutněním včetně mimostaveništní a vnitrostaveništní dopravy
73 | 2018_OTSKP | 46321 | A | ROVNANINA Z LOMOVÉHO KAMENE kamenná rovnaninaz kamenů vel. min. 200kg/ks s vyklínováním pro jeřáb v blízkosti pilířů ( třída jakosti kamene "I" v prostředí XF4 a "II" v ostatním prostředí - žuly, ruly, čediče, břidlice) | M3 | 96 |  | 0 | 21 | 0
40*4*0,6=96,000 [A] z přehledných výkresů a technické zprávy
položka zahrnuje: - dodávku a vyrovnání lomového kamene předepsané frakce do předepsaného tvaru včetně mimostaveništní a vnitrostaveništní dopravy není-li v zadávací dokumentaci uvedeno jinak, jedná se o nakupovaný materiál
75 | 2018_OTSKP | 46321 | C | ROVNANINA Z LOMOVÉHO KAMENE kamenná rovnanina s vyklínováním pod mostem a přechodové klíny z rovnaniny ve svazích v tl. cca 0,4 - počítáno v průměru s tl. 0,5m z důvodu nerovnosti kamenů a terénu. Přechodové klíny ve svahu přenásobeny součinitelem pro sklon svahu - měřeny z půdorysu. Ukončení rovnaniny z větších kamenů 0,5x0,7m ( třída jakosti kamene "I" v prostředí XF4 a "II" v ostatním prostředí - žuly, ruly, čediče, břidlice) | M3 | 273.61 |  | 0 | 21 | 0
0,5*(140+145+(37+30+45+35)*1,3)=238,050 [A] patka pro ukončení rovnaniny (12+11,6+7+9+10+9+17+18)*0,5*0,7=32,760 [B] pod odvodňovači použit velký kámen pro rozstřik vody 4*0,7=2,800 [C] Celkem: A+B+C=273,610 [D] z přehledných výkresů a technické zprávy
položka zahrnuje: - dodávku a vyrovnání lomového kamene předepsané frakce do předepsaného tvaru včetně mimostaveništní a vnitrostaveništní dopravy není-li v zadávací dokumentaci uvedeno jinak, jedná se o nakupovaný materiál
74 | 2018_OTSKP | 46321 | B | ROVNANINA Z LOMOVÉHO KAMENE Rovnanina z balvanů min. 200kg/ks v toku ve štětové jímce ( třída jakosti kamene "I" v prostředí XF4 a "II" v ostatním prostředí - žuly, ruly, čediče, břidlice) | M3 | 27 |  | 0 | 21 | 0
45*2*0,3=27,000 [A] z přehledných výkresů a technické zprávy
položka zahrnuje: - dodávku a vyrovnání lomového kamene předepsané frakce do předepsaného tvaru včetně mimostaveništní a vnitrostaveništní dopravy není-li v zadávací dokumentaci uvedeno jinak, jedná se o nakupovaný materiál
76 | 2018_OTSKP | 465512 |  | DLAŽBY Z LOMOVÉHO KAMENE NA MC kámen v tl.250 mm do lože, vč. spárování hmotou s odolností XF4. Výměra včetně betonového lože ( třída jakosti kamene "I" v prostředí XF4 a "II" v ostatním prostředí - žuly, ruly, čediče, břidlice) | M3 | 77.61 |  | 0 | 21 | 0
podél křídel (5,5+3,2+3,7+5)*1,3*0,25=11,310 [A] pod mostem (57,5+53)*1,2*0,25=66,300 [B] Celkem: A+B=77,610 [C] z přehledných výkresů 02,03,04
položka zahrnuje: - nutné zemní práce (svahování, úpravu pláně a pod.) - zřízení spojovací vrstvy - zřízení lože dlažby z cementové malty předepsané kvality a předepsané tloušťky - dodávku a položení dlažby z lomového kamene do předepsaného tvaru - spárování, těsnění, tmelení a vyplnění spar MC případně s vyklínováním - úprava povrchu pro odvedení srážkové vody - nezahrnuje podklad pod dlažbu, vykazuje se samostatně položkami SD 45
|  | 4 |  | Vodorovné konstrukce - výstavba |  |  |  | 0 |  | 0
|  | 5 |  | Komunikace - výstavba
77 | 2018_OTSKP | 56330 |  | VOZOVKOVÉ VRSTVY ZE ŠTĚRKODRTI v tl. 350 mm, ŠD fr. 0/32 (150mm) a 0/63 (200mm), dle ČSN 736126, na místní komunikaci před a za mostem | M3 | 63 |  | 0 | 21 | 0
0,35*(50+15+115)m2=63,000 [A] z technické zprávy, situace a vzorového příčného řezu
- dodání kameniva předepsané kvality a zrnitosti - rozprostření a zhutnění vrstvy v předepsané tloušťce - zřízení vrstvy bez rozlišení šířky, pokládání vrstvy po etapách - nezahrnuje postřiky, nátěry
78 | 2018_OTSKP | 56336 |  | VOZOVKOVÉ VRSTVY ZE ŠTĚRKODRTI TL. DO 300MM Spodní podkladní vrstva ŠDa 0-63 Tloušťka vrstvy 250 - 300 mm Planimetrováno z příčných řezů situace. | M2 | 1408.2 |  | 0 | 21 | 0
z pol. 582611 150,2=150,200 [A] z pol. 58261A 18=18,000 [B] z pol 5830R v tl. 600mm (100+100)*2=400,000 [C] zpevnění příjezdu pod most 320+360=680,000 [D] podsyp pod kamennou rovnaninu z pol. 46321.A 40*4=160,000 [E] Celkem: A+B+C+D+E=1 408,200 [F]
- dodání kameniva předepsané kvality a zrnitosti - rozprostření a zhutnění vrstvy v předepsané tloušťce - zřízení vrstvy bez rozlišení šířky, pokládání vrstvy po etapách - nezahrnuje postřiky, nátěry
79 | 2018_OTSKP | 56342 |  | VOZOVKOVÉ VRSTVY ZE ŠTĚRKOPÍSKU TL. DO 100MM podsyp pod dlažbu z lomového kamene | M2 | 127.9 |  | 0 | 21 | 0
z pol. 465512 57,5+53+5,5+3,2+3,7+5=127,900 [A]
- dodání kameniva předepsané kvality a zrnitosti - rozprostření a zhutnění vrstvy v předepsané tloušťce - zřízení vrstvy bez rozlišení šířky, pokládání vrstvy po etapách - nezahrnuje postřiky, nátěry
80 | 2018_OTSKP | 572123 |  | INFILTRAČNÍ POSTŘIK Z EMULZE DO 1,0KG/M2 PI EP 0,7 kg/m3, na místní komunikaci před a za mostem | M2 | 180 |  | 0 | 21 | 0
50+15+115=180,000 [A] z technické zprávy, situace a vzorového příčného řezu
- dodání všech předepsaných materiálů pro postřiky v předepsaném množství - provedení dle předepsaného technologického předpisu - zřízení vrstvy bez rozlišení šířky, pokládání vrstvy po etapách - úpravu napojení, ukončení
81 | 2018_OTSKP | 572213 |  | SPOJOVACÍ POSTŘIK Z EMULZE DO 0,5KG/M2 nová vozovka na mostě, PS-E 0,4 kg/m2. Na mostě jedna vrstva, mimo most pod obrus a pod ložnou vrstvu. | M2 | 416 |  | 0 | 21 | 0
416=416,000 [A] z přehledných výkresů a koordinační situace
- dodání všech předepsaných materiálů pro postřiky v předepsaném množství - provedení dle předepsaného technologického předpisu - zřízení vrstvy bez rozlišení šířky, pokládání vrstvy po etapách - úpravu napojení, ukončení
82 | 2018_OTSKP | 572213 | B | SPOJOVACÍ POSTŘIK Z EMULZE DO 0,5KG/M2 0,4 kg/m3, na místní a krajské komunikaci | M2 | 820 |  | 0 | 21 | 0
(310+100)*2=820,000 [A] z technické zprávy, situace a přehledných výkresů
- dodání všech předepsaných materiálů pro postřiky v předepsaném množství - provedení dle předepsaného technologického předpisu - zřízení vrstvy bez rozlišení šířky, pokládání vrstvy po etapách - úpravu napojení, ukončení
83 | 2018_OTSKP | 57472 |  | VOZOVKOVÉ VÝZTUŽNÉ VRSTVY Z TEXTILIE netkaná separační geotextilie s odolností proti protlačení CBR > 2,5 kN, s odolností proti proražení < 20 mm, na místní komunikaci před a za mostem | M2 | 180 |  | 0 | 21 | 0
50+15+115=180,000 [A] z technické zprávy, situace a vzorového příčného řezu
- dodání textilie v požadované kvalitě a v množství včetně přesahů (přesahy započteny v jednotkové ceně) - očištění podkladu - pokládka textilie dle předepsaného technologického předpisu
84 | 2018_OTSKP | 574A34 | A | ASFALTOVÝ BETON PRO OBRUSNÉ VRSTVY ACO 11+, 11S TL. 40MM nová vozovka na mostě, ACO 11+ tl. 40 mm | M2 | 416 |  | 0 | 21 | 0
416=416,000 [A] z přehledných výkresů a koordinační situace
- dodání směsi v požadované kvalitě - očištění podkladu - uložení směsi dle předepsaného technologického předpisu, zhutnění vrstvy v předepsané tloušťce - zřízení vrstvy bez rozlišení šířky, pokládání vrstvy po etapách, včetně pracovních spar a spojů - úpravu napojení, ukončení podél obrubníků, dilatačních zařízení, odvodňovacích proužků, odvodňovačů, vpustí, šachet a pod. - nezahrnuje postřiky, nátěry - nezahrnuje těsnění podél obrubníků, dilatačních zařízení, odvodňovacích proužků, odvodňovačů, vpustí, šachet a pod.
85 | 2018_OTSKP | 574A34 | B | ASFALTOVÝ BETON PRO OBRUSNÉ VRSTVY ACO 11+, 11S TL. 40MM obrusná vrstva ACO 11+ 50/70, tl. 40 mm, mimo most | M2 | 410 |  | 0 | 21 | 0
310+100=410,000 [A] z technické zprávy, situace a vzorového příčného řezu
- dodání směsi v požadované kvalitě - očištění podkladu - uložení směsi dle předepsaného technologického předpisu, zhutnění vrstvy v předepsané tloušťce - zřízení vrstvy bez rozlišení šířky, pokládání vrstvy po etapách, včetně pracovních spar a spojů - úpravu napojení, ukončení podél obrubníků, dilatačních zařízení, odvodňovacích proužků, odvodňovačů, vpustí, šachet a pod. - nezahrnuje postřiky, nátěry - nezahrnuje těsnění podél obrubníků, dilatačních zařízení, odvodňovacích proužků, odvodňovačů, vpustí, šachet a pod.
86 | 2018_OTSKP | 574C56 |  | ASFALTOVÝ BETON PRO LOŽNÍ VRSTVY ACL 16+, 16S TL. 60MM ložná vrstva ACL 16+ 50/70, tl. 60 mm | M2 | 410 |  | 0 | 21 | 0
310+100=410,000 [A] z technické zprávy, situace a vzorového příčného řezu
- dodání směsi v požadované kvalitě - očištění podkladu - uložení směsi dle předepsaného technologického předpisu, zhutnění vrstvy v předepsané tloušťce - zřízení vrstvy bez rozlišení šířky, pokládání vrstvy po etapách, včetně pracovních spar a spojů - úpravu napojení, ukončení podél obrubníků, dilatačních zařízení, odvodňovacích proužků, odvodňovačů, vpustí, šachet a pod. - nezahrnuje postřiky, nátěry - nezahrnuje těsnění podél obrubníků, dilatačních zařízení, odvodňovacích proužků, odvodňovačů, vpustí, šachet a pod.
87 | 2018_OTSKP | 574F46 |  | ASFALTOVÝ BETON PRO PODKLADNÍ VRSTVY MODIFIK ACP 16+, 16S TL. 50MM podkladní vrstva ACP 16+ 50/70, tl. 50 mm, v místě výměny celé skladby vozovkových vrstev | M2 | 145 |  | 0 | 21 | 0
15+15+115=145,000 [A] z technické zprávy, situace a vzorového příčného řezu
- dodání směsi v požadované kvalitě - očištění podkladu - uložení směsi dle předepsaného technologického předpisu, zhutnění vrstvy v předepsané tloušťce - zřízení vrstvy bez rozlišení šířky, pokládání vrstvy po etapách, včetně pracovních spar a spojů - úpravu napojení, ukončení podél obrubníků, dilatačních zařízení, odvodňovacích proužků, odvodňovačů, vpustí, šachet a pod. - nezahrnuje postřiky, nátěry - nezahrnuje těsnění podél obrubníků, dilatačních zařízení, odvodňovacích proužků, odvodňovačů, vpustí, šachet a pod.
88 | 2018_OTSKP | 575C53 |  | LITÝ ASFALT MA IV (OCHRANA MOSTNÍ IZOLACE) 11 TL. 40MM nová vozovka na mostě, MA 11 IV tl. 40 mm | M2 | 416 |  | 0 | 21 | 0
416=416,000 [A] z přehledných výkresů a koordinační situace
- dodání směsi v požadované kvalitě - očištění podkladu - uložení směsi dle předepsaného technologického předpisu, zhutnění vrstvy v předepsané tloušťce - zřízení vrstvy bez rozlišení šířky, pokládání vrstvy po etapách, včetně pracovních spar a spojů - úpravu napojení, ukončení podél obrubníků, dilatačních zařízení, odvodňovacích proužků, odvodňovačů, vpustí, šachet a pod. - nezahrnuje postřiky, nátěry - nezahrnuje těsnění podél obrubníků, dilatačních zařízení, odvodňovacích proužků, odvodňovačů, vpustí, šachet a pod.
89 | 2018_OTSKP | 582611 |  | KRYTY Z BETON DLAŽDIC SE ZÁMKEM ŠEDÝCH TL 60MM DO LOŽE Z KAM zámková dlažba navazujících chodníků | M2 | 150.2 |  | 0 | 21 | 0
předláždění místa pro kontejnery 6,2=6,200 [A] chodník v místě výkopu pro kabel VO 6=6,000 [B] chodník před mostem vlevo 22=22,000 [C] chodník před mostem vpravo 36=36,000 [D] chodník za mostem vlevo 7=7,000 [E] chodník za mostem vpravo 13=13,000 [F] chodník za křižovatkou vlevo 28=28,000 [G] chodník za křižovatkou vpravo 32=32,000 [H] Celkem: A+B+C+D+E+F+G+H=150,200 [I] z přehledných výkresů
- dodání dlažebního materiálu v požadované kvalitě, dodání materiálu pro předepsané lože v tloušťce předepsané dokumentací a pro předepsanou výplň spar - očištění podkladu - uložení dlažby dle předepsaného technologického předpisu včetně předepsané podkladní vrstvy a předepsané výplně spar - zřízení vrstvy bez rozlišení šířky, pokládání vrstvy po etapách - úpravu napojení, ukončení podél obrubníků, dilatačních zařízení, odvodňovacích proužků, odvodňovačů, vpustí, šachet a pod., nestanoví-li zadávací dokumentace jinak - nezahrnuje postřiky, nátěry - nezahrnuje těsnění podél obrubníků, dilatačních zařízení, odvodňovacích proužků, odvodňovačů, vpustí, šachet a pod.
90 | 2018_OTSKP | 58261A |  | KRYTY Z BETON DLAŽDIC SE ZÁMKEM BAREV RELIÉF TL 60MM DO LOŽE Z KAM reliéfní dlažba chodníků u snížené obruby | M2 | 18 |  | 0 | 21 | 0
2,5+3+2,5+2+4*2=18,000 [A] z přehledných výkresů
- dodání dlažebního materiálu v požadované kvalitě, dodání materiálu pro předepsané lože v tloušťce předepsané dokumentací a pro předepsanou výplň spar - očištění podkladu - uložení dlažby dle předepsaného technologického předpisu včetně předepsané podkladní vrstvy a předepsané výplně spar - zřízení vrstvy bez rozlišení šířky, pokládání vrstvy po etapách - úpravu napojení, ukončení podél obrubníků, dilatačních zařízení, odvodňovacích proužků, odvodňovačů, vpustí, šachet a pod., nestanoví-li zadávací dokumentace jinak - nezahrnuje postřiky, nátěry - nezahrnuje těsnění podél obrubníků, dilatačních zařízení, odvodňovacích proužků, odvodňovačů, vpustí, šachet a pod.
91 | 2018_OTSKP | 5830R |  | KRYT ZE SILNIČNÍCH DÍLCŮ (PANELŮ) TL 200MM - pronájem zpevněná plocha pro příjezd vrtné soupravy a jeřábu pod mostem, pronájem panelů 3 měsíce | M2 | 200 |  | 0 | 21 | 0
100+100=200,000 [A] z přehledných výkresů
92 | 2018_OTSKP | 5831R |  | OPĚRA ZE SINIČNÍCH DÍLCŮ (PANELŮ) TL 200MM - pronájem provizorní opěra pro skruž u pilířů a opěr | M3 | 117 |  | 0 | 21 | 0
13*2*4+13*0,5*2=117,000 [A] z výkresu schéma technologie výstavby
|  | 5 |  | Komunikace - výstavba |  |  |  | 0 |  | 0
|  | 6 |  | Úpravy povrchů, podlahy, výplně otvorů - výstavba
93 | 2018_OTSKP | 626112 |  | REPROFILACE PODHLEDŮ, SVISLÝCH PLOCH SANAČNÍ MALTOU JEDNOVRST TL 20MM jemná sanace pohledových ploch piilířů | M2 | 120 |  | 0 | 21 | 0
120=120,000 [A] z přehledných výkresů
položka zahrnuje: dodávku veškerého materiálu potřebného pro předepsanou úpravu v předepsané kvalitě nutné vyspravení podkladu, případně zatření spar zdiva položení vrstvy v předepsané tloušťce potřebná lešení a podpěrné konstrukce
94 | 2018_OTSKP | 62745 |  | SPÁROVÁNÍ STARÉHO ZDIVA CEMENTOVOU MALTOU spárování obkladu pilířů | M2 | 18 |  | 0 | 21 | 0
3*1,5*4=18,000 [A] z přehledných výkresů
položka zahrnuje: dodávku veškerého materiálu potřebného pro předepsanou úpravu v předepsané kvalitě vyčištění spar (vyškrábání), vypláchnutí spar vodou, očištění povrchu spárování odklizení suti a přebytečného materiálu potřebná lešení
|  | 6 |  | Úpravy povrchů, podlahy, výplně otvorů - výstavba |  |  |  | 0 |  | 0
|  | 7 |  | Přidružená stavební výroba - výstavba
95 | 2018_OTSKP | 711117 |  | IZOLACE BĚŽNÝCH KONSTRUKCÍ PROTI ZEMNÍ VLHKOSTI Z PE FÓLIÍ PE těsnící fólie za rubem opěry | M2 | 61.11 |  | 0 | 21 | 0
(9,4+10)*3,15=61,110 [A] z přehledných výkresů
položka zahrnuje: - dodání předepsaného izolačního materiálu - očištění a ošetření podkladu, zadávací dokumentace může zahrnout i případné vyspravení - zřízení izolace jako kompletního povlaku, případně komplet. soustavy nebo systému podle příslušného technolog. předpisu - zřízení izolace i jednotlivých vrstev po etapách, včetně pracovních spár a spojů - úprava u okrajů, rohů, hran, dilatačních i pracovních spojů, kotev, obrubníků, dilatačních zařízení, odvodnění, otvorů, neizolovaných míst a pod. - zajištění odvodnění povrchu izolace, včetně odvodnění nejnižších míst, pokud dokumentace pro zadání stavby nestanoví jinak - ochrana izolace do doby zřízení definitivní ochranné vrstvy nebo konstrukce - úprava, očištění a ošetření prostoru kolem izolace - provedení požadovaných zkoušek - nezahrnuje ochranné vrstvy, např. geotextilii
96 | 2018_OTSKP | 711432 |  | IZOLACE MOSTOVEK POD ŘÍMSOU ASFALTOVÝMI PÁSY ochrana izolace mostovky NAIP s hliníkovou vložkou | M2 | 198 |  | 0 | 21 | 0
99+99=198,000 [A]
položka zahrnuje: - dodání předepsaného izolačního materiálu - očištění a ošetření podkladu, zadávací dokumentace může zahrnout i případné vyspravení - zřízení izolace jako kompletního povlaku, případně komplet. soustavy nebo systému podle příslušného technolog. předpisu - zřízení izolace i jednotlivých vrstev po etapách, včetně pracovních spár a spojů - úprava u okrajů, rohů, hran, dilatačních i pracovních spojů, kotev, obrubníků, dilatačních zařízení, odvodnění, otvorů, neizolovaných míst a pod. - zajištění odvodnění povrchu izolace, včetně odvodnění nejnižších míst, pokud dokumentace pro zadání stavby nestanoví jinak - ochrana izolace do doby zřízení definitivní ochranné vrstvy nebo konstrukce - úprava, očištění a ošetření prostoru kolem izolace - provedení požadovaných zkoušek - nezahrnuje ochranné vrstvy, např. lepenku s hliníkovou vložkou, litý asfalt, asfaltový beton
97 | 2018_OTSKP | 711452 |  | IZOLACE MOSTOVEK POD VOZOVKOU ASFALTOVÝMI PÁSY S PEČETÍCÍ VRSTVOU izolace NAIP tl. 5 mm | M2 | 590 |  | 0 | 21 | 0
590=590,000 [A] z přehledných výkresů
položka zahrnuje: - dodání předepsaného izolačního materiálu - očištění a ošetření podkladu, zadávací dokumentace může zahrnout i případné vyspravení - zřízení izolace jako kompletního povlaku, případně komplet. soustavy nebo systému podle příslušného technolog. předpisu - zřízení izolace i jednotlivých vrstev po etapách, včetně pracovních spár a spojů - úprava u okrajů, rohů, hran, dilatačních i pracovních spojů, kotev, obrubníků, dilatačních zařízení, odvodnění, otvorů, neizolovaných míst a pod. - zajištění odvodnění povrchu izolace, včetně odvodnění nejnižších míst, pokud dokumentace pro zadání stavby nestanoví jinak - ochrana izolace do doby zřízení definitivní ochranné vrstvy nebo konstrukce - úprava, očištění a ošetření prostoru kolem izolace - provedení požadovaných zkoušek - nezahrnuje ochranné vrstvy, např. litý asfalt, asfaltový beton v této položce se vykáže i izolace rámových konstrukcí (mosty, propusty, kolektory)
98 | 2018_OTSKP | 711509 |  | OCHRANA IZOLACE NA POVRCHU TEXTILIÍ geotextilie 600 g/m2, ochrana spodní stavby a PE těsnící fólie | M2 | 269.88 |  | 0 | 21 | 0
na spodní stavbě: op1 5,5+6,2+2,5+2,8+3,8*10+1,3*10,9+4,5*2*0,55=74,120 [A] op2 6,2+7,0+2,8+3,1+3,8*9,4+1,1*10,9+4,5*2*0,55=71,760 [B] na fólii 2*3,1*9,4+2*3,1*10,6=124,000 [C] Celkem: A+B+C=269,880 [D] z tvaru spodní stavby a přehledných výkresů
položka zahrnuje: - dodání předepsaného ochranného materiálu - zřízení ochrany izolace
99 | 2018_OTSKP | 741I03 |  | ODDĚLOVACÍ JISKŘIŠTĚ UZAVŘENÉ V PLASTOVÉM POUZDRU na obou opěrách i pilířích mostu | KUS | 4 |  | 0 | 21 | 0
4=4,000 [A] z technické zprávy
1. Položka obsahuje: – upevnění vč. veškerého příslušenství 2. Položka neobsahuje: X 3. Způsob měření: Udává se počet kusů kompletní konstrukce nebo práce.
100 | 2018_OTSKP | 74E85 | R | STRANOVÁ PŘELOŽKA METALICKÉHO KABELU stranová přeložka sdělovacího kabelu (metalika) spol. CETIN po výkopu sondy | M | 16 |  | 0 | 21 | 0
1. Položka obsahuje: – všechny náklady na demontáž stávajícího zařízení se všemi pomocnými doplňujícími úpravami pro jeho likvidaci – naložení vybouraného materiálu na dopravní prostředek 2. Položka neobsahuje: X 3. Způsob měření: Měří se metr délkový v ose vodiče nebo lana.
101 | 2018_OTSKP | 78382 |  | NÁTĚRY BETON KONSTR TYP S2 (OS-B) ochranný nátěr nosné konstrukce | M2 | 92.82 |  | 0 | 21 | 0
0,5*56*2+1,8*10,9+2,2*4+2,1*4=92,820 [A]
- položka zahrnuje kompletní povlaky (i různobarevné), včetně úpravy podkladu (odmaštění, odstranění starých nátěrů a nečistot) a jeho vyspravení, provedení nátěru předepsaným postupem a splnění všech požadavků daných technologickým předpisem.
102 | 2018_OTSKP | 78383 |  | NÁTĚRY BETON KONSTR TYP S4 (OS-C) ochranný nátěr římsy obruba + 150mm na horním povrchu | M2 | 37.2 |  | 0 | 21 | 0
(62+62)*0,3=37,200 [A] z přehledných výkresů
- položka zahrnuje kompletní povlaky (i různobarevné), včetně úpravy podkladu (odmaštění, odstranění starých nátěrů a nečistot) a jeho vyspravení, provedení nátěru předepsaným postupem a splnění všech požadavků daných technologickým předpisem.
103 | 2018_OTSKP | 7838H |  | NÁTĚRY BETON KONSTR ANTIGRAFITI nátěr kříků opěr, křídel a pilířů do výšky 2,5m ze strany kamenné rovnaniny | M2 | 89.6 |  | 0 | 21 | 0
op1 3,5+8,6+3,5=15,600 [A] pil2 30=30,000 [B] pil3 27=27,000 [C] op4 3+11+3 =17,000 [D] Celkem: A+B+C+D=89,600 [E] z přehledných výkresů
- položka zahrnuje kompletní povlaky (i různobarevné), včetně úpravy podkladu (odmaštění, odstranění starých nátěrů a nečistot) a jeho vyspravení, provedení nátěru předepsaným postupem a splnění všech požadavků daných technologickým předpisem.
|  | 7 |  | Přidružená stavební výroba - výstavba |  |  |  | 0 |  | 0
|  | 8 |  | Potrubí - výstavba
104 | 2018_OTSKP | 87533 |  | POTRUBÍ DREN Z TRUB PLAST DN DO 150MM prostup drenáže opěrami | M | 6.1 |  | 0 | 21 | 0
2,3*2+1,5=6,100 [A] z tvaru spodní stavby a přehledných výkresů
položky pro zhotovení potrubí platí bez ohledu na sklon zahrnuje: - výrobní dokumentaci (včetně technologického předpisu) - dodání veškerého trubního a pomocného materiálu (trouby, trubky, tvarovky, spojovací a těsnící materiál a pod.), podpěrných, závěsných a upevňovacích prvků, včetně potřebných úprav - úprava a příprava podkladu a podpěr, očištění a ošetření podkladu a podpěr - zřízení plně funkčního potrubí, kompletní soustavy, podle příslušného technologického předpisu - zřízení potrubí i jednotlivých částí po etapách, včetně pracovních spar a spojů, pracovního zaslepení konců a pod. - úprava prostupů, průchodů šachtami a komorami, okolí podpěr a vyústění, zaústění, napojení, vyvedení a upevnění odpad. výustí - ochrana potrubí nátěrem (vč. úpravy povrchu), případně izolací, nejsou-li tyto práce předmětem jiné položky - úprava, očištění a ošetření prostoru kolem potrubí - položky platí pro práce prováděné v prostoru zapaženém i nezapaženém a i v kolektorech, chráničkách - položky zahrnují i práce spojené s nutnými obtoky, převáděním a čerpáním vody
105 | 2018_OTSKP | 87615 |  | CHRÁNIČKY Z TRUB PLAST DN DO 50MM chránička pro odvodnění úložného prahu opěr - tr. plastová DN50 | M | 4 |  | 0 | 21 | 0
2,0*2=4,000 [A]
položky pro zhotovení potrubí platí bez ohledu na sklon zahrnuje: - výrobní dokumentaci (včetně technologického předpisu) - dodání veškerého trubního a pomocného materiálu (trouby, trubky, tvarovky, spojovací a těsnící materiál a pod.), podpěrných, závěsných a upevňovacích prvků, včetně potřebných úprav - úprava a příprava podkladu a podpěr, očištění a ošetření podkladu a podpěr - zřízení plně funkčního potrubí, kompletní soustavy, podle příslušného technologického předpisu - zřízení potrubí i jednotlivých částí po etapách, včetně pracovních spar a spojů, pracovního zaslepení konců a pod. - úprava prostupů, průchodů šachtami a komorami, okolí podpěr a vyústění, zaústění, napojení, vyvedení a upevnění odpad. výustí - ochrana potrubí nátěrem (vč. úpravy povrchu), případně izolací, nejsou-li tyto práce předmětem jiné položky - úprava, očištění a ošetření prostoru kolem potrubí včetně případně předepsaného utěsnění konců chrániček - položky platí pro práce prováděné v prostoru zapaženém i nezapaženém a i v kolektorech, chráničkách
106 | 2018_OTSKP | 87633 |  | CHRÁNIČKY Z TRUB PLASTOVÝCH DN DO 150MM chránička DN110 v římse pro optické vedení, veřejné osvětlení a 2 rezervní chráničky | M | 244 |  | 0 | 21 | 0
61*4=244,000 [A]
položky pro zhotovení potrubí platí bez ohledu na sklon zahrnuje: - výrobní dokumentaci (včetně technologického předpisu) - dodání veškerého trubního a pomocného materiálu (trouby, trubky, tvarovky, spojovací a těsnící materiál a pod.), podpěrných, závěsných a upevňovacích prvků, včetně potřebných úprav - úprava a příprava podkladu a podpěr, očištění a ošetření podkladu a podpěr - zřízení plně funkčního potrubí, kompletní soustavy, podle příslušného technologického předpisu - zřízení potrubí i jednotlivých částí po etapách, včetně pracovních spar a spojů, pracovního zaslepení konců a pod. - úprava prostupů, průchodů šachtami a komorami, okolí podpěr a vyústění, zaústění, napojení, vyvedení a upevnění odpad. výustí - ochrana potrubí nátěrem (vč. úpravy povrchu), případně izolací, nejsou-li tyto práce předmětem jiné položky - úprava, očištění a ošetření prostoru kolem potrubí včetně případně předepsaného utěsnění konců chrániček - položky platí pro práce prováděné v prostoru zapaženém i nezapaženém a i v kolektorech, chráničkách
107 | 2018_OTSKP | 87634 |  | CHRÁNIČKY Z TRUB PLASTOVÝCH DN DO 200MM chránička DN 180 pro prostup drenáže opěrou | M | 5.9 |  | 0 | 21 | 0
2,2*2+1,5=5,900 [A] z tvaru spodní stavby a přehledných výkresů
položky pro zhotovení potrubí platí bez ohledu na sklon zahrnuje: - výrobní dokumentaci (včetně technologického předpisu) - dodání veškerého trubního a pomocného materiálu (trouby, trubky, tvarovky, spojovací a těsnící materiál a pod.), podpěrných, závěsných a upevňovacích prvků, včetně potřebných úprav - úprava a příprava podkladu a podpěr, očištění a ošetření podkladu a podpěr - zřízení plně funkčního potrubí, kompletní soustavy, podle příslušného technologického předpisu - zřízení potrubí i jednotlivých částí po etapách, včetně pracovních spar a spojů, pracovního zaslepení konců a pod. - úprava prostupů, průchodů šachtami a komorami, okolí podpěr a vyústění, zaústění, napojení, vyvedení a upevnění odpad. výustí - ochrana potrubí nátěrem (vč. úpravy povrchu), případně izolací, nejsou-li tyto práce předmětem jiné položky - úprava, očištění a ošetření prostoru kolem potrubí včetně případně předepsaného utěsnění konců chrániček - položky platí pro práce prováděné v prostoru zapaženém i nezapaženém a i v kolektorech, chráničkách
108 | 2018_OTSKP | 87913 |  | POTRUBÍ ODPADNÍ MOSTNÍCH OBJEKTŮ Z PLAST TRUB DN DO 150 MM svislé svody z odvodňovačů u opěr včetně kompenzátorů u opěr | M | 11 |  | 0 | 21 | 0
2,8*2+2,7*2=11,000 [A]
- výrobní dokumentaci (včetně technologického předpisu) - dodání veškerého instalačního a pomocného materiálu (trouby, trubky, armatury, tvarové kusy, spojovací a těsnící materiál a pod.), podpěrných, závěsných, upevňovacích prvků, včetně potřebných úprav - zednické výpomoci, jako je vysekávání kapes a rýh, jejich vyplnění a začištění - úprava podkladu a osazení podpěr, osazení a očištění podkladu a podpěr - zřízení plně funkční instalace, kompletní soustavy, podle příslušného technologického předpisu - zřízení instalace i jednotlivých částí po etapách, včetně pracovních spar a spojů - úprava a příprava prostupů, okolí podpěr, zaústění a napojení a upevnění odpadních výustek - ochrana potrubí nátěrem, včetně úpravy povrchu, případně izolací - úprava, očištění a ošetření prostoru kolem instalace - provedení požadovaných zkoušek vodotěsnosti
109 | 2018_OTSKP | 89921 |  | VÝŠKOVÁ ÚPRAVA POKLOPŮ výšková úprava šoupátka a poklopů | KUS | 11 |  | 0 | 21 | 0
3+8=11,000 [A]
- položka výškové úpravy zahrnuje všechny nutné práce a materiály pro zvýšení nebo snížení zařízení (včetně nutné úpravy stávajícího povrchu vozovky nebo chodníku).
|  | 8 |  | Potrubí - výstavba |  |  |  | 0 |  | 0
|  | 9 |  | Ostatní konstrukce a práce - výstavba
110 | 2018_OTSKP | 9112B1 | R | ZÁBRADLÍ MOSTNÍ SE SVISLOU VÝPLNÍ - DODÁVKA A MONTÁŽ položka včetně povrchové úpravy, podlití patek zábradlí a vyvrtání otvorů pro nakotvení (předpoklad - 4ks/patku). Mostní zábradlí dle vizualizace hlavního architekta města Opavy barva RAL7016. Madlo z ohýbaného plechu a svařeného do pořadovaného tvaru a se svislou výplní z výpalků z plechů. Materiál je ocel. Segmenty po 4,0m. Kotvení a 2 m na závitové tyče chemicky vlepené do vývrtů (4 kotvy HAS-E-F M16 dl. 190mm na patku). Napojování úpravou pro vzájemné vsunutí, či vsunutí spojovacího prvku. Finální barva RAL 7016 anthrazitgrau. Horní madlo je ze dvou naohýbaných a svařených plátů, síla 4,0mm výška madla 220mm. Pláty zábradlí - výpalky z plechu, 6 mm tloušťky (šířky 60-200mm)se světlostí mezi jednotlivými pláty 120mm. Spodní základna plech 10 mm šířky 200mm. Povrchová úprava na částech ocelových konstrukčních prvků s krytím < 50 mm musí splňovat požadavky Technických kvalitativních podmínek staveb pozemních komunikací, kap. 19B (Příloha 19b.P5 typ III B) a ČSN EN ISO 12944. Povrchová úprava bude v následující skladbě: • očištění povrchu na Sa 3 • žárově zinkované povrchy ponorem tl 70 µm • dva nátěry dvoukomponentním epoxidem plněný lamelárními nebo vláknitými pigmenty tl. 150µm • alifatický polyuretan tl. 60 µm, odstín zábradlí RAL 7016 Celková tloušťka nátěrového systému NDFT je 210 µm, celková tloušťka Zn ponorem + nátěrový systém (NDFT) je 280 µm. Dodavatel základního nátěru musí doložit výsledky české akreditované laboratoře o dostatečné přilnavosti na Zn povlaku a určit způsob předúpravy Zn povlaku před aplikací nátěru. U tvarově a rozměrově vhodných konstrukcí se upřednostňuje náhrada žárového stříkání ponorem v Zn lázni. | M | 120.9 |  | 0 | 21 | 0
60,4+60,5=120,900 [A] z přehledných výkresů a podkladu od architekta
položka zahrnuje: dodání zábradlí včetně předepsané povrchové úpravy kotvení sloupků, t.j. kotevní desky, šrouby z nerez oceli, vrty a zálivku, pokud zadávací dokumentace nestanoví jinak případné nivelační hmoty pod kotevní desky
111 | 2018_OTSKP | 91355 |  | EVIDENČNÍ ČÍSLO MOSTU označení mostu "ev. č. 1B-1" a označení toku "Opava" | KUS | 4 |  | 0 | 21 | 0
2+2=4,000 [A]
položka zahrnuje štítek s evidenčním číslem mostu, sloupek dopravní značky včetně osazení a nutných zemních prací a zabetonování
112 | 2018_OTSKP | 914171 |  | DOPRAVNÍ ZNAČKY ZÁKLADNÍ VELIKOSTI HLINÍKOVÉ FÓLIE TŘ 2 - DODÁVKA A MONTÁŽ trvalé dopravní značení, vč. 7 ks sloupků potřebné délky hliníkové značky s fólií a rámem dle popisu TSO, na sloupcích, patky na 4 šrouby s plastovými krytkami | KUS | 9 |  | 0 | 21 | 0
9=9,000 [A] z výkresu trvalého dopravního značení
položka zahrnuje: - dodávku a montáž značek v požadovaném provedení - u dočasných (provizorních) značek a zařízení údržbu po celou dobu trvání funkce, náhradu zničených nebo ztracených kusů, nutnou opravu poškozených částí
113 | 2018_OTSKP | 915111 |  | VODOROVNÉ DOPRAVNÍ ZNAČENÍ BARVOU HLADKÉ - DODÁVKA A POKLÁDKA provedení VDZ - piktogram na cyklostezce | M2 | 1 |  | 0 | 21 | 0
piktogram, kolečkové brusle 2*0,5=1,000 [A]
- veškeré práce jsou obsaženy v textu položky, - zahrnuje předznačení a reflexní úpravu.
114 | 2018_OTSKP | 917223 |  | SILNIČNÍ A CHODNÍKOVÉ OBRUBY Z BETONOVÝCH OBRUBNÍKŮ ŠÍŘ 100MM lemování dlažby, vč. osazení do betonového lože | M | 142.03 |  | 0 | 21 | 0
u OP1 5,3+24+3,5+4+4,4*1,3*2+17+4*1,3+2,5+7,5+5+3*2-12*2+12,5=79,940 [A] u OP4 8+6+4+18+24+7+4,3*1,3-11,5*2+12,5=62,090 [B] Celkem: A+B=142,030 [C] z přehledných výkresů
Položka zahrnuje: dodání a pokládku betonových obrubníků o rozměrech předepsaných zadávací dokumentací betonové lože i boční betonovou opěrku.
115 | 2018_OTSKP | 917224 |  | SILNIČNÍ A CHODNÍKOVÉ OBRUBY Z BETONOVÝCH OBRUBNÍKŮ ŠÍŘ 150MM Silniční obrubníky (klasické, náběhované, snížené) | M | 72 |  | 0 | 21 | 0
u OP1 3+10+7=20,000 [A] u OP2 9+15+16+12=52,000 [B] Celkem: A+B=72,000 [C] Z přehledných výkresů
Položka zahrnuje: dodání a pokládku betonových obrubníků o rozměrech předepsaných zadávací dokumentací betonové lože i boční betonovou opěrku.
116 | 2018_OTSKP | 91772 |  | OBRUBA Z DLAŽEBNÍCH KOSTEK DROBNÝCH Dvouřádek z žulových kostek podél obrub a na rozhraní asf. a betonového krytu chodníků. Kostky drobné tř. I. 100x100x100 Včetně bet. lože C20/25n, XF3. Stávající kostky 2řádky - 83,3*2=166,6m | M | 83.3 |  | 0 | 21 | 0
rozhraní betonové dlažby a asfaltového povrchu chodníků 2,7+1,5+3,4+4,1+3,6=15,300 [A] podél obrub 68=68,000 [B] Celkem: A+B=83,300 [C] z přehledných výkresů
Položka zahrnuje: dodání a pokládku jedné řady dlažebních kostek o rozměrech předepsaných zadávací dokumentací betonové lože i boční betonovou opěrku.
117 | 2018_OTSKP | 93131 |  | TĚSNĚNÍ DILATAČ SPAR ASF ZÁLIVKOU těsnění spar asfaltovou zálivkou nebo tmelem v rozměru 20/40mm, podél obrub a v proříznuté spáře nad opěrami, vč. prořezání drážky | M3 | 0.231 |  | 0 | 21 | 0
z pol. 917224 72*0,001=0,072 [A] okolo mostních mostních závěrů 3*4*1,9*0,001=0,023 [B] okolo mostních závěrů 7,5*4*0,00=0,000 [C] v ose mostu a u napojení na komunikace(17+16+17,5+85)*0,001=0,136 [D] Celkem: A+B+C+D=0,231 [E] z přehledných výkresů
položka zahrnuje dodávku a osazení předepsaného materiálu, očištění ploch spáry před úpravou, očištění okolí spáry po úpravě nezahrnuje těsnící profil
118 | 2018_OTSKP | 931327 |  | TĚSNĚNÍ DILATAČ SPAR ASF ZÁLIVKOU MODIFIK PRŮŘ PŘES 800MM2 včetně předtěsnění a těsnící modifikované zálivky | M | 123 |  | 0 | 21 | 0
podél říms 61,3+61,7=123,000 [A]
položka zahrnuje dodávku a osazení předepsaného materiálu, očištění ploch spáry před úpravou, očištění okolí spáry po úpravě nezahrnuje těsnící profil
119 | 2018_OTSKP | 93152 |  | MOSTNÍ ZÁVĚRY POVRCHOVÉ POSUN DO 100MM povrchový mostní závěr s posunem +/- 45mm u OP4 s pojížděným profilem z nerez oceli | M | 12.9 |  | 0 | 21 | 0
12,9=12,900 [A] z přehledných výkresů
- výrobní dokumentace (vč. technologického předpisu) - dodání kompletního dil. zařízení vč. všech přepravních a montážních úprav a zařízení - řezání a sváření na staveništi a eventuelní nutnou opravu nátěrů po těchto úkonech - bednění a dodatečné zabetonování dilatačního zařízení - pro kovové součásti je nutné užít ustanovení pro TMCH.94 - dodání spojovacího, kotevního a těsnícího materiálu - úprava a příprava prostoru, včetně kotevních prvků, jejich ošetření a očištění - zřízení kompletního mostního závěru podle příslušného technolog. předpisu, včetně předepsaného nastavení - zřízení mostního závěru po etapách, včetně pracovních spar a spojů - úprava most. závěru ve styku s ostatními konstrukcemi a zařízeními (u obrubníků a podél vozovek, na chodnících, na římsách, napojení izolací a pod.) - ochrana mostního závěru proti bludným proudům a vývody pro jejich měření - ochrana mostního závěru do doby provedení definitivního stavu, veškeré provizorní úpravy a opatření - konečné úpravy most. závěru jako povrchové povlaky, zálivky, které nejsou součástí jiných konstrukcí, vyčištění, osaz. krytek šroubů, tmelení, těsnění, výplň spar a pod. - úprava, očištění a ošetření prostoru kolem mostního závěru - opatření mostního závěru znakem výrobce a typovým číslem - provedení odborné prohlídky, je-li požadována
120 | 2018_OTSKP | 93152 | R | MOSTNÍ ZÁVĚRY POVRCHOVÉ POSUN DO 160MM SE SNÍŽENOU HLUČNOSTÍ mostní závěr S POSUNEM +/- 80 mm se sníženou hlučností u OP1 s pojížděným profilem z nerez oceli | M | 12.9 |  | 0 | 21 | 0
12,9=12,900 [A] z přehledných výkresů
- výrobní dokumentace (vč. technologického předpisu) - dodání kompletního dil. zařízení vč. všech přepravních a montážních úprav a zařízení - řezání a sváření na staveništi a eventuelní nutnou opravu nátěrů po těchto úkonech - bednění a dodatečné zabetonování dilatačního zařízení - pro kovové součásti je nutné užít ustanovení pro TMCH.94 - dodání spojovacího, kotevního a těsnícího materiálu - úprava a příprava prostoru, včetně kotevních prvků, jejich ošetření a očištění - zřízení kompletního mostního závěru podle příslušného technolog. předpisu, včetně předepsaného nastavení - zřízení mostního závěru po etapách, včetně pracovních spar a spojů - úprava most. závěru ve styku s ostatními konstrukcemi a zařízeními (u obrubníků a podél vozovek, na chodnících, na římsách, napojení izolací a pod.) - ochrana mostního závěru proti bludným proudům a vývody pro jejich měření - ochrana mostního závěru do doby provedení definitivního stavu, veškeré provizorní úpravy a opatření - konečné úpravy most. závěru jako povrchové povlaky, zálivky, které nejsou součástí jiných konstrukcí, vyčištění, osaz. krytek šroubů, tmelení, těsnění, výplň spar a pod. - úprava, očištění a ošetření prostoru kolem mostního závěru - opatření mostního závěru znakem výrobce a typovým číslem - provedení odborné prohlídky, je-li požadována
121 | 2018_OTSKP | 936533 |  | MOSTNÍ ODVODŇOVACÍ SOUPRAVA 500/500 Mostní odvodňovač s asymetrickým umístěním svodu včetně prodloužení svodu pod úroveň nosné konstrukce. | KUS | 12 |  | 0 | 21 | 0
6*2=12,000 [A] z tvaru nosné konstrukce a přehledných výkresů
položka zahrnuje: - výrobní dokumentaci (včetně technologického předpisu) - dodání kompletní odvodňovací soupravy, včetně všech montážních a přepravních úprav a zařízení - dodání spojovacího, kotevního a těsnícího materiálu - úprava a příprava úložného prostoru, včetně kotevních prvků, jejich očištění a ošetření - zřízení kompletní odvodňovací soupravy, dle příslušného technologického předpisu, včetně všech výškových a směrových úprav - zřízení odvodňovací soupravy po etapách, včetně pracovních spar a spojů - prodloužení odpadní trouby pod spodní líc nosné konstr. nebo zaústěním odvodňovače do dalšího odvodňovacího zařízení - úprava odvod. soupravy na styku s ostatními konstrukcemi a zařízeními (u obrubníku, podél vozovek, napojení izolací a pod.) - ochrana odvodňovací soupravy do doby provedení definitivního stavu, veškeré provizorní úpravy a opatření - konečné úpravy odvodňovací soupravy jako povrchové povlaky, zálivky, které nejsou součástí jiných konstr., vyčištění, tmelení, těsnění, výplň spar a pod. - úprava, očištění a ošetření prostoru kolem odvodňovací soupravy - opatření odvodňovače znakem výrobce a typovým číslem - provedení odborné prohlídky, je-li požadována
122 | 2018_OTSKP | 936541 |  | MOSTNÍ ODVODŇOVACÍ TRUBKA (POVRCHŮ IZOLACE) Z NEREZ OCELI trubička odvodnění izolace, včetně prodloužení odpadní trouby pod líc nosné konstrukce | KUS | 8 |  | 0 | 21 | 0
4*2=8,000 [A]
položka zahrnuje: - výrobní dokumentaci (včetně technologického předpisu) - dodání kompletní odvodňovací soupravy z předepsaného materiálu, včetně všech montážních a přepravních úprav a zařízení - dodání spojovacího, kotevního a těsnícího materiálu - úprava a příprava úložného prostoru, včetně kotevních prvků, jejich očištění a ošetření - zřízení kompletní odvodňovací soupravy, dle příslušného technologického předpisu, včetně všech výškových a směrových úprav - zřízení odvodňovací soupravy po etapách, včetně pracovních spar a spojů - prodloužení odpadní trouby pod spodní líc nosné konstr. nebo zaústěním odvodňovače do dalšího odvodňovacího zařízení - úprava odvod. soupravy na styku s ostatními konstrukcemi a zařízeními (u obrubníku, podél vozovek, napojení izolací a pod.) - ochrana odvodňovací soupravy do doby provedení definitivního stavu, veškeré provizorní úpravy a opatření - konečné úpravy odvodňovací soupravy jako povrchové povlaky, zálivky, které nejsou součástí jiných konstr., vyčištění, tmelení, těsnění, výplň spar a pod. - úprava, očištění a ošetření prostoru kolem odvodňovací soupravy - opatření odvodňovače znakem výrobce a typovým číslem - provedení odborné prohlídky, je-li požadována
123 | 2018_OTSKP | 93656 |  | NIVELAČNÍ ZNAČKA NA KONSTRUKCI trvalé nivelační značky, Pro sledování chování a průběhy svislých deformací spodní stavby budou po betonáži osazeny do bočních povrchů opěr a pilířů měřičské body – 4x2 = 8 ks. Pro sledování chování a průběhy deformací nosné konstrukce budou po betonáži osazeny do nosné konstrukce a následně přeneseny do bočního povrchu říms měřičské body. Body budou osazeny ve středu každého pole mostu (tj. 3x2 = 6 ks). A nad každou podpěrou (tj. 4x2 = 8 ks). Celkem bude potřeba 8+6+8 = 22 ks značek | KUS | 22 |  | 0 | 21 | 0
8+6+8=22,000 [A]
Položka zahrnuje veškerý materiál, výrobky a polotovary, včetně mimostaveništní a vnitrostaveništní dopravy (rovněž přesuny), včetně naložení a složení,případně s uložením.
124 | 2018_OTSKP | 938544 |  | OČIŠTĚNÍ BETON KONSTR OTRYSKÁNÍM TLAK VODOU PŘES 1000 BARŮ tryskání betonových ploch stávajících pilířů | M2 | 120 |  | 0 | 21 | 0
3*10*4=120,000 [A] z přehledných výkresů
položka zahrnuje očištění předepsaným způsobem včetně odklizení vzniklého odpadu
125 | 2018_OTSKP | 94890 |  | PODPĚRNÉ SKRUŽE - ZŘÍZENÍ A ODSTRANĚNÍ dočasné montážní stojky pro osazení nosníků | M3OP | 384 |  | 0 | 21 | 0
pole1 3m2*12+6,5m2*12=114,000 [A] pole2 6,5m2*12+6,5m2*12=156,000 [B] pole3 3m2*12+6,5m2*12=114,000 [C] Celkem: A+B+C=384,000 [D]
Položka zahrnuje dovoz, montáž, údržbu, opotřebení (nájemné), demontáž, konzervaci, odvoz.
|  | 9 |  | Ostatní konstrukce a práce - výstavba |  |  |  | 0 |  | 0
|  |  |  | C e l k e m |  |  |  | 0 |  | 0
Ostatní ve výkazu nespecifikované práce
Vícepráce
|  |  |  | Vícepráce celkem |  |  |  | 0 |  | 0
Méněpráce
|  |  |  | Méněpráce celkem |  |  |  | 0 |  | 0
|  |  |  | Celkem |  |  |  | 0 |  | 0
|  |  |  | Celkem |  |  |  | 0 |  | 0

## SO 451
Aspe |  | Firma: Dopravoprojekt Ostrava
Příloha k formuláři pro ocenění nabídky
Stavba |  | 170149_2 |  | REKONSTRUKCE MOSTU UL. MOSTNÍ
číslo a název SO |  | SO 451 |  | Přeložka veřejného osvětlení
číslo a název rozpočtu: |  | SO 451 |  | Přeložka veřejného osvětlení
Zatřídění CPV: |  | 31527260-6 | Osvětlovací systémy
Poř. č.pol. | cenová soustava | Kód položky | Varianta položky | Název položky | jednotka | Počet jednotek | CENA |  | Sazba | DPH
[7 empty] | jednotková | celkem | DPH
1 | 2 | 3 | 4 | 5 | 6 | 7 | 8 | 9
|  | 1 |  | Zemní práce
1 | CS ÚRS 2018 01 | 131201101 |  | Hloubení jam nezapažených v hornině tř. 3 objemu do 100 m3 Hloubení nezapažených jam a zářezů s urovnáním dna do předepsaného profilu a spádu v hornině tř. 3 do 100 m3 | M3 | 6 |  | 0 | 21 | 0
4*(1*1*1.5)=6,000 [A]
2 | CS ÚRS 2018 01 | 167101102 |  | Nakládání výkopku z hornin tř. 1 až 4 přes 100 m3 Nakládání, skládání a překládání neulehlého výkopku nebo sypaniny nakládání, množství přes 100 m3, z hornin tř. 1 až 4 | M3 | 18.774 |  | 0 | 21 | 0
41*0.35*0.25=3,588 [A] (13.5+12.5+9.5)*(0.69*0.375)=9,186 [B] 1.4=1,400 [C] 4.6=4,600 [D] Celkem: A+B+C+D=18,774 [E]
3 | CS ÚRS 2018 01 | 171201201 |  | Uložení sypaniny na skládky Uložení sypaniny na skládky, manipulace | M3 | 18.774 |  | 0 | 21 | 0
= 18.774=18,774 [B]
4 | CS ÚRS 2018 01 | 171201211 |  | Poplatek za uložení odpadu ze sypaniny na skládce (skládkovné) Uložení sypaniny poplatek za uložení sypaniny na skládce (skládkovné) | T | 30.038 |  | 0 | 21 | 0
18.774*1.6=30,038 [A]
5 | CS ÚRS 2018 01 | 275322611 |  | Základové patky ze ŽB odolného proti agresivnímu prostředí tř. C 30/37 XA Základové patky ze ŽB odolného proti agresivnímu prostředí tř. C 30/37 XA Betonové konstrukce základů VO, beton do tř. C 30/37 XA beton do základů BM , viz. řezy situace BM6-8, BM12 | M3 | 1.4 |  | 0 | 21 | 0
0.7*2=1,400 [A]
6 | CS ÚRS 2018 01 | 460010025 |  | Vytyčení trasy inženýrských sítí v zastavěném prostoru Vytyčení trasy inženýrských sítí v zastavěném prostoru Vytyčení rozsahu SO 451 | KM | 0.144 |  | 0 | 21 | 0
(23+24+87+10)/1000=0,144 [A]
7 | CS ÚRS 2018 01 | 460050023 |  | Hloubení nezapažených jam pro stožáry jednoduché délky do 13 m na rovině ručně v hornině tř 3 Hloubení nezapažených jam ručně pro stožáry s přemístěním výkopku do vzdálenosti 3 m od okraje jámy nebo naložením na dopravní prostředek, včetně zásypu, zhutnění a urovnání povrchu bez patky jednoduché na rovině, délky třídy 3 přes 10 do 13 m, v hornině. Viz. situace - sloupy BM-12 | KUS | 2 |  | 0 | 21 | 0
2=2,000 [A]
8 | CS ÚRS 2018 01 | 460080013 |  | Základové konstrukce z monolitického betonu C 12/15 bez bednění Základové konstrukce základ bez bednění do rostlé zeminy z monolitického betonu tř. C 12/15 | M3 | 9.186 |  | 0 | 21 | 0
(13.5+12.5+9.5)*(0.69*0.375)=9,186 [A]
9 | CS ÚRS 2018 01 | 460080045 |  | Výztuž základových konstrukcí svařovanými sítěmi Kari Základové konstrukce výztuž základové konstrukce ze svařovaných sítí z drátů typu KARI Výztuž do obetonování chrániček - KARI sítě , viz řezy. | T | 0.073 |  | 0 | 21 | 0
(13+12.5+9.5)*0.69*3.03/1000=0,073 [A]
10 | CS ÚRS 2018 01 | 460080112 |  | Bourání základu betonového se záhozem jámy sypaninou Základové konstrukce bourání základu včetně záhozu jámy sypaninou, zhutnění a urovnání betonového bourání základu VO + náhodné objekty v trase | M3 | 4.6 |  | 0 | 21 | 0
2*0.8+2*0.5+2=4,600 [A]
11 | CS ÚRS 2018 01 | 460120013 |  | Zásyp jam ručně v hornině třídy 3 Ostatní zemní práce při stavbě nadzemních vedení zásyp jam ručně včetně upěchování a uložení výkopku ve vrstvách, a úpravy povrchu, v hornině třídy 3 | M3 | 6 |  | 0 | 21 | 0
12 | CS ÚRS 2018 01 | 460150063 |  | Hloubení kabelových zapažených i nezapažených rýh ručně š 40 cm, hl 80 cm, v hornině tř 3 Hloubení zapažených i nezapažených kabelových rýh ručně včetně urovnání dna s přemístěním výkopku do vzdálenosti 3 m od okraje jámy nebo naložením na dopravní prostředek šířky 40 cm, hloubky 80 cm, v hornině třídy 3 viz výkres D1.2-Koordinační situace a D1.5 - Vzorové řezy a detaily ,včetně posouzení a příplatku za lepivost. 60% zemina 3; - nová trasa kabelu VO - včetně pažení dle potřeby - posouzení na místě stavby | M | 24.6 |  | 0 | 21 | 0
(22+10+2+2+5)*0.6=24,600 [A]
13 | CS ÚRS 2018 01 | 460150064 |  | Hloubení kabelových zapažených i nezapažených rýh ručně š 40 cm, hl 80 cm, v hornině tř 4 Hloubení zapažených i nezapažených kabelových rýh ručně včetně urovnání dna s přemístěním výkopku do vzdálenosti 3 m od okraje jámy nebo naložením na dopravní prostředek šířky 40 cm, hloubky 80 cm, v hornině třídy 4 viz výkres Situace a vzorových řezů ,včetně posouzení a příplatku za lepivost. 40% zemina 4; - nová trasa kabelu VO - včetně pažení dle potřeby - posouzení na místě stavby | M | 16.4 |  | 0 | 21 | 0
(22+10+2+2+5)*0.4=16,400 [A]
14 | CS ÚRS 2018 01 | 460150573 |  | Hloubení kabelových zapažených i nezapažených rýh ručně š 60 cm, hl 120 cm, v hornině tř 3 Hloubení zapažených i nezapažených kabelových rýh ručně včetně urovnání dna s přemístěním výkopku do vzdálenosti 3 m od okraje jámy nebo naložením na dopravní prostředek šířky 60 cm, hloubky 120 cm, v hornině třídy 3 | M | 23.4 |  | 0 | 21 | 0
(25+14)*0.6=23,400 [A]
15 | CS ÚRS 2018 01 | 460150574 |  | Hloubení kabelových zapažených i nezapažených rýh ručně š 60 cm, hl 120 cm, v hornině tř 4 Hloubení zapažených i nezapažených kabelových rýh ručně včetně urovnání dna s přemístěním výkopku do vzdálenosti 3 m od okraje jámy nebo naložením na dopravní prostředek šířky 60 cm, hloubky 120 cm, v hornině třídy 4 | M | 15.6 |  | 0 | 21 | 0
(25+14)*0.4=15,600 [A]
16 | CS ÚRS 2018 01 | 460421182 |  | Lože kabelů z písku nebo štěrkopísku tl 10 cm nad kabel, kryté plastovou folií, š lože do 50 cm Kabelové lože včetně podsypu, zhutnění a urovnání povrchu z písku nebo štěrkopísku tloušťky 10 cm nad kabel zakryté plastovou fólií, šířky lože přes 25 do 50 cm viz situace, včetně výstražné folie" viz. vzorové řezy kabelovou trasou | M | 41 |  | 0 | 21 | 0
17 | CS ÚRS 2018 01 | 460560033 |  | Zásyp rýh ručně šířky 40 cm, hloubky 50 cm, z horniny třídy 3 Zásyp kabelových rýh ručně včetně zhutnění a uložení výkopku do vrstev a urovnání povrchu šířky 40 cm hloubky 50 cm, v hornině třídy 3 | M | 21.6 |  | 0 | 21 | 0
18 | CS ÚRS 2018 01 | 460560034 |  | Zásyp rýh ručně šířky 40 cm, hloubky 50 cm, z horniny třídy 4 Zásyp kabelových rýh ručně včetně zhutnění a uložení výkopku do vrstev a urovnání povrchu šířky 40 cm hloubky 50 cm, v hornině třídy 4 | M | 14.4 |  | 0 | 21 | 0
19 | CS ÚRS 2018 01 | 460560553 |  | Zásyp rýh ručně šířky 60 cm, hloubky 100 cm, z horniny třídy 3 Zásyp kabelových rýh ručně včetně zhutnění a uložení výkopku do vrstev a urovnání povrchu šířky 60 cm hloubky 100 cm, v hornině třídy 3 | M | 23.4 |  | 0 | 21 | 0
20 | CS ÚRS 2018 01 | 460560554 |  | Zásyp rýh ručně šířky 60 cm, hloubky 100 cm, z horniny třídy 4 Zásyp kabelových rýh ručně včetně zhutnění a uložení výkopku do vrstev a urovnání povrchu šířky 60 cm hloubky 100 cm, v hornině třídy 4 | M | 15.6 |  | 0 | 21 | 0
21 |  | 997013501 |  | Odvoz suti a vybouraných hmot na skládku nebo meziskládku do 1 km se složením Odvoz suti a vybouraných hmot na skládku nebo meziskládku do 1 km se složením | T | 40.358 |  | 0 | 21 | 0
22 |  | 997013509 |  | Příplatek k odvozu suti a vybouraných hmot na skládku ZKD 1 km přes 1 km Příplatek k odvozu suti a vybouraných hmot na skládku ZKD 1 km přes 1 km | T | 236.038 |  | 0 | 21 | 0
20*(1+7.8+0.5+1)+30.038=236,038 [A]
23 |  | 997013801 |  | Poplatek za uložení stavebního betonového odpadu na skládce (skládkovné) Poplatek za uložení stavebního betonového odpadu na skládce (skládkovné) | T | 1 |  | 0 | 21 | 0
24 |  | 997013802 |  | Poplatek za uložení stavebního železobetonového odpadu na skládce (skládkovné) Poplatek za uložení stavebního železobetonového odpadu na skládce (skládkovné) | T | 7.82 |  | 0 | 21 | 0
4.6*1.7=7,820 [A]
25 |  | 997013813 |  | Poplatek za uložení stavebního odpadu z plastických hmot na skládce (skládkovné) Poplatek za uložení stavebního odpadu z plastických hmot na skládce (skládkovné) | T | 0.5 |  | 0 | 21 | 0
26 |  | 997013831 |  | Poplatek za uložení stavebního směsného odpadu na skládce (skládkovné) Poplatek za uložení stavebního směsného odpadu na skládce (skládkovné) | T | 1 |  | 0 | 21 | 0
27 |  | X10 |  | Konečná úprava terénu ve volném terénu Konečná úprava terénu ve volném terénu, urovnání, osetí, příp. vrácení drnů | M2 | 61 |  | 0 | 21 | 0
(10.5+15+5)*2=61,000 [A]
28 |  | X12 |  | Rozebrání a obnova krytu živičného, případně betonového Rozebrání a obnova zpevněného povrchu v trase, nad i mimo výkop, položka obsahuje i potřebný rozsah rekonstrukce obrub a veškeré dotčené konstrukční vrstvy, včetně manipulace s bet. panely, nebo rozbourání betonového povrchu a jeho obnovu. Včetně opravy povrchu dotčeného v rámci provádění kopaných sond. - Položka neobsahuje opravy povrchu v trase které jsou řešeny v rámci rekonstrukce mostu - řeší jiný SO-nutná koordinace stavebních prací! | M2 | 26.22 |  | 0 | 21 | 0
(7+12)*(0.69*2)=26,220 [A]
29 |  | X13 |  | Rozebrání a obnova povrchu dlažby / chodníku Rozebrání a obnova povrchu dlažby / chodníku Rozebrání a obnova zpevněného povrchu v trase, nad i mimo výkop, položka obsahuje i potřebný rozsah rekonstrukce obrub a veškeré dotčené konstrukční vrstv. Položka neobsahuje opravy povrchu v trase které jsou řešeny v rámci rekonstrukce mostu - řeší jiný SO-nutná koordinace stavebních prací! |  | 6.5 |  | 0 | 21 | 0
(2+2.5+2)*1=6,500 [A]
30 |  | X17 |  | Příslušenství přírubového základu VO Příslušenství přírubového základu VO, spojovací materiál atd. Přírubu pro sloup nachystá SO mostu! nutná koordinace s přírubou sloupu VO. Viz. TZ | KUS | 2 |  | 0 | 21 | 0
31 |  | X17b |  | Příslušenství pouzdrového základu VO Příslušenství pouzdrového základu VO, spojovací materiál atd. Přírubu pro sloup nachystá SO mostu! nutná koordinace s přírubou sloupu VO. Viz. TZ | KUS | 2 |  | 0 | 21 | 0
|  | 1 |  | Zemní práce |  |  |  | 0 |  | 0
|  | 21-D |  | Silnoproud - demontáž
32 | CS ÚRS 2018 01 | 210204011-D |  | Demontáž stožárů osvětlení ocelových samostatně stojících délky do 12 m Demontáž stožárů osvětlení, bez zemních prací ocelových samostatně stojících, délky do 12 m | KUS | 4 |  | 0 | 21 | 0
4=4,000 [A]
33 | CS ÚRS 2018 01 | 210204103-D |  | Demontáž výložníků osvětlení jednoramenných sloupových hmotnosti do 35 kg Demontáž výložníků osvětlení jednoramenných sloupových, hmotnosti do 35 kg | KUS | 4 |  | 0 | 21 | 0
34 | CS ÚRS 2018 01 | 210810014-D |  | Demontáž měděných kabelů CYKY, CYKYD, CYKYDY, NYM, NYY, YSLY 750 V 4x16mm2 uložených volně Demontáž izolovaných kabelů měděných bez ukončení do 1 kV uložených volně CYKY, CYKYD, CYKYDY, NYM, NYY, YSLY, 750 V, počtu a průřezu žil 4 x 16 mm2 | M | 156 |  | 0 | 21 | 0
111+45=156,000 [A]
35 | CS ÚRS 2016 01 | 748132300-D |  | Demontáž svítidlo výbojkové průmyslové stropní na výložník Demontáž svítidel výbojkových se zapojením vodičů průmyslových nebo venkovních na výložník | KUS | 4 |  | 0 | 21 | 0
4=4,000 [A]
|  | 21-D |  | Silnoproud - demontáž |  |  |  | 0 |  | 0
|  | 21-M |  | Elektromontáže
36 | CS ÚRS 2016 01 | 210010135 |  | Montáž trubek ochranných plastových tuhých D do 90 mm uložených pevně Montáž trubek ochranných s nasunutím nebo našroubováním do krabic plastových tuhých, uložených pevně, vnitřního průměru přes 50 do 90 mm | M | 138.6 |  | 0 | 21 | 0
(111+2*2*4+2+2+45+2+2-60)*1.05*1.1=138,600 [A]
37 | CS ÚRS 2016 01 | 210010136 |  | Montáž trubek ochranných plastových tuhých D do 110 mm uložených pevně Montáž trubek ochranných plastových tuhých D do 110 mm uložených volně ve výkopu | M | 105.105 |  | 0 | 21 | 0
(12.5*3+9.5*3+12.5*2)*1.05*1.1=105,105 [A]
38 | CS ÚRS 2018 01 | 210204011 |  | Montáž stožárů osvětlení ocelových samostatně stojících délky do 12 m Montáž stožárů osvětlení, bez zemních prací ocelových samostatně stojících, délky do 12 m Tato položka podléhá architektonickému řešení lokality - viz průvodní zpráva str. 13 | KUS | 4 |  | 0 | 21 | 0
2+2=4,000 [A]
39 | CS ÚRS 2018 01 | 210204103 |  | Montáž výložníků osvětlení jednoramenných sloupových hmotnosti do 35 kg Montáž výložníků osvětlení jednoramenných sloupových, hmotnosti do 35 kg Tato položka podléhá architektonickému řešení lokality - viz průvodní zpráva str. 13 | KUS | 4 |  | 0 | 21 | 0
4=4,000 [A]
40 | CS ÚRS 2018 01 | 210292011 |  | Změření zemního odporu zkušební svorky Změření zemního odporu zkušební svorky | KUS | 7 |  | 0 | 21 | 0
4+1+1+1=7,000 [A]
41 | CS ÚRS 2018 01 | 210810005 |  | Montáž měděných kabelů CYKY, CYKYD, CYKYDY, NYM, NYY, YSLY 750 V 3x1,5 mm2 uložených volně Montáž izolovaných kabelů měděných bez ukončení do 1 kV uložených volně CYKY, CYKYD, CYKYDY, NYM, NYY, YSLY, 750 V, počtu a průřezu žil 3 x 1,5 mm2 | M | 50.82 |  | 0 | 21 | 0
(11*4)*1.1*1.05=50,820 [A]
42 | CS ÚRS 2018 01 | 210810014 |  | Montáž měděných kabelů CYKY, CYKYD, CYKYDY, NYM, NYY, YSLY 750 V 4x16mm2 uložených volně Montáž izolovaných kabelů měděných bez ukončení do 1 kV uložených volně CYKY, CYKYD, CYKYDY, NYM, NYY, YSLY, 750 V, počtu a průřezu žil 4 x 16 mm2 | M | 211.365 |  | 0 | 21 | 0
(45+112+2*2*4+2.5+2.5+2.5+2.5)*1.05*1.1=211,365 [A]
43 | CS ÚRS 2018 01 | 743612112 |  | Montáž vodič uzemňovací FeZn pásek průřezu do 120 mm2v průmyslové výstavbě v zemi Montáž uzemňovacího vedení s upevněním, propojením a připojením pomocí svorek v zemi s izolací spojů vodičů FeZn pásku průřezu do 120 mm2 v průmyslové výstavbě | M | 92.4 |  | 0 | 21 | 0
44 | CS ÚRS 2018 01 | 743622100 |  | Montáž svorka hromosvodná typ SS, SR 03 se 2 šrouby Montáž svorka hromosvodná typ SS, SR 03 se 2 šrouby | KUS | 19 |  | 0 | 21 | 0
45 | CS ÚRS 2018 01 | 745901200 |  | Ostatní práce při montáži vodičů,šňůr a kabelů - označení vodiče a kabelu dalším štítkem Ostatní práce při montáži vodičů,šňůr a kabelů - označení vodiče a kabelu dalším štítkem | KUS | 28 |  | 0 | 21 | 0
(4*2+3*2)*2=28,000 [A]
46 | CS ÚRS 2018 01 | 748123211 |  | Montáž svítidlo LED průmyslové závěsné lampa Montáž svítidel LED se zapojením vodičů průmyslových závěsných lamp Tato položka podléhá architektonickému řešení lokality - viz průvodní zpráva str. 13 | KUS | 4 |  | 0 | 21 | 0
4=4,000 [A]
47 | CS ÚRS 2018 01 | 748743000 |  | Montáž elektrovýzbroj stožáru 3 okruhy Montáž elektrovýzbroje stožárů osvětlení 3 okruhy | KUS | 4 |  | 0 | 21 | 0
4=4,000 [A]
48 |  | X01 |  | Utěsnění chrániček, zemních prostupů. Kompletní utěsnění chrániček, zemních prostupů. Utěsnění chrániček a prostupů proti vnikání nečistot a vody, vodotěsnou těsnící hmotou, | KUS | 1 |  | 0 | 21 | 0
49 |  | X02 |  | Dozbrojení, úprava stáv. rozvodu VO Montáž skříně SV100 - na stáv. sloup SSZ montáž rozpojovací/jistící skříně pro přechodové svítidla včetně montáže vnitřní výzbroje. - Bude osazenou pouze v případě nedostatečné prostorové rezervy ve stáv. rozvodnici sloupu SSZ! | KUS | 3 |  | 0 | 21 | 0
|  | 21-M |  | Elektromontáže |  |  |  | 0 |  | 0
|  | 21-M -C |  | Silnoproud - specifikace
50 | CS ÚRS 2018 01 | 341110300 |  | kabel silový s Cu jádrem CYKY 3x1,5 mm2 kabel silový s Cu jádrem CYKY 3x1,5 mm2 | M | 50.82 |  | 0 | 21 | 0
50.82=50,820 [A]
51 | CS ÚRS 2018 01 | 341110800 |  | kabel silový s Cu jádrem CYKY 4x16 mm2 kabel silový s Cu jádrem CYKY 4x16 mm2 | M | 211.365 |  | 0 | 21 | 0
52 | CS ÚRS 2018 01 | 345710960 |  | trubka elektroinstalační tuhá z PVC do D110 Materiál úložný elektroinstalační trubky elektroinstalační tuhé z PVC, EN 500 86 - 2241 nízké mechanické namáhání (320N) 1550 délka trubky 3 m | M | 105.105 |  | 0 | 21 | 0
53 | CS ÚRS 2018 01 | 345713530 |  | trubka elektroinstalační ohebná , HDPE+LDPE KF trubka elektroinstalační ohebná , HDPE+LDPE KF | M | 138.6 |  | 0 | 21 | 0
54 | CS ÚRS 2016 01 | 354410730 |  | drát průměr 10 mm FeZn Součásti pro hromosvody a uzemňování vodiče svodů dráty FeZn drát průměr 10 mm FeZn | M | 5.775 |  | 0 | 21 | 0
(2.5*2)*1.05*1.1=5,775 [A]
55 | CS ÚRS 2018 01 | 354420330 |  | svorka uzemnění SS nerez spojovací svorka uzemnění SS nerez spojovací | KUS | 17 |  | 0 | 21 | 0
11+2*2+2=17,000 [A]
56 | CS ÚRS 2018 01 | 354420340 |  | svorka uzemnění SZa nerez zkušební svorka uzemnění SZa nerez zkušební | KUS | 2 |  | 0 | 21 | 0
2=2,000 [A]
57 | CS ÚRS 2018 01 | 354420620 |  | páska zemnící 30 x 4 mm FeZn páska zemnící 30 x 4 mm FeZn | KG | 86.625 |  | 0 | 21 | 0
(111+20-60+2+2)*1.05*1.1=86,625 [A]
58 |  | X04 |  | Elektrovýzbroj stožáru VO Elektrovýzbroj stožáru VO | KUS | 4 |  | 0 | 21 | 0
59 |  | X05 |  | Elektrovýzbroj stožáru VO - dozbrojení/ úprava stáv. sloupu SSZ Úprava stávajícího rozvodu ve sloupu VO | KUS | 3 |  | 0 | 21 | 0
60 |  | X06 |  | Silniční svítidlo LED Silniční svítidlo LED - svítidlo dle TZ , včetně zdroje, 24 LED / 500mA / WW / 38W Tato položka podléhá architektonickému řešení lokality - viz průvodní zpráva str. 13 | KUS | 4 |  | 0 | 21 | 0
61 |  | X09 |  | Ucpávky pro utěsnění chrániček a zemních prostupů Kompletní dodávka ucpávek pro utěsnění chrániček a zemních prostupů - těsnící hmota do chráníček vodotěsná, utěsnění zemních prostupů | KUS | 1 |  | 0 | 21 | 0
62 |  | X11 |  | Příplatek za barevné prov. sloupů VO (RAL) Příplatek za barevné prov. sloupů VO (RAL), včetně očíslování jednotlivých sloupů VO dle požadavku správce VO. (RAL 7016) | KPL | 1 |  | 0 | 21 | 0
63 |  | X20 |  | Výložník VO,viz situace a TZ Výložník ATYP pro svítidlo LED - provedeno dle konečného řešení osazení svítidla na sloup VO Tato položka podléhá architektonickému řešení lokality - viz průvodní zpráva str. 13 | KUS | 4 |  | 0 | 21 | 0
4=4,000 [A]
64 |  | X21 |  | stožár osvětlovací VO BM 10-12 stožár osvětlovací pozinkovaný- silniční viz situace a TZ. Přesný typ stožáru, včetně jeho specifikace provedení základu / příruby viz. TZ. 2 x KS - stožár pro osazení do pouzdrového základu * stožáry podléhají schválení správce VO Tato položka podléhá architektonickému řešení lokality - viz průvodní zpráva str. 13 | KUS | 2 |  | 0 | 21 | 0
65 |  | X22 |  | stožár osvětlovací VO BM 10-12 stožár osvětlovací pozinkovaný- silniční viz situace a TZ. Přesný typ stožáru, včetně jeho specifikace provedení základu / příruby viz. TZ. 2 x KS - stožár pro osazení na přírubu , včetně příslušenství * stožáry podléhají schválení správce VO Tato položka podléhá architektonickému řešení lokality - viz průvodní zpráva str. 13 | KUS | 2 |  | 0 | 21 | 0
|  | 21-M -C |  | Silnoproud - specifikace |  |  |  | 0 |  | 0
|  | OST |  | Ostatní
66 |  | 012002000R |  | Geodetické práce - vytýčení stavby, stávajících IS před zahájením zemních prací, IS po stavbě dle směrnic, včetně vyhotovení protokolu zaměření Geodetické práce - vytýčení stavby, stávajících IS před zahájením zemních prací, IS po stavbě dle směrnic, včetně vyhotovení protokolu zaměření | KPL | 1 |  | 0 | 21 | 0
67 |  | 013254000 |  | Dokumentace skutečného provedení stavby Dokumentace skutečného provedení stavby | KČ | 1 |  | 0 | 21 | 0
68 |  | 043103000R |  | Provedení veškerých zkoušek prokazujících kvalitu díla Provedení veškerých zkoušek prokazujících kvalitu díla | KPL | 1 |  | 0 | 21 | 0
69 | CS ÚRS 2018 01 | 740991300 |  | Celková prohlídka elektrického rozvodu a zařízení do 1 milionu Kč Celkovárevize elektrického rozvodu a zařízení do 1 milionu Kč | KUS | 1 |  | 0 | 21 | 0
70 |  | HZS4232a |  | Hodinová zúčtovací sazba technik odborný Hodinová zúčtovací sazba technik odborný | HOD | 16 |  | 0 | 21 | 0
8*2=16,000 [A]
71 |  | HZS4232b |  | Hodinová zúčtovací sazba technik odborný Hodinová zúčtovací sazba technik odborný | HOD | 8 |  | 0 | 21 | 0
1*8=8,000 [A]
72 |  | pozn. 3; |  | Zařízení staveniště, provizorní dopravní značení Zařízení staveniště, provizorní dopravní značení Bude dodáno jako celek stavbou Mostní konstrukce -- není tedy předmětem tohoto rozpočtu/výkazu výměr. Stavba bude prováděna v časové koordinaci! Poznámka k položce: Náklady na vybudování, provozování a odstranění zařízení staveniště v rozsahu dle potřeby zhotovitele.Včetně nezbytného zřízení případných přípojek energií, přípravy území pro zařízení staveniště, ostrahy a úpravy povrchu a úklidu po ukončení stavby. | KMPL | 0 |  | 0 | 21 | 0
73 |  | R 0001 |  | Pomocné práce pro ochranu inženýrských sítí Pomocné práce pro ochranu inženýrských sítí | KPL | 1 |  | 0 | 21 | 0
74 |  | R 0002 |  | Koordinace se stavbou REKONSTRUKCE MOSTU UL. MOSTNÍ Koordinace se stavbou REKONSTRUKCE MOSTU UL. MOSTNÍ včetně součinnosti správce se stavbou - lokální přepojení | KPL | 1 |  | 0 | 21 | 0
75 |  | X14 |  | Montážní mechanismy Montážní mechanismy | HOD | 16 |  | 0 | 21 | 0
2*8=16,000 [A]
76 |  | X15 |  | Pasportizace stavby Pasportizace stavby | KUS | 1 |  | 0 | 21 | 0
1=1,000 [A]
|  | OST |  | Ostatní |  |  |  | 0 |  | 0
|  |  |  | C e l k e m |  |  |  | 0 |  | 0
Ostatní ve výkazu nespecifikované práce
Vícepráce
|  |  |  | Vícepráce celkem |  |  |  | 0 |  | 0
Méněpráce
|  |  |  | Méněpráce celkem |  |  |  | 0 |  | 0
|  |  |  | Celkem |  |  |  | 0 |  | 0
|  |  |  | Celkem |  |  |  | 0 |  | 0