## Rekapitulace
Firma: SHB, akciová společnost
Soupis objektů s DPH
Stavba: 5/18108 - Přestupní terminál Opava východ - ulice Skladištní
Varianta: - E2 - Soupis prací (bez cen)
| Odbytová cena: | 1000000
| OC+DPH: | 1210000
Objekt | Popis | OC | DPH | OC+DPH
000 | Vedlejší a ostatní náklady | 1000000 | 210000 | 1210000
SO 001 | Demolice drobných objektů a příprava území | 0 | 0 | 0
SO 001.1 | Příprava území pro CETIN | 0 | 0 | 0
SO 101.1 | Řešení uličního prostoru ulice Skladištní | 0 | 0 | 0
SO 101.3 | Veřejné parkoviště | 0 | 0 | 0
SO 301 | Kanalizace v ul. Skladištní | 0 | 0 | 0
SO 302 | Odvodnění pozemního parkoviště | 0 | 0 | 0
SO 303 | Dešťová kanalizační přípojka PD | 0 | 0 | 0
SO 304 | Splašková kanalizační přípojka PD | 0 | 0 | 0
SO 351 | Přeložka vodovodního řadu - stavba jiného investora | 0 | 0 | 0
SO 352 | Úprava vodovodní přípojky | 0 | 0 | 0
SO 353 | Vodovodní přípojka PD | 0 | 0 | 0
SO 411 | Přeložka kabelů NN SŽDC | 0 | 0 | 0
SO 451 | Veřejné osvětlení ulice Skladištní | 0 | 0 | 0
SO 452 | Přeložka VO SŽDC | 0 | 0 | 0
SO 461 | Přeložka sítě elektronických komunikací - stavba jiného investora | 0 | 0 | 0
SO 462 | Přípojka OpavaNET | 0 | 0 | 0
701.1A | Parkovací dům - stavební část | 0 | 0 | 0
701.1B | Zdravotně technická instalace | 0 | 0 | 0
701.1C | Silnoproudá elektroinstalace | 0 | 0 | 0
701.1D | Slaboproudá elektroinstalace | 0 | 0 | 0
701.1E | Vzduchotechnika | 0 | 0 | 0
701.1F | Parkovací systém | 0 | 0 | 0
701.2A | Stavební část | 0 | 0 | 0
701.2B | Silnoproudá elektroinstalace | 0 | 0 | 0
SO 701.3 | Požární nádrž | 0 | 0 | 0
SO 751 | Oplocení parkoviště | 0 | 0 | 0
SO 752.1 | Oplocení města | 0 | 0 | 0
SO 801 | Vegetační úpravy ulice Skladištní | 0 | 0 | 0
SO 801.1 | Vegetační úpravy ulice Skladištní - v 1. roce | 0 | 0 | 0
SO 801.2 | Vegetační úpravy ulice Skladištní - ve 2. roce | 0 | 0 | 0
SO 801.3 | Vegetační úpravy ulice Skladištní - ve 3. roce | 0 | 0 | 0

## 000
ASPE10 |  |  |  | Firma: SHB, akciová společnost | [5 empty] | 2
|  |  |  | Příloha k formuláři pro ocenění nabídky | 2018_OTSKP |  |  |  |  | 2
S | Stavba: | 5/18108 |  | Přestupní terminál Opava východ - ulice Skladištní | CPV kódy: |  | 000 | 1000000 | 0,00 | 2
O | Rozpočet: | 000 |  | Vedlejší a ostatní náklady | 71500000-3; 75100000-7; 75111000-7; 45113000-2 |  |  |  | 15,00 | 2
Typ | Poř. číslo | Kód položky | Varianta | Název položky | MJ | Množství | Cena |  | 21,00 | 2
[7 empty] | Jednotková | Celkem
0 | 1 | 2 | 3 | 4 | 5 | 6 | 9 | 10
SD |  | 0 |  | Všeobecné konstrukce a práce |  |  |  | 1000000
P | 1 | 000.1 vlastní |  | Administrativní úkony | KPL | 1 |  | 0 | 0 | 2
PP |  |  |  | Zajištění a projednání všech nezbytných administrativních úkonů spojených s realizací stavby, zajištění kompletační a koordinační činnosti spojených s realizací a následným uvedením do užívání, jednání s dotčenými institucemi, orgány státní správy a samosprávy (zajištění dokladů nutných k získání kolaudačního souhlasu, povolení, rozhodnutí pro realizaci stavby apod.), součinnost se všemi zúčastněnými stranami (investor, budoucí uživatel, projektant, zástupci organizací státní správy, koordinátor BOZP apod.), koordinace s archeology
VV
P | 2 | 000.2 vlastní |  | Ostatní náklady | KPL | 1 |  | 0 | 0 | 2
PP |  |  |  | Ostatnínáklady spojené s požadavky objednatele, které jsou uvedeny v jednotlivých článcích smlouvy o dílo, pokud nejsou zahrnuty v soupisech prací
VV
P | 3 | 000.3 vlastní |  | Náklady na nepředvídatelné skutečnosti | KPL | 1 | 1000000 | 1000000 | 210000 | 2
PP
VV
P | 4 | 02520 |  | ZKOUŠENÍ MATERIÁLŮ A KONSTRUKCÍ ZKUŠEBNOU OBJEDNATELE | KPL | 1 |  | 0 | 0 | 2
PP |  |  |  | Zkoušení materiálů a konstrukcí dle platných ČSN pro jednotlivé dílčí části stavby.
VV
P | 5 | 02610 |  | ZKOUŠENÍ KONSTRUKCÍ A PRACÍ ZKUŠEBNOU ZHOTOVITELE | KPL | 1 |  | 0 | 0 | 2
PP |  |  |  | Provedení veškerých měření a zkoušek, revizních zpráv apod. dle platné legislativy a dle SoD. Zajištění průzkumů, zkoušek, atestů, sond apod. uvedených v rozhodnutích a v projektové dokumentaci nezbytně nutných k provedení díla.
VV
P | 6 | 02710 |  | POMOC PRÁCE ZŘÍZ NEBO ZAJIŠŤ OBJÍŽĎKY A PŘÍSTUP CESTY | KPL | 1 |  | 0 | 0 | 2
PP |  |  |  | Dopravní opatření - regulace dopravy, provizorní dopravní značení a jeho přesuny dle TKP na celý objekt (když není obsaženo v položkách), projednání dočasné úpravy dopravního značení po dobu výstavby s územně příslušným odborem dopravy a s DI Policie ČR; zřízení, údržba a odstranění dopravního značení vč. čištění a opravy povrchu komunikací po nichž byly vedeny objížďky.
VV
P | 7 | 02720 |  | POMOC PRÁCE ZŘÍZ NEBO ZAJIŠŤ REGULACI A OCHRANU DOPRAVY | KPL | 1 |  | 0 | 0 | 2
PP |  |  |  | Dopravní opatření v místě startovací jámy protlaku.
VV
P | 8 | 02730 |  | POMOC PRÁCE ZŘÍZ NEBO ZAJIŠŤ OCHRANU INŽENÝRSKÝCH SÍTÍ | KPL | 1 |  | 0 | 0 | 2
PP |  |  |  | Průzkum, vytyčení polohy dopravní a technické infrastruktury, ochrana inženýrských sítí během stavby - vč. případných kopaných sond, vč. projednání se správci apod.
VV
P | 9 | 02811 |  | PRŮZKUMNÉ PRÁCE GEOTECHNICKÉ NA POVRCHU | KPL | 1 |  | 0 | 0 | 2
PP |  |  |  | Průzkumné práce v místě veřejného parkoviště pro možnost jeho odvodnění (zasakování), dodatečné průzkumné práce v rozsahu stavby.
VV
P | 10 | 02910 |  | OSTATNÍ POŽADAVKY - ZEMĚMĚŘIČSKÁ MĚŘENÍ | KPL | 1 |  | 0 | 0 | 2
PP |  |  |  | Vvytyčení trati kabelového vedení (0,34 km), vytýčení stávající kabelové trasy určené k přeložení - 340 m vedení CETIN.
VV
P | 11 | 02911 |  | OSTATNÍ POŽADAVKY - GEODETICKÉ ZAMĚŘENÍ | KPL | 1 |  | 0 | 0 | 2
PP |  |  |  | Vytyčování polohy a výšek konstrukcí během provádění prací- geodetické zaměření před zahájením stavby, geodetické práce během provádění stavby, veškeré vytyčovací práce a provádění sond, zpracování geodetického zaměření skutečného provedení stavby a geometrických plánů dle SoD a požadavků DOSS a zápisu do KN (je-li vyžadováno).
VV
P | 12 | 02930 |  | OSTATNÍ POŽADAVKY - PAMĚTNÍ DESKA | KUS | 1 |  | 0 | 0 | 2
PP |  |  |  | Pamětní deska z odolného a trvalého materiálu umístěná na viditelném místě. Minimální rozměr 0,3 x 0,4 m. Na desce bude uveden název projektu a hlavní cíl projektu (název odpovídá názvu uvedeném v systému MS2014+ v plné nebo zkrácené verzi). Součástí položky je dodání a osazení informační tabule v předepsaném provedení s předepsaným obsahem, veškeré nosné a upevňovací konstrukce, základové konstrukce vč. zemních prací, demontáž a odvoz po skončení platnosti a případné opravy poškozených částí během platnosti.
VV
P | 13 | 02940 |  | OSTATNÍ POŽADAVKY - VYPRACOVÁNÍ DOKUMENTACE | KPL | 1 |  | 0 | 0 | 2
PP |  |  |  | Zpracování harmonogramu stavby a ZOV včetně průběžné aktualizace.
VV
P | 14 | 02943 |  | OSTATNÍ POŽADAVKY - VYPRACOVÁNÍ RDS | KPL | 1 |  | 0 | 0 | 2
PP |  |  |  | Vypracování zhotovitelské realizační a výrobní projektové dokumentace stavby všech stavebních objektů (součástí je vypracování havarijního a povodňového plánu).
VV
P | 15 | 02944 |  | OSTAT POŽADAVKY - DOKUMENTACE SKUTEČ PROVEDENÍ | KPL | 1 |  | 0 | 0 | 2
PP |  |  |  | Projektové práce - dokumentace skutečného provedení stavby (výkresová a textová část) dle SoD, platné legislativy, podmínek a požadavků investora a uživatele, zajištění požadovaných dokladů a vyjádření DOSS.
VV
P | 16 | 02946 |  | OSTAT POŽADAVKY - FOTODOKUMENTACE | KPL | 1 |  | 0 | 0 | 2
PP |  |  |  | Fotodokumentace bude dokladovat technologický postup prací na jednotlivých objektech po jednotlivých dnech, nasazení stavebních mechanismů i provádění zkoušek - dle specifikace uvedené SoD a podmínek dotačního titulu.
VV
P | 17 | 02950 |  | OSTATNÍ POŽADAVKY - POSUDKY, KONTROLY, REVIZNÍ ZPRÁVY | KPL | 1 |  | 0 | 0 | 2
PP |  |  |  | Zajištění splnění podmínek vyplývajících z vydaných rozhodnutí, povolení, posudků apod. Mostní list, první (revizní) prohlídka mostu - lávka pro pěší z PD
VV
P | 18 | 02960 |  | OSTATNÍ POŽADAVKY - ODBORNÝ DOZOR | KPL | 1 |  | 0 | 0 | 2
PP |  |  |  | Zaškolení obsluhy a investorem pověřených osob, vypracování a odsouhlasení provozních a manipulačních řádů, proškolení provozovatele s provozováním a užíváním realizovaného díla dle SoD a jiných podmínek.
VV
P | 19 | 02991 | 1 | OSTATNÍ POŽADAVKY - INFORMAČNÍ TABULE | KUS | 1 |  | 0 | 0 | 2
PP |  |  |  | Dočasný billboard v místě realizace projektu umístěný na viditelném místě, doporučený rozměr 5,1 x 2,4 m (min. 2,1 x 2,2 m). Součástí položky je dodání a osazení informační tabule v předepsaném provedení s předepsaným obsahem, veškeré nosné a upevňovací konstrukce, základové konstrukce vč. zemních prací, demontáž a odvoz po skončení platnosti a případné opravy poškozených částí během platnosti.
VV |  |  |  | 1=1,0000 [A]
P | 20 | 02991 | 2 | OSTATNÍ POŽADAVKY - INFORMAČNÍ TABULE | KUS | 1 |  | 0 | 0 | 2
PP |  |  |  | Informační tabule s uvedením názvu stavby, investora stavby, zhotovitele stavby, uvedením ermínu a realizace stavby, uvedení kontaktu na odpovědného stavbyvedoucího
VV
P | 21 | 03100 |  | ZAŘÍZENÍ STAVENIŠTĚ - ZŘÍZENÍ, PROVOZ, DEMONTÁŽ | KPL | 1 |  | 0 | 0 | 2
PP |  |  |  | Objekty a zařízení sloužící provozním, sociálním a výrobním účelům v době realizace stavby. Zařízení staveniště bude přizpůsobeno postupu výstavby. Položka zahrnuje: přepravu stavebních materiálů, polotovarů, strojů a dalších zařízení, pohyb pracovníků, čištění komunikací apod.
VV
P | 22 | 03360 |  | SLUŽBY ZAJIŠŤUJÍCÍ OSTRAHU | KPL | 1 |  | 0 | 0 | 2
PP |  |  |  | Bezpečnostní opatření na ochranu osob a majetku v rozsahu platné legislativy a dle SoD. Bezpečnostní hrazení, oplocení, zajištění přístupu na staveniště apod. Zajištění ostrahy majetku osob v průběhu realizace stavby až do předání stavby do užívání. Zabezpečnení staveniště, vnější stavby a ploch dotčených stavbou, vybavení proti odcizení a škodám.
VV |  |  |  | 1=1,0000 [A]
P | 23 | 03720 |  | POMOC PRÁCE ZAJIŠŤ NEBO ZŘÍZ REGULACI A OCHRANU DOPRAVY | KPL | 1 |  | 0 | 0 | 2
PP |  |  |  | Pasportizace území stavby a jejího okolí, zejména stavu příjezdových komunikací staveništní dopravy, předpokládaných dotčených ploch zasažených realizačí stavby, požadavků vlastníků a uživatelů sousedních nemovitostí, DOSS apod.
VV
| 24 | 03780 |  | POMOC PRÁCE ZAJIŠŤ NEBO ZŘÍZ ZEMNÍKY A SKLÁDKY | KPL | 1 |  | 0 | 0 | 2
Plochy pro skladování materiálu, ornice, hmot, sutin apod.

## SO 001
ASPE10 |  |  |  | Firma: SHB, akciová společnost | [5 empty] | 2
|  |  |  | Příloha k formuláři pro ocenění nabídky | 2018_OTSKP |  |  |  |  | 2
S | Stavba: | 5/18108 |  | Přestupní terminál Opava východ - ulice Skladištní | CPV kódy: |  | SO 001 | 0 | 0,00 | 2
O | Rozpočet: | SO 001 |  | Demolice drobných objektů a příprava území | 45111000-8; 45100000-8 |  |  |  | 15,00 | 2
Typ | Poř. číslo | Kód položky | Varianta | Název položky | MJ | Množství | Cena |  | 21,00 | 2
[7 empty] | Jednotková | Celkem
0 | 1 | 2 | 3 | 4 | 5 | 6 | 9 | 10
SD |  | 0 |  | Všeobecné konstrukce a práce |  |  |  | 0
P | 1 | 014101 | A | POPLATKY ZA SKLÁDKU | M3 | 265.4 |  | 0 | 0 | 2
PP |  |  |  | Odstraněné asfaltové vrstvy.
VV |  |  |  | Pol. 11372: 265,4 =265,4000 [A] m3
P | 2 | 014101 | B | POPLATKY ZA SKLÁDKU | M3 | 197.5 |  | 0 | 0 | 2
PP |  |  |  | Odstraněný beton.
VV |  |  |  | Pol. 11318: 2,1 =2,1000 [A] Pol. 96715: 95,4 =95,4000 [B] Pol. 96716: 100 =100,0000 [C] Celkem: A+B+C=197,5000 [D] m3
P | 3 | 014101 | C | POPLATKY ZA SKLÁDKU | M3 | 769.95 |  | 0 | 0 | 2
PP |  |  |  | Zemina, ostatní odpad.
VV |  |  |  | Pol. 11120: 233,5 =233,5000 [A] Pol. 11332: 533,75 =533,7500 [B] Pol. 96714: 2,7 =2,7000 [C] Celkem: A+B+C=875,9500 [D]
SD |  | 1 |  | Zemní práce |  |  |  | 0
P | 4 | 11120 |  | ODSTRANĚNÍ KŘOVIN | M2 | 685.5 |  | 0 | 0 | 2
PP |  |  |  | Odstranění křovin. Součástí položky je doprava dřevin, spálení na hromadách nebo štěpkování (likvidace a zpracování). Planimetrováno z přílohy 02-Situace SO 001.
VV |  |  |  | 685,5 =685,5000 [A] m2
P | 5 | 11130 |  | SEJMUTÍ DRNU | M2 | 2335 |  | 0 | 0 | 2
PP |  |  |  | Sejmutí drnu v tl. 0,1 m, položka je včetně dopravy a uložení na skládku. Planimetrováno z přílohy 02-Situace SO 001.
VV |  |  |  | 2335 =2 335,0000 [A] m2
P | 6 | 11201 |  | KÁCENÍ STROMŮ D KMENE DO 0,5M S ODSTRANĚNÍM PAŘEZŮ | KUS | 10 |  | 0 | 0 | 2
PP |  |  |  | Kácení stromů a odstranění pařezů v rámci přípravy území, včetně dopravy, likvidace a zpracování dřevní hmoty zpracovatelskou firmou a dalších pomocných prací. Planimetrováno z přílohy 02-Situace SO 001.
VV |  |  |  | 10=10,0000 [A]
P | 7 | 11202 |  | KÁCENÍ STROMŮ D KMENE DO 0,9M S ODSTRANĚNÍM PAŘEZŮ | KUS | 12 |  | 0 | 0 | 2
PP |  |  |  | Kácení stromů a odstranění pařezů v rámci přípravy území, včetně dopravy, likvidace a zpracování dřevní hmoty zpracovatelskou firmou a dalších pomocných prací. Planimetrováno z přílohy 02-Situace SO 001.
VV |  |  |  | 12=12,0000 [A]
P | 8 | 11203 |  | KÁCENÍ STROMŮ D KMENE PŘES 0,9M S ODSTRAN PAŘEZŮ | KUS | 1 |  | 0 | 0 | 2
PP |  |  |  | Kácení stromů a odstranění pařezů v rámci přípravy území, včetně dopravy, likvidace a zpracování dřevní hmoty zpracovatelskou firmou a dalších pomocných prací. Planimetrováno z přílohy 02-Situace SO 001.
VV |  |  |  | 1=1,0000 [A]
P | 9 | 11204 |  | KÁCENÍ STROMŮ D KMENE DO 0,3M S ODSTRANĚNÍM PAŘEZŮ | KUS | 41 |  | 0 | 0 | 2
PP |  |  |  | Kácení stromů a odstranění pařezů v rámci přípravy území, včetně dopravy, likvidace a zpracování dřevní hmoty zpracovatelskou firmou a dalších pomocných prací. Planimetrováno z přílohy 02-Situace SO 001.
VV |  |  |  | 41=41,0000 [A]
P | 10 | 11317 |  | ODSTRAN KRYTU ZPEVNĚNÝCH PLOCH Z DLAŽEB KOSTEK | M3 | 6 |  | 0 | 0 | 2
PP |  |  |  | Odstranění zpevěných ploch z kostek v místě stávajících parkovacích ploch, kde bude vybudován parkovací dům. Dlažební kostky v dobrém stavu budou zpětně použity k odláždění vjezdů a zpevněných ploch, případné přebytky budou odvezeny na skládku TS (položka zahrnuje doopravu a manipulaci). Planimetrováno z přílohy 02-Situace SO 001.
VV |  |  |  | 60 m2 * 0,1 m =6,0000 [A] m3
P | 11 | 11318 |  | ODSTRANĚNÍ KRYTU ZPEVNĚNÝCH PLOCH Z DLAŽDIC | M3 | 2.1 |  | 0 | 0 | 2
PP |  |  |  | Odstranění zpevněných ploch tl. 0,05 m z dlaždic v místě nového veřejného parkoviště. Planimetrováno z přílohy 02-Situace SO 001.
VV |  |  |  | 42 m2 * 0,05 m =2,1000 [A] m3
P | 12 | 11332 |  | ODSTRANĚNÍ PODKLADŮ ZPEVNĚNÝCH PLOCH Z KAMENIVA NESTMELENÉHO | M3 | 533.75 |  | 0 | 0 | 2
PP |  |  |  | Odstranění podkladů vozovek a zpevněných ploch. Planimetrováno z přílohy 02-Situace SO 001.
VV |  |  |  | 60*0,4=24,0000 [A] 1327*0,3=398,1000 [B] 42*0,25=10,5000 [C] 289*0,35=101,1500 [D] Celkem: A+B+C+D=533,7500 [E] m3
P | 13 | 11372 |  | FRÉZOVÁNÍ ZPEVNĚNÝCH PLOCH ASFALTOVÝCH | M3 | 265.4 |  | 0 | 0 | 2
PP |  |  |  | Frézování asfaltu v předpokládané tl. 0,2 m v místě stávajících parkovacích ploch (položka je včetně dopravy a uložení na skládku). Planimetrováno z přílohy 02-Situace SO 001.
VV |  |  |  | 1327 m2 * 0.2 m =265,4000 [A] m3
P | 14 | 12110 |  | SEJMUTÍ ORNICE NEBO LESNÍ PŮDY | M3 | 106 |  | 0 | 0 | 2
PP |  |  |  | Ornice sejmutá z ploch ZPF. Ornice bude zpětně použita. Planimetrováno ze situace.
VV |  |  |  | 106 =106,0000 [A] m3
SD |  | 9 |  | Ostatní konstrukce a práce |  |  |  | 0
P | 15 | 966844 |  | ODSTRANĚNÍ OPLOCENÍ PLECHOVÉHO | M | 18 |  | 0 | 0 | 2
PP |  |  |  | Odstranění plechového oplocení v místě vjezdu na veřejné parkoviště (položka je včetně dopravy a uložení na skládku). Položka je včetně odstranění sloupků, patek, vrat apod. Planimetrováno z přílohy 02-Situace SO 001.
VV |  |  |  | 18 =18,0000 [A] m
P | 16 | 96714 |  | VYBOURÁNÍ ČÁSTÍ KONSTRUKCÍ Z CIHEL A TVÁRNIC | M3 | 2.7 |  | 0 | 0 | 2
PP |  |  |  | Vybourání zděné zídky v místě budování sjezdu na veřejné parkoviště (položka je včetně dopravy a uložení na skládku). Planimetrováno z přílohy 02-Situace SO 001.
VV |  |  |  | 2,7 =2,7000 [A] m3
P | 17 | 96715 |  | VYBOURÁNÍ ČÁSTÍ KONSTRUKCÍ BETON | M3 | 95.45 |  | 0 | 0 | 2
PP |  |  |  | Vybourání betonových konstrukcí, z panelů apod. (položka je včetně dopravy a uložení na skládku). Planimetrováno z přílohy 02-Situace SO 001.
VV |  |  |  | Výpočet = (plošná výměra v m2) * (předpokládaná tlouška vrstvy v m) Betonový základ u ZÚ: 49,5 * 0,8 =39,6000 [A] Zpevněná panelová plocha parkoviště: 138 * 0,15 =20,7000 [B] Zpevněná panelová plocha vjezdu: (55+42+54) * 0,15 =22,6500 [C] Zbytky betonových patek, základů starýck konstrukcí apod.: 4*15*0,2 =12,0000 [D] Základ pod zídkou: 0,5 =0,5000 [F] m3 Celkem: A+B+C+D+F=95,4500 [G]
P | 18 | 96716 |  | VYBOURÁNÍ ČÁSTÍ KONSTRUKCÍ ŽELEZOBET | M3 | 100 |  | 0 | 0 | 2
PP |  |  |  | Odstranění opěrné zdi v místě budování parkovacího domu (položka je včetně dopravy a uložení na skládku). Planimetrováno z přílohy 02-Situace SO 001.
VV |  |  |  | 100 =100,0000 [A] m3

## SO 001.1
ASPE10 |  |  |  | Firma: SHB, akciová společnost | [5 empty] | 2
|  |  |  | Příloha k formuláři pro ocenění nabídky | 2018_OTSKP |  |  |  |  | 2
S | Stavba: | 5/18108 |  | Přestupní terminál Opava východ - ulice Skladištní | CPV kód: | 45112000-5 | SO 001.1 | 0 | 0,00 | 2
O | Rozpočet: | SO 001.1 |  | Příprava území pro CETIN |  |  |  |  | 15,00 | 2
Typ | Poř. číslo | Kód položky | Varianta | Název položky | MJ | Množství | Cena |  | 21,00 | 2
[7 empty] | Jednotková | Celkem
0 | 1 | 2 | 3 | 4 | 5 | 6 | 9 | 10
SD |  | 1 |  | Zemní práce |  |  |  | 0
P | 1 | 13293 |  | HLOUBENÍ RÝH ŠÍŘ DO 2M PAŽ I NEPAŽ TŘ. III - BEZ DOPRAVY | M3 | 132.5 |  | 0 | 0 | 2
PP |  |  |  | odečteno ze situace
VV |  |  |  | výkop kabelové rýhy-délka/ kubatura m3 35x70cm - 48m / 11,8m3 35x70cm - 194m / 47,5m3 35x70cm - 11m / 2,7m3 60x140cm - 68m / 49m3 60x120cm - 9m / 6,5m3 60x120cm - 11m / 7,9m3 ODKOPÁNÍ TRASY - 35x70cm- 29m / 7,1m3 celkem výkopy- 132,5m3
P | 2 | 133938 |  | HLOUBENÍ ŠACHET ZAPAŽ I NEPAŽ TŘ. III, ODVOZ DO 20KM | M3 | 1.92 |  | 0 | 0 | 2
PP |  |  |  | odečteno ze situace
VV |  |  |  | jáma pro sloup dřevěný jednoduchý patkovaný+ vzpěra 2x 0,8x0,8mx1,5m =1,92
P | 3 | 161218 |  | VODOROVNÉ PŘEMÍSTĚNÍ RUBANINY NA POVRCHU DO 20 KM | M3 | 32.8 |  | 0 | 0 | 2
PP |  |  |  | odečteno ze situace
VV |  |  |  | odvoz zeminy na skládku /přebytek zeminy místo betonového a pískové lože 15,8+17=32,8m3,odvoz na skládku
P | 4 | 17411 |  | ZÁSYP JAM A RÝH ZEMINOU SE ZHUT | M3 | 99.7 |  | 0 | 0 | 2
PP |  |  |  | odečteno ze situace
VV |  |  |  | výkop kabelové rýhy-délka/ kubatura m3 35x70cm - 48m / 8,4m3 35x70cm - 194m / 34m3 35x70cm - 11m / 2,7m3 60x140cm - 68m / 36,7m3 60x120cm - 9m / 4,9m3 60x120cm - 11m / 5,9m3 ODKOPÁNÍ TRASY - 35x70cm- 29m / 7,1m3 celkem výkopy- 99,7m3
P | 5 | 17591 |  | OBSYP POTRUBÍ A OBJEKTU Z JINÝCH MATERIÁLU | M3 | 17 |  | 0 | 0 | 2
PP |  |  |  | odečteno ze situace
VV |  |  |  | kabelové lože z písku v tl. 200 mm, š.0,35m, trasa A+B, 242m/16,9m3 + kabelové spojky 3x0,01m2= celkem 17m3
P | 6 | 18214 |  | ÚPRAVA POVRCHŮ SROVNÁNÍM ÚZEMÍ V TL DO 0,25M | M2 | 88.3 |  | 0 | 0 | 2
PP |  |  |  | odečteno ze situace
VV |  |  |  | provizorní úprava terénu, 88,3 m2 - odkrytá stávající trasa

## SO 101.1
ASPE10 |  |  |  | Firma: SHB, akciová společnost | [5 empty] | 2
|  |  |  | Příloha k formuláři pro ocenění nabídky | 2018_OTSKP |  |  |  |  | 2
S | Stavba: | 5/18108 |  | Přestupní terminál Opava východ - ulice Skladištní | CPV kódy: |  | SO 101.1 | 0 | 0,00 | 2
O | Rozpočet: | SO 101.1 |  | Řešení uličního prostoru ulice Skladištní | 45233100-0; 45233120-6; 45233160-8; 45112000-5; 45233290-8 |  |  |  | 15,00 | 2
Typ | Poř. číslo | Kód položky | Varianta | Název položky | MJ | Množství | Cena |  | 21,00 | 2
[7 empty] | Jednotková | Celkem
0 | 1 | 2 | 3 | 4 | 5 | 6 | 9 | 10
SD |  | 0 |  | Všeobecné konstrukce a práce |  |  |  | 0
P | 1 | 014101 | A | POPLATKY ZA SKLÁDKU | M3 | 58.84 |  | 0 | 0 | 2
PP |  |  |  | Odfrézované asfaltové vrstvy.
VV |  |  |  | pol. 11372: asfalt = 58,84 =58,8400 [A] m3
P | 2 | 014101 | B | POPLATKY ZA SKLÁDKU | M3 | 1072.36 |  | 0 | 0 | 2
PP |  |  |  | Bouraná suť, odstraněný chodník (bet. dlažba), betonové obrubníky apod.
VV |  |  |  | pol. 11318: dlažba = 9,13 =9,1300 [A] pol. 11332: podklady = 1057,31 =1 057,3100 [B] pol. 11352: obrubníky = 5,92 =5,9200 [C] Celkem: A+B+C=1 072,3600 [D] m3
P | 3 | 014101 | C | POPLATKY ZA SKLÁDKU | M3 | 922.7 |  | 0 | 0 | 2
PP |  |  |  | Vytěžená zemina, ostatní odpad.
VV |  |  |  | pol. 12373: odkop = 1241,1-318,4 =922,7000 [A] m3
SD |  | 1 |  | Zemní práce |  |  |  | 0
P | 4 | 11317 |  | ODSTRAN KRYTU ZPEVNĚNÝCH PLOCH Z DLAŽEB KOSTEK | M3 | 235.2 |  | 0 | 0 | 2
PP |  |  |  | Odstranění ploch z drobných kostek tl. 0,1 m. Kostky budou zpětně použity na úpravu a vydláždění nových zpevněných ploch v ulici Skladištní a k vydláždění vjezdů na pozemky. Případné přebytky budou odvezeny na skládku TS (položka zahrnuje doopravu a manipulaci). Planimetrováno ze 02 situace a 05 příčných řezů.
VV |  |  |  | Plocha: 2352 m2 2352 * 0,1 =235,2000 [A]
P | 5 | 11318 |  | ODSTRANĚNÍ KRYTU ZPEVNĚNÝCH PLOCH Z DLAŽDIC | M3 | 9.13 |  | 0 | 0 | 2
PP |  |  |  | Odstranění stávajícího chodníku z dlažby tl. 0,05 m (položka je včetně dopravy a uložení na skládku). Planimetrováno ze 02 situace.
VV |  |  |  | 0,05 m * 182,6 m2 =9,1300 [A]
P | 6 | 11332 |  | ODSTRANĚNÍ PODKLADŮ ZPEVNĚNÝCH PLOCH Z KAMENIVA NESTMELENÉHO | M3 | 1057.31 |  | 0 | 0 | 2
PP |  |  |  | Odstranění podkladů vozovek (tl. 0,4 m pod kostkama, 0,3 m pod asfaltem) a chodníků (tl. 0,25 m) včetně manipulace se sutí a dopravou na skládku. Planimetrováno ze 02 situace a 05 příčných řezů.
VV |  |  |  | Podklad chodníků: 182,6 m2 * 0,25 m =45,6500 [A] Podklad asf. vozovky: 236,2 m2 * 0,3 m =70,8600 [B] Podklad vozovky z kostek: 2352 m2 * 0,4 m =940,8000 [C] Celkem: A+B+C=1 057,3100 [D]
P | 7 | 11352 |  | ODSTRANĚNÍ CHODNÍKOVÝCH A SILNIČNÍCH OBRUBNÍKŮ BETONOVÝCH | M | 270 |  | 0 | 0 | 2
PP |  |  |  | Odstranění obrubníků stávajících chodníků (položka je včetně dopravy a uložení na skládku). Planimetrováno ze 02 situace.
VV |  |  |  | 270 m =270,0000 [A]
P | 8 | 11372 |  | FRÉZOVÁNÍ ZPEVNĚNÝCH PLOCH ASFALTOVÝCH | M3 | 55.94 |  | 0 | 0 | 2
PP |  |  |  | Frézování stávající vozovky na ZÚ v tl. 0,15 m pro napojení nové vozovky, odstranění zbytku stávající asfaltové vozovky v trase ulice Skladištní v tl. 0,2 m (položka je včetně dopravy a uložení na skládku). Planimetrováno ze 02 situace.
VV |  |  |  | plocha (m2) * tl. (m) ZÚ: 58 m2 * 0,15 =8,7000 [A] Ul. Skladištní: 236,2 m2* 0,2 =47,2400 [B] Celkem: A+B=55,9400 [C]
P | 9 | 12373 |  | ODKOP PRO SPOD STAVBU SILNIC A ŽELEZNIC TŘ. I | M3 | 1290.8 |  | 0 | 0 | 2
PP |  |  |  | Výkopy z trasy včetně úpravy terénu po odtěžení podloží do příčného sklonu (položka je včetně dopravy a uložení na skládku). Planimetrováno z 05 příčných řezů.
VV |  |  |  | 1290,8 =1 290,8000 [A] m3
P | 10 | 17110 |  | ULOŽENÍ SYPANINY DO NÁSYPŮ SE ZHUTNĚNÍM | M3 | 214.4 |  | 0 | 0 | 2
PP |  |  |  | Násypy v trase včetně úpravy terénu podloží do příčného sklonu - planimetrováno z 05 příčných řezů.
VV |  |  |  | 214,4=214,4000 [A] m3
P | 11 | 17130 |  | ULOŽENÍ SYPANINY DO NÁSYPŮ V AKTIVNÍ ZÓNĚ SE ZHUTNĚNÍM | M3 | 1406.5 |  | 0 | 0 | 2
PP |  |  |  | Provedení aktivní zóny včetně výběru vhodného materiálu, hutnění apod. Planimetrováno z 05 příčných řezů.
VV |  |  |  | 1406,5 m3 =1 406,5000 [A] m3
P | 12 | 18110 |  | ÚPRAVA PLÁNĚ SE ZHUTNĚNÍM V HORNINĚ TŘ. I | M2 | 3230.4 |  | 0 | 0 | 2
PP |  |  |  | Kompletní provedení pláně včetně vyrovnání výškových rozdílů. Planimetrováno z 05 příčných řezů.
VV |  |  |  | 3230,4 =3 230,4000 [A] m2
SD |  | 2 |  | Základy |  |  |  | 0
P | 13 | 21263 |  | TRATIVODY KOMPLET Z TRUB Z PLAST HMOT DN DO 150MM | M | 536.5 |  | 0 | 0 | 2
PP |  |  |  | Podélná drenáž DN 150 pro odvodnění pláně. Planimetrováno ze 02 situace.
VV |  |  |  | 536,5 m =536,5000 [A]
SD |  | 5 |  | Komunikace |  |  |  | 0
P | 14 | 56330 |  | VOZOVKOVÉ VRSTVY ZE ŠTĚRKODRTI | M3 | 1018.6 |  | 0 | 0 | 2
PP |  |  |  | ŠD - 2 vrstvy pod vozovkou, 2 vrstvy pod zpevněním kostkami, 1 vrstva pod chodníkem. Planimetrováno ze 02 situace a 05 příčných řezů.
VV |  |  |  | 1. vrstva ŠD pod vozovkou (tl.0,15): 1870 * 0,15 =280,5000 [A] 2. vrstva ŠD pod vozovkou (tl. min.0,15): 1870 * 0,16 =299,2000 [B] 1. vrstva ŠD pod kostkami (tl.0,15): 1076 * 0,15 =161,4000 [C] 2. vrstva ŠD pod kostkami (tl. min.0,15): 1076 * 0,15 =161,4000 [D] 1. vrstva ŠD pod chodníkem (tl. min.0,2): (533 + 47,5) * 0,2 =116,1000 [E] Celkem: A+B+C+D+E=1 018,6000 [F]
P | 15 | 572213 |  | SPOJOVACÍ POSTŘIK Z EMULZE DO 0,5KG/M2 | M2 | 3740 |  | 0 | 0 | 2
PP |  |  |  | PS C (EK) 0,20 kg/m2 - na ložní vrstvě a na podkladní vrstvě. Planimetrováno ze 02 situace a 05 příčných řezů.
VV |  |  |  | 2 * 1870 m2 =3 740,0000 [A]
P | 16 | 574A34 |  | ASFALTOVÝ BETON PRO OBRUSNÉ VRSTVY ACO 11+, 11S TL. 40MM | M2 | 1870 |  | 0 | 0 | 2
PP |  |  |  | ACO 11+, tl. 40 mm. Planimetrováno ze 02 situace a 05 příčných řezů.
VV |  |  |  | 1870 m2 =1 870,0000 [A]
P | 17 | 574C56 |  | ASFALTOVÝ BETON PRO LOŽNÍ VRSTVY ACL 16+, 16S TL. 60MM | M2 | 1870 |  | 0 | 0 | 2
PP |  |  |  | ACL 16+, tl. 60 mm. Planimetrováno ze 02 situace a 05 příčných řezů.
VV |  |  |  | 1870 m2 =1 870,0000 [A]
P | 18 | 574E46 |  | ASFALTOVÝ BETON PRO PODKLADNÍ VRSTVY ACP 16+, 16S TL. 50MM | M2 | 1870 |  | 0 | 0 | 2
PP |  |  |  | ACP 16+, tl. 50 mm. Planimetrováno ze 02 situace a 05 příčných řezů.
VV |  |  |  | 1870 m2 =1 870,0000 [A]
P | 19 | 58221 |  | DLÁŽDĚNÉ KRYTY Z DROBNÝCH KOSTEK DO LOŽE Z KAMENIVA | M2 | 1076 |  | 0 | 0 | 2
PP |  |  |  | Zpevnění ploch z drobných kostek, lože z písku. Využity budou stávající kostky, které budou odstraněny v rámci úpravy ulice Skladištní. Planimetrováno ze 02 situace a z 05 příčných řezů.
VV |  |  |  | 1076 m2 =1 076,0000 [A]
P | 20 | 58251 |  | DLÁŽDĚNÉ KRYTY Z BETONOVÝCH DLAŽDIC DO LOŽE Z KAMENIVA | M2 | 534 |  | 0 | 0 | 2
PP |  |  |  | Dlažba chodníku 40x40x5, lože z písku. Planimetrováno ze 02 situace.
VV |  |  |  | 534 =534,0000 [A] m2
| 21 | 58910 |  | VÝPLŇ SPAR ASFALTEM | M | 17 |  | 0
Výplň spar asfaltovou zálivkou na ZÚ - styk ulic Skladištní a Nádražní okruh. Planimetrováno ze 02 situace.
17 =17,00 [A]
P | 22 | 58261A |  | KRYTY Z BETON DLAŽDIC SE ZÁMKEM BAREV RELIÉF TL 60MM DO LOŽE Z KAM | M2 | 47.5 |  | 0 | 0 | 2
PP |  |  |  | Reliéfní dlažba barevná pro budování signálních a varovných pásů. Planimetrováno ze 02 situace.
VV |  |  |  | 47,5 m2 =47,5000 [A]
SD |  | 8 |  | Potrubí |  |  |  | 0
P | 23 | 895813 |  | DRENÁŽNÍ ŠACHTICE NORMÁLNÍ Z PLAST DÍLCŮ ŠN 100 | KUS | 14 |  | 0 | 0 | 2
PP |  |  |  | Drenážní šachtice, položka je včetně poklopu, předepsané plastové skruže, dna, podkladní vrstvy, výplně, těsnění, tmelení spar a spojů, očištění apod. Planimetrováno ze 02 situace.
VV |  |  |  | 14=14,0000 [A] ks
SD |  | 9 |  | Ostatní konstrukce a práce |  |  |  | 0
P | 24 | 9111A1 |  | ZÁBRADLÍ SILNIČNÍ S VODOR MADLY - DODÁVKA A MONTÁŽ | M | 45 |  | 0 | 0 | 2
PP |  |  |  | Zábradlí u rampy pro bezbariérový přístup na veřejné parkoviště a u schodů vedoucím na veřejné parkoviště. Planimetrováno ze 02 situace.
VV |  |  |  | 45 =45,0000 [A] m
P | 25 | 914131 |  | DOPRAVNÍ ZNAČKY ZÁKLADNÍ VELIKOSTI OCELOVÉ FÓLIE TŘ 2 - DODÁVKA A MONTÁŽ | KUS | 37 |  | 0 | 0 | 2
PP |  |  |  | Svislé dopravní značení v ulici Skladištní, v ulici Nádražní okruh a v parkovacím domě. Dopravní značky budou provedeny v retroreflexní úpravě (reflexní hliníkové provedení), všechny součásti dopravních značek (patka, sloupek, uchycení) musí být schváleného typu. Nádražní Okruh = 1x IP 13a vč. dodatkové tabulky E7b; 1x P2 Skladištní = 6x IP6; 2x B20a-30; 2x B16-2.3m vč. dodatkové tabulky E7b; 1x IP13a; 2x A7b vč. dodatkové tabulky E3a-30m; 2x B29 vč. dodatkových tabulek E8a a E8c; 2x IP11c vč. dodatkových tabulek E1:3x a E1:1x Parkovací dům = 2x P6 vč. dodatkové tabulky E13 (text-odebrání/vložení park. lístku); 4x IP4a; 4x IP4b; 4x B2; 4x IP12+symbol č. 225 vč. dodatkových tabulek E8e (úsek platnosti) Patrno z přílohy C3 - Situace dopravního značení a technické zprávy.
VV |  |  |  | 29=29,0000 [A]
P | 26 | 914431 |  | DOPRAVNÍ ZNAČKY 100X150CM OCELOVÉ FÓLIE TŘ 2 - DODÁVKA A MONTÁŽ | KUS | 1 |  | 0 | 0 | 2
PP |  |  |  | Svislé dopravní značení v ulici Nádražní okruh - IP19. Dopravní značky budou provedeny v retroreflexní úpravě, všechny součásti dopravních značek (patka, sloupek, uchycení) musí být schváleného typu. Patrno z přílohy C3 - Situace dopravního značení a 01 technické zprávy.
VV |  |  |  | 1=1,0000 [A]
P | 27 | 914521 |  | DOPRAV ZNAČ VELKOPLOŠ OCEL LAMELY FÓLIE TŘ 2 - DOD A MONT | M2 | 4 |  | 0 | 0 | 2
PP |  |  |  | Svislé dopravní značení v ulici Nádražní okruh. Dopravní značky retroreflexní úpravě, všechny součásti dopravních značek (patka, sloupek, uchycení) schváleného typu. Položka zahrnuje výměnu velkoplošné značky a posun stávajících velkoplošných značek. Patrno z přílohy C3 - Situace dopravního značení a 01 technické zprávy.
VV |  |  |  | 4=4,0000 [A] m2
P | 28 | 914523 |  | DOPRAV ZNAČ VELKOPLOŠ OCEL LAMELY FÓLIE TŘ 2 - DEMONTÁŽ | M2 | 4 |  | 0 | 0 | 2
PP |  |  |  | Svislé dopravní značení v ulici Nádražní okruh. Položka zahrnuje případnou demontáž stávajících velkoplošných značek (demontáž v případě potřeby posunu stávajících značek). Patrno z přílohy C3 - Situace dopravního značení.
VV |  |  |  | 4=4,0000 [A] m2
P | 29 | 914911 |  | SLOUPKY A STOJKY DOPRAVNÍCH ZNAČEK Z OCEL TRUBEK SE ZABETONOVÁNÍM - DODÁVKA A MONTÁŽ | KUS | 18 |  | 0 | 0 | 2
PP |  |  |  | Sloupky pro svislé dopravní značení v ulici Skladištní (resp. na ulici Nádražní okruh). Součástí položky je i upevnění, osazení, zemní práce či betonová patka. Patrno z přílohy C3 - Situace dopravního značení a 01 technické zprávy.
VV |  |  |  | 18=18,0000 [A]
P | 30 | 915111 |  | VODOROVNÉ DOPRAVNÍ ZNAČENÍ BARVOU HLADKÉ - DODÁVKA A POKLÁDKA | M2 | 90 |  | 0 | 0 | 2
PP |  |  |  | Vodorovné dopravní značení v ulici Skladištní (resp. v ulici Nádražní okruh) - součástí položky je dodání a pokládka nátěrového materiálu vč. předznačení a reflexní úpravy. Na MK provedeno technologií studený plast v souladu s TP 133. Patrno z přílohy C3 - Situace dopravního značení.
VV |  |  |  | 90=90,0000 [A] m2
P | 31 | 917212 |  | ZÁHONOVÉ OBRUBY Z BETONOVÝCH OBRUBNÍKŮ ŠÍŘ 80MM | M | 243 |  | 0 | 0 | 2
PP |  |  |  | Záhonový obrubník 80/250 mm. Planimetrováno ze 02 situace.
VV |  |  |  | 243 =243,0000 [A] m
P | 32 | 91743 |  | CHODNÍKOVÉ OBRUBY Z KAMENNÝCH KRAJNÍKŮ | M | 712.5 |  | 0 | 0 | 2
PP |  |  |  | Atypický obrubník - typ OPAVA 130/250 min. délky 400 mm. Planimetrováno ze 02 situace.
VV |  |  |  | 712,5 m =712,5000 [A]
P | 33 | 91772 |  | OBRUBA Z DLAŽEBNÍCH KOSTEK DROBNÝCH | M | 1147 |  | 0 | 0 | 2
PP |  |  |  | Dvojřádek z dlažebních kostek drobných 100/100 mm podél obrubníků. Budou zpětně použity i stávající kostky z ulice Skladištní odstraněné v rámci úpravy ulice. Planimetrováno ze 02 situace.
VV |  |  |  | 2*573,5 m =1 147,0000 [A]
| 34 | 919112 |  | ŘEZÁNÍ ASFALTOVÉHO KRYTU VOZOVEK TL DO 100MM | M | 17 |  | 0
Řezání asfaltového krytu na ZÚ - styk ulic Skladištní a Nádražní okruh. Planimetrováno ze 02 situace
17 =17,00 [A]

## SO 101.3
ASPE10 |  |  |  | Firma: SHB, akciová společnost | [5 empty] | 2
|  |  |  | Příloha k formuláři pro ocenění nabídky | 2018_OTSKP |  |  |  |  | 2
S | Stavba: | 5/18108 |  | Přestupní terminál Opava východ - ulice Skladištní | CPV kódy: |  | SO 101.3 | 0 | 0,00 | 2
O | Rozpočet: | SO 101.3 |  | Veřejné parkoviště | 45223300-9; 45000000-7; 44000000-0; 45233290-8 |  |  |  | 15,00 | 2
Typ | Poř. číslo | Kód položky | Varianta | Název položky | MJ | Množství | Cena |  | 21,00 | 2
[7 empty] | Jednotková | Celkem
0 | 1 | 2 | 3 | 4 | 5 | 6 | 9 | 10
SD |  | 0 |  | Všeobecné konstrukce a práce |  |  |  | 0
P | 1 | 014101 | C | POPLATKY ZA SKLÁDKU | M3 | 542.5 |  | 0 | 0 | 2
PP |  |  |  | Zemina z výkopu.
VV |  |  |  | 598,5-56,0=542,5000 [A] m3
SD |  | 1 |  | Zemní práce |  |  |  | 0
P | 2 | 12373 |  | ODKOP PRO SPOD STAVBU SILNIC A ŽELEZNIC TŘ. I | M3 | 598.5 |  | 0 | 0 | 2
PP |  |  |  | Výkop včetně úpravy terénu po odtěžení podloží do příčného sklonu (položka je včetně dopravy a uložení na skládku). Planimetrováno z 04 příčných řezů.
VV |  |  |  | 598,5 =598,5000 [A] m3
P | 3 | 17110 |  | ULOŽENÍ SYPANINY DO NÁSYPŮ SE ZHUTNĚNÍM | M3 | 1.7 |  | 0 | 0 | 2
PP |  |  |  | Násypy včetně úpravy terénu podloží do příčného sklonu - planimetrováno z 04 příčných řezů.
VV |  |  |  | 1,7 =1,7000 [A] m3
P | 4 | 17130 |  | ULOŽENÍ SYPANINY DO NÁSYPŮ V AKTIVNÍ ZÓNĚ SE ZHUTNĚNÍM | M3 | 439.9 |  | 0 | 0 | 2
PP |  |  |  | Provedení aktivní zóny včetně výběru vhodného materiálu, hutnění apod. Planimetrováno z 05 příčných řezů.
VV |  |  |  | 439,9 =439,9000 [A] m3
P | 5 | 18110 |  | ÚPRAVA PLÁNĚ SE ZHUTNĚNÍM V HORNINĚ TŘ. I | M2 | 881.2 |  | 0 | 0 | 2
PP |  |  |  | Kompletní provedení pláně včetně vyrovnání výškových rozdílů. Planimetrováno z 04 příčných řezů.
VV |  |  |  | 881,2 =881,2000 [A] m2
SD |  | 2 |  | Základy |  |  |  | 0
P | 6 | 289971 |  | OPLÁŠTĚNÍ (ZPEVNĚNÍ) Z GEOTEXTILIE | M2 | 355 |  | 0 | 0 | 2
PP |  |  |  | Na styku se zásypy budou gabionové zdi chráněny separační geotextilií s plošnou gramáží 300 g/m2. Planimetrováno z příloh SO 101.3: 02-Situace a 05-Gabionová stěna
VV |  |  |  | 355 =355,0000 [A] m2
P | 7 | 289972 |  | OPLÁŠTĚNÍ (ZPEVNĚNÍ) Z GEOMŘÍŽOVIN | M2 | 232 |  | 0 | 0 | 2
PP |  |  |  | Kotvení gabionové stěny: kotevní úroveň – pracovní spára nad blokem čís. 2 kotevní délka – 2,0m / délka geomř. 2,5 m (dl. 0,5 m pro kotvení ve spáře gab. kce.) geomříž tuhá/monolitická PP (dvouosá, alt. trojosá) dvouosá geomříž - okatost 30/30÷40/40 mm, min. tah. pevnost 40÷60 kN/bm trojosá geomříž - okatost 40/40 mm, min. sečnová tuhost 300 kN/m (při 0,5% deformaci) Planimetrováno z příloh SO 101.3: 02-Situace a 05-Gabionová stěna
VV |  |  |  | 232 =232,0000 [A] m2
SD |  | 3 |  | Svislé konstrukce |  |  |  | 0
P | 8 | 3272B4 |  | ZDI OPĚR, ZÁRUB, NÁBŘEŽ Z GABIONŮ SYPANÝCH, DRÁT O2,7MM, POVRCHOVÁ ÚPRAVA Zn + Al | M3 | 130 |  | 0 | 0 | 2
PP |  |  |  | Gabionová stěna pro vyrovnání nerovností. Planimetrováno ze 02 situace a 04 příčných řezů.
VV |  |  |  | 130 =130,0000 [A] m3
SD |  | 4 |  | Vodorovné konstrukce |  |  |  | 0
P | 9 | 451313 |  | PODKLADNÍ A VÝPLŇOVÉ VRSTVY Z PROSTÉHO BETONU C16/20 | M3 | 23.3 |  | 0 | 0 | 2
PP |  |  |  | Zpevnění gabionové stěny betonem C16/20, podkladní beton pod gabionovou stěnou. Planimetrováno ze 02 situace a 04 příčných řezů
VV |  |  |  | Obetonování gabionu: 12,1 =12,1000 [A] m3 Podkladní beton: 11,2 =11,2000 [B] m3 Celkem: A+B=23,3000 [C] m3
SD |  | 5 |  | Komunikace |  |  |  | 0
P | 10 | 56330 |  | VOZOVKOVÉ VRSTVY ZE ŠTĚRKODRTI | M3 | 522.65 |  | 0 | 0 | 2
PP |  |  |  | 2 vrstvy štěrkodrti, planimetrováno ze 02 situace a 04 příčných řezů.
VV |  |  |  | 1. vrstva ŠD (tl. 0,15): 1005,1 m2 * 0,15 m =150,7650 [A] m3 2. vrstva ŠD (tl. min. 0,15 - prům 0,37): 1005,1 m2 * 0,37 m =371,8870 [B] Celkem: A+B=522,6520 [C] m3
P | 11 | 572213 |  | SPOJOVACÍ POSTŘIK Z EMULZE DO 0,5KG/M2 | M2 | 2010.2 |  | 0 | 0 | 2
PP |  |  |  | PS C (EK) 0,20 kg/m2 - na ložní vrstvě a na podkladní vrstvě. Planimetrováno ze 02 situace a 04 příčných řezů.
VV |  |  |  | 2*1005,1 =2 010,2000 [A] m2
P | 12 | 574A34 |  | ASFALTOVÝ BETON PRO OBRUSNÉ VRSTVY ACO 11+, 11S TL. 40MM | M2 | 1005.1 |  | 0 | 0 | 2
PP |  |  |  | ACO 11+, tl. 40 mm. Planimetrováno ze 02 situace a 04 příčných řezů.
VV |  |  |  | 1005,1 =1 005,1000 [A] m2
P | 13 | 574C56 |  | ASFALTOVÝ BETON PRO LOŽNÍ VRSTVY ACL 16+, 16S TL. 60MM | M2 | 1005.1 |  | 0 | 0 | 2
PP |  |  |  | ACL 16+, tl. 60 mm. Planimetrováno ze 02 situace a 04 příčných řezů.
VV |  |  |  | 1005,1 =1 005,1000 [A] m2
P | 14 | 574E46 |  | ASFALTOVÝ BETON PRO PODKLADNÍ VRSTVY ACP 16+, 16S TL. 50MM | M2 | 1005.1 |  | 0 | 0 | 2
PP |  |  |  | ACP 16+, tl. 50 mm. Planimetrováno ze 02 situace a 04 příčných řezů.
VV |  |  |  | 1005,1 =1 005,1000 [A] m2
SD |  | 9 |  | Ostatní konstrukce a práce |  |  |  | 0
P | 15 | 914131 |  | DOPRAVNÍ ZNAČKY ZÁKLADNÍ VELIKOSTI OCELOVÉ FÓLIE TŘ 2 - DODÁVKA A MONTÁŽ | KUS | 4 |  | 0 | 0 | 2
PP |  |  |  | Svislé dopravní značení na veřejném parkovišti. Dopravní značky budou provedeny v retroreflexní úpravě (reflexní hliníkové provedení), všechny součásti dopravních značek (patka, sloupek, uchycení) musí být schváleného typu. SDZ: 1x IP11a; 1x IP4b; 1x B2; 1x IP12+symbol č. 225 vč. dodatkové tabulky E8e (úsek platnosti) Patrno z přílohy C3 - Situace dopravního značení a 01 technické zprávy.
VV |  |  |  | 4 =4,0000 [A]
P | 16 | 914921 |  | SLOUPKY A STOJKY DOPRAVNÍCH ZNAČEK Z OCEL TRUBEK DO PATKY - DODÁVKA A MONTÁŽ | KUS | 4 |  | 0 | 0 | 2
PP |  |  |  | Sloupky pro svislé dopravní značení veřejného parkoviště. Součástí položky je i upevnění, osazení, zemní práce či betonová patka. Patrno z přílohy C3 - Situace dopravního značení a 01 technické zprávy.
VV |  |  |  | 4 =4,0000 [A]
P | 17 | 915111 |  | VODOROVNÉ DOPRAVNÍ ZNAČENÍ BARVOU HLADKÉ - DODÁVKA A POKLÁDKA | M2 | 30 |  | 0 | 0 | 2
PP |  |  |  | Vodorovné dopravní značení parkoviště - součástí položky je dodání a pokládka nátěrového materiálu vč. předznačení a reflexní úpravy. Patrno z přílohy C3 - Situace dopravního značení.
VV |  |  |  | 30 =30,0000 [A] m2
P | 18 | 91743 |  | CHODNÍKOVÉ OBRUBY Z KAMENNÝCH KRAJNÍKŮ | M | 143 |  | 0 | 0 | 2
PP |  |  |  | Atypický obrubník - typ OPAVA 130/250 minimální délky 400 mm. Planimetrováno ze 02 situace.
VV |  |  |  | 143 =143,0000 [A] m
P | 19 | 91772 |  | OBRUBA Z DLAŽEBNÍCH KOSTEK DROBNÝCH | M | 285 |  | 0 | 0 | 2
PP |  |  |  | Dvojřádek z dlažebních kostek drobných 100/100 mm podél obrubníků. Zpětně budou použity i stávající kostky z ulice Skladištní odstraněné v rámci úpravy ulice. Planimetrováno ze 02 situace.
VV |  |  |  | 2*142,5 =285,0000 [A] m
P | 20 | 966842 |  | ODSTRANĚNÍ OPLOCENÍ Z DRÁT PLETIVA | M | 95 |  | 0 | 0 | 2
PP |  |  |  | Odstranění stávajícího oplocení včetně odstranění slouků, vrat, patek apod. Položka je včetně dopravy a uložení na skládku.Vzhledem k malému množství bouraného materiálu je součástí položky také poplatek za skládku. Planimetrováno ze 02 situace.
VV |  |  |  | 95 =95,0000 [A] m

## SO 301
ASPE10 |  |  |  | Firma: SHB, akciová společnost | [5 empty] | 2
|  |  |  | Příloha k formuláři pro ocenění nabídky | 2018_OTSKP |  |  |  |  | 2
S | Stavba: | 5/18108 |  | Přestupní terminál Opava východ - ulice Skladištní | CPV kódy: |  | SO 301 | 0 | 0,00 | 2
O | Rozpočet: | SO 301 |  | Kanalizace v ul. Skladištní | 90400000-1; 45232440-8; 44163130-0 |  |  |  | 15,00 | 2
Typ | Poř. číslo | Kód položky | Varianta | Název položky | MJ | Množství | Cena |  | 21,00 | 2
[7 empty] | Jednotková | Celkem
0 | 1 | 2 | 3 | 4 | 5 | 6 | 9 | 10
SD |  | 0 |  | Všeobecné konstrukce a práce |  |  |  | 0
P | 1 | 014101 | C | POPLATKY ZA SKLÁDKU | M3 | 1187.9 |  | 0 | 0 | 2
PP |  |  |  | zemina vytlačená kubatura dle pol.č. 132735, podklad pod dlažebními kostkami tl. 0.400mm - dle pol. 11332
VV |  |  |  | (3886.75-2786.85)+88=1 187,9000 [A]
P | 2 | 014102 |  | POPLATKY ZA SKLÁDKU | T | 121.49 |  | 0 | 0 | 2
PP |  |  |  | Vybourané hmoty z pol.č. 96687,č.96688,č.969234,č.969245 - stávající potrubí DN 200, DN300, stávající šachty, stávající UV
VV |  |  |  | 53.838+18.85+47.752+1.05=121,4900 [A]
SD |  | 1 |  | Zemní práce |  |  |  | 0
P | 3 | 11332 |  | ODSTRANĚNÍ PODKLADŮ ZPEVNĚNÝCH PLOCH Z KAMENIVA NESTMELENÉHO | M3 | 88 |  | 0 | 0 | 2
PP |  |  |  | Odstranění podkladů vozovek tl. 0,4 m pod kostkami km 0,00-0,100 - SO 301, viz př.č. 2 Situace
VV |  |  |  | plocha 220 m2 x tl. podkladní vrstvy 0.4m 220*0,4=88,0000 [A]
P | 4 | 11511 |  | ČERPÁNÍ VODY DO 500 L/MIN | HOD | 120 |  | 0 | 0 | 2
PP |  |  |  | dle zastižených podmínek na stavbě přip přepojování stávající kanaliazce na nový řad, zahrnuje čerpání vody včetně čerpacích jímek, potrubí, pohotovost čerpací soustavy, popř. následnou likvidaci těchto zařízen
VV |  |  |  | 120=120,0000 [A]
P | 5 | 13273 |  | HLOUBENÍ RÝH ŠÍŘ DO 2M PAŽ I NEPAŽ TŘ. I | M3 | 2786.85 |  | 0 | 0 | 2
PP |  |  |  | včetně odvozu a uložení na meziskládku výkop pro zásyp, - viz výkaz výměr SO 301, př.č.3 Podélný profil, př.č.4 - Uložení potrubí, Podrobný výpočet ve výkazu výměr dle modelu RDP aplikace KANVOD výkop kanalizace DN 300 ( včetně rozšíření pro šachty) 349.788*4.043=1421.274m3 výkop pro přepojení stávajících přípojek DN 200 1.87*80=149.60m3 výkop pro přípojky UV DN 200 1.87*92=172.04m3, výkop pro zásyp stávající kanalizace 2.5*1.245*255.0=793.49m3 výkop pro zásyp přípojek stávajících rušených vpustí (1.5+2.0)/2*1.1*130=250.25m3
VV |  |  |  | 1421.274+172.04+149.60+793.49+250.25=2 786,8500 [A]
P | 6 | 132735 |  | HLOUBENÍ RÝH ŠÍŘ DO 2M PAŽ I NEPAŽ TŘ. I, ODVOZ DO 8KM | M3 | 1099.9 |  | 0 | 0 | 2
PP |  |  |  | včetně odvozu, uložení na skládku, a příp. meziskládkování, poplatky za skládku viz pol.č. 014101 vytlačená výměra, viz výkaz výměr SO 301,př.č.3 Podélný profil, př.č.4 - Uložení potrubí Podrobný výpočet ve výkazu výměr dle modelu RDP aplikace KANVOD Celkem výkop kanalizace DN 300 ( včetně rozšíření pro šachty) 349.788*6.883=2407.654m3 stávající přípojky DN 200 (2.0+2.6)/2*1.1*80=202.40m3 přípojky UV DN 200 (2.0+2.6)/2*1.1*92=232.76m3, výkop rušené stávající kanalizace 2.5*1.245*255=793.69m3 výkop přípojek stávajících rušených vpustí (1.5+2.0)/2*1.1*130=250.25m3 odečten výkop pro zásyp dle pol.č. 5 13273 - 278.85m3
VV |  |  |  | (2407.654+202.40+232.76+793.69+250.25)-2786.85=1099.90 [A]
P | 7 | 17411 |  | ZÁSYP JAM A RÝH ZEMINOU SE ZHUTNĚNÍM | M3 | 2786.85 |  | 0 | 0 | 2
PP |  |  |  | vhodná zemina z výkopu, včetně dovozu z mezideponie a natěžení viz výkaz výměr SO 301, př.č.3 Podélný profil, př.č.4 - Uložení potrubí, Podrobný výpočet ve výkazu výměr dle modelu RDP aplikace KANVOD kanalizace DN 300 ( včetně rozšíření pro šachty) 349.788*4.043=1421.274m3 stávající přípojky DN 200 1.87*80=149.60m3 přípojky UV DN 200 1.87*92=172.04m3, zásyp výkopu stávající kanalizace 793.49m3 zásyp výkopu přípojek stávajících rušených vpustí 250.25m3
VV |  |  |  | 1421.274+172.04+149.60+793.49+25.25=2 786,8500 [A]
P | 8 | 17581 |  | OBSYP POTRUBÍ A OBJEKTŮ Z NAKUPOVANÝCH MATERIÁLŮ | M3 | 904.89 |  | 0 | 0 | 2
PP |  |  |  | drcené kamenivo se zhutněním, včetně dovozu viz výkaz výměr SO 301,př.č.3 Podélný profil, př.č.4 - Uložení potrubí, Podrobný výpočet ve výkazu výměr dle modelu RDP aplikace KANVOD kanalizace DN 300 ( včetně rozšíření pro šachty) 349.788*2.332=815.694m3 stávající přípojky DN 200 0.519*80=41.49m3 přípojky UV DN 200 0.519*92=47.71m3
VV |  |  |  | 815.694+41.49+47.71=904,8900 [A]
SD |  | 4 |  | Vodorovné konstrukce |  |  |  | 0
P | 9 | 45157 |  | PODKLADNÍ A VÝPLŇOVÉ VRSTVY Z KAMENIVA TĚŽENÉHO | M3 | 117.49 |  | 0 | 0 | 2
PP |  |  |  | podsyp pod potrubí, drcené kamenivo včetně dovozu, viz výkaz výměr SO 301, ,př.č.3 Podélný profil, př.č.4 - Uložení potrubí, Podrobný výpočet ve výkazu výměr dle modelu RDP aplikace KANVOD kanalizace DN 300 ( včetně rozšíření pro šachty) 349.788*0.28180=98.569m3 stávající přípojky DN 200 1.1*0.1*80=8.80m3 přípojky UV DN 200 1.1*0.1*92=10.12m3
VV |  |  |  | 98.569+8.80+10.12=117,4900 [A]
SD |  | 5 |  | Komunikace |  |  |  | 0
P | 10 | 56330 |  | VOZOVKOVÉ VRSTVY ZE ŠTĚRKODRTI | M3 | 66 |  | 0 | 0 | 2
PP |  |  |  | podkladní vrstva pod dlažbu z kostek drobných tl. 2x150 mm, celková tl. 300 mm
VV |  |  |  | 220*0,3 =66,0000 [A]
P | 11 | 587202 |  | PŘEDLÁŽDĚNÍ KRYTU Z DROBNÝCH KOSTEK | M2 | 220 |  | 0 | 0 | 2
PP |  |  |  | Kompletní rekonstrukce stávajícíhio krytu z kostek malých po výkopu rýhy pro kanalizaci v úseku km 0,0-0,100 včetně ložné vrstvy tl. 40 mm a výplně spár, plocha 220.0 m2 odměřeno planimetrováním viz. př.č.2 Situace
VV |  |  |  | 220=220,0000 [A]
SD |  | 8 |  | Potrubí |  |  |  | 0
P | 12 | 87434 |  | POTRUBÍ Z TRUB PLASTOVÝCH ODPADNÍCH DN DO 200MM | M | 172 |  | 0 | 0 | 2
PP |  |  |  | PP SN12, přípojky UV, a znovuzřízení stávajících přípojek, viz výkaz výměr SO 301, př.č.2 Situace
VV |  |  |  | 92+80=172,0000 [A]
P | 13 | 87445 |  | POTRUBÍ Z TRUB PLASTOVÝCH ODPADNÍCH DN DO 300MM | M | 223.35 |  | 0 | 0 | 2
PP |  |  |  | PP SN12, viz výkaz výměr SO 301, podélný profil - č.př. 3
VV |  |  |  | 223.35=223,3500 [A]
P | 14 | 87446 |  | POTRUBÍ Z TRUB PLASTOVÝCH ODPADNÍCH DN DO 400MM | M | 124.9 |  | 0 | 0 | 2
PP |  |  |  | PP SN12, viz výkaz výměr SO 301, podélný profil - č.př. 3
VV |  |  |  | 124.90=124,9000 [A]
P | 15 | 87457 |  | POTRUBÍ Z TRUB PLASTOVÝCH ODPADNÍCH DN DO 500MM | M | 1.65 |  | 0 | 0 | 2
PP |  |  |  | PP SN12, viz výkaz výměr SO 301, podélný profil - č.př. 3
VV |  |  |  | 1.65=1,6500 [A]
P | 16 | 894145 |  | ŠACHTY KANALIZAČNÍ Z BETON DÍLCŮ NA POTRUBÍ DN DO 300MM | KUS | 7 |  | 0 | 0 | 2
PP |  |  |  | včetně šachtových vložek, poklopy ve vozovce D 400, litinové viz výkaz výměr SO 301, viz. př.č.2 Situace, viz. př.č.3 Podélný profil
VV |  |  |  | 7=7,0000 [A]
P | 17 | 894146 |  | ŠACHTY KANALIZAČNÍ Z BETON DÍLCŮ NA POTRUBÍ DN DO 400MM | KUS | 6 |  | 0 | 0 | 2
PP |  |  |  | včetně šachtových vložek, poklopy ve vozovce D 400, litinové viz výkaz výměr SO 301, viz. př.č.2 Situace, viz. př.č.3 Podélný profil
VV |  |  |  | 6=6,0000 [A]
P | 18 | 894157 |  | ŠACHTY KANALIZAČNÍ Z BETON DÍLCŮ NA POTRUBÍ DN DO 500MM | KUS | 1 |  | 0 | 0 | 2
PP |  |  |  | včetně šachtových vložek, poklopy ve vozovce D 400, litinové viz výkaz výměr SO 301, viz. př.č.2 Situace, viz. př.č.3 Podélný profil
VV |  |  |  | 1=1,0000 [A]
P | 19 | 894171 |  | ŠACHTY KANALIZAČ Z BETON DÍLCŮ NA POTRUBÍ DN DO 1000MM | KUS | 1 |  | 0 | 0 | 2
PP |  |  |  | rekonstrukce stávající šachty na potrubí DN 700/1050 - až do úplné výměny, viz. př.č.2 Situace poklop D 400 litinový v místě napojení na stávající kanaliazci - km 0,000
VV |  |  |  | 1=1,0000 [A]
P | 20 | 894858 |  | ŠACHTY KANALIZAČNÍ PLASTOVÉ D 600MM | KUS | 9 |  | 0 | 0 | 2
PP |  |  |  | přípojkové plastové revizní šachty DN 600, včetně poklopu,viz. př.č.2 Situace, viz. př.č.3 Podélný profil
VV |  |  |  | 9=9,0000 [A]
P | 21 | 89712 |  | VPUSŤ KANALIZAČNÍ ULIČNÍ KOMPLETNÍ Z BETONOVÝCH DÍLCŮ | KUS | 17 |  | 0 | 0 | 2
PP |  |  |  | Plastová uliční vpusť o min. průměru DN 400 se sifonem (vnitřním nebo vnějším) pro napojení na jednotnou kanalzaci a s kalovým prostorem, kompletní konstrukce včetně kompatibilní litinové mříže 500x500 tř. D400 a lapačem nečistot (kalový koš). viz výkaz výměr SO 301, viz. př.č.2 Situace
VV |  |  |  | 17=17,0000 [A]
P | 22 | 899524 |  | OBETONOVÁNÍ POTRUBÍ Z PROSTÉHO BETONU DO C25/30 | M3 | 1 |  | 0 | 0 | 2
PP |  |  |  | obetonování dna stávající revizní přípojkové šachty na stávající přípojce
VV |  |  |  | 1=1,0000 [A]
P | 23 | 899642 |  | ZKOUŠKA VODOTĚSNOSTI POTRUBÍ DN DO 200MM | M | 172 |  | 0 | 0 | 2
PP |  |  |  | přípojky uličních UV, stávající přepojované přípojky, viz. př.č.2 Situace
VV |  |  |  | 92+80=172,0000 [A]
P | 24 | 899652 |  | ZKOUŠKA VODOTĚSNOSTI POTRUBÍ DN DO 300MM | M | 223.35 |  | 0 | 0 | 2
PP |  |  |  | viz výkaz výměr SO 301, podélný profil - č.př. 3
VV |  |  |  | 223.35=223,3500 [A]
P | 25 | 899662 |  | ZKOUŠKA VODOTĚSNOSTI POTRUBÍ DN DO 400MM | M | 124.9 |  | 0 | 0 | 2
PP |  |  |  | viz. př.č.3 Podélný profil
VV |  |  |  | 124.90=124,9000 [A]
P | 26 | 899672 |  | ZKOUŠKA VODOTĚSNOSTI POTRUBÍ DN DO 600MM | M | 1.65 |  | 0 | 0 | 2
PP |  |  |  | viz. př.č.3 Podélný profil
VV |  |  |  | 1.65=1,6500 [A]
P | 27 | 89980 |  | TELEVIZNÍ PROHLÍDKA POTRUBÍ | M | 521.9 |  | 0 | 0 | 2
PP |  |  |  | kamerová prohlídka potrubí, viz. př.č.3 Podélný profil položka zahrnuje prohlídku potrubí kamerou, záznam prohlídky (CD nebo DVD) a vyhotovení písemného protokolu DN 200 - 159.5m, DN 300 - 223.35m DN 400 - 124.90m DN 500 - 1.65m
VV |  |  |  | 1.65+124.90+223.35+92+80=521,9000 [A]
P | 28 | 899901 |  | PŘEPOJENÍ PŘÍPOJEK | KUS | 12 |  | 0 | 0 | 2
PP |  |  |  | stávající kanalizační přípojky, viz př.č. 2 Situace
VV |  |  |  | 12=12,0000 [A]
SD |  | 9 |  | Ostatní konstrukce a práce |  |  |  | 0
P | 29 | 96687 |  | VYBOURÁNÍ ULIČNÍCH VPUSTÍ KOMPLETNÍCH | KUS | 7 |  | 0 | 0 | 2
PP |  |  |  | stávající uliční vpusti hmotnost vybouraných hmot 150 kg/kus 7*0.150=1.05t, poplatek za skládku v pol.č.2(014102)
VV |  |  |  | 7=7,0000 [A]
P | 30 | 96688 |  | VYBOURÁNÍ KANALIZAČ ŠACHET KOMPLETNÍCH | KUS | 9 |  | 0 | 0 | 2
PP |  |  |  | stávající kanalizační šachty, hmotnost vybouraných hmot 9*5.982=53.838t, poplatek za skládku v pol.č.2 (014102)
VV |  |  |  | 9=9,0000 [A]
P | 31 | 969234 |  | VYBOURÁNÍ POTRUBÍ DN DO 200MM KANALIZAČ | M | 130 |  | 0 | 0 | 2
PP |  |  |  | stávající přípojky, hmotnost vybouraných hmot 145 kg/m, 130*0.145=18.85t poplatek za skládku v pol.č. 2 (014102)
VV |  |  |  | 130=130,0000 [A]
P | 32 | 969245 |  | VYBOURÁNÍ POTRUBÍ DN DO 300MM KANALIZAČ | M | 254 |  | 0 | 0 | 2
PP |  |  |  | vybourání stávající kanalizace DN 300, hmotnost vybouraných hmot 188 kg/m 254*0.188=47.752t, poplatek za skládku v pol.č. 2 (014102)
VV |  |  |  | 254=254,0000 [A]

## SO 302
ASPE10 |  |  |  | Firma: SHB, akciová společnost | [5 empty] | 2
|  |  |  | Příloha k formuláři pro ocenění nabídky | 2018_OTSKP |  |  |  |  | 2
S | Stavba: | 5/18108 |  | Přestupní terminál Opava východ - ulice Skladištní | CPV kódy: |  | SO 302 | 0 | 0,00 | 2
O | Rozpočet: | SO 302 |  | Odvodnění pozemního parkoviště | 45111240-2; 90400000-1; 45232440-8 |  |  |  | 15,00 | 2
Typ | Poř. číslo | Kód položky | Varianta | Název položky | MJ | Množství | Cena |  | 21,00 | 2
[7 empty] | Jednotková | Celkem
0 | 1 | 2 | 3 | 4 | 5 | 6 | 9 | 10
SD |  | 0 |  | Všeobecné konstrukce a práce |  |  |  | 0
P | 1 | 014101 | C | POPLATKY ZA SKLÁDKU | M3 | 229.54 |  | 0 | 0 | 2
PP |  |  |  | součet položek č. 131735 a č. 132735, s připočtením odpadu o objemu 0.831 m3 ze 4 vrtů
VV |  |  |  | 12.193+5.837+9.903+37.309+21.125+15.906+126.44+0.831=229,5440 [A]
SD |  | 1 |  | Zemní práce |  |  |  | 0
P | 2 | 11511 |  | ČERPÁNÍ VODY DO 500 L/MIN | HOD | 120 |  | 0 | 0 | 2
PP |  |  |  | dle zastižených podmínek na stavbě, zahrnuje čerpání vody včetně čerpacích jímek, potrubí, pohotovost čerpací soustavy, popř. následnou likvidaci těchto zařízen
VV |  |  |  | 120=120,0000 [A]
P | 3 | 13173 |  | HLOUBENÍ JAM ZAPAŽ I NEPAŽ TŘ. I | M3 | 215.87 |  | 0 | 0 | 2
PP |  |  |  | Výkop pro zásyp. Včetně odvozu a uložení na meziskládku. Z celkového výkopu odečtena zemina pro odvoz na skládku, viz. položka č. 131735. Celkový výkop vypočten z průměrné hloubky výkopu vyjádřené z podelného profilu (měřeno v AutoCADu), řezů uložení konstrukce a půdorysních rozměrů. Podrobný výpočet viz výkaz výměr SO 302. ORL: (19.149m2*1.57m)=30.064 m3 Vsakovací vrty: (4*2.6m*2.6m*2.673m)=72.264m3 Retence: (45m*5.5m*1.095m)=271.013m3
VV |  |  |  | (30.064-9.903)+(72.264-21.125)+(271.013-126.44)=215,8730 [A]
P | 4 | 131735 |  | HLOUBENÍ JAM ZAPAŽ I NEPAŽ TŘ. I, ODVOZ DO 8KM | M3 | 157.47 |  | 0 | 0 | 2
PP |  |  |  | Včetně odvozu, uložení na skládku, a příp. meziskládkování. Vytlačená výměra, zemina na skládku. Vyjádřeno po odečtení zásypu z celkového výkopu, viz. položky č. 13173 a č. 17411. Podrobný výpočet viz výkaz výměr SO 302. ORL: (30.064-20.161)=9.903 m3 Vsakovací vrty: (72.264-51.14)=21.125m3 Retence: (271.013-144.572)=126.440m3
VV |  |  |  | (9.903+21.125+126.44)=157,4680 [A]
P | 5 | 13273 |  | HLOUBENÍ RÝH ŠÍŘ DO 2M PAŽ I NEPAŽ TŘ. I | M3 | 44.55 |  | 0 | 0 | 2
PP |  |  |  | Výkop pro zásyp. Včetně odvozu a uložení na meziskládku. Z celkového výkopu odečtena zemina pro odvoz na skládku, viz. položka č. 132735.Celkový výkop vypočten z průměrné hloubky výkopu vyjádřené z podelného profilu (měřeno v AutoCADu), řezů uložení konstrukce a půdorysních rozměrů. Podrobný výpočet viz výkaz výměr SO 302. Hlavní stoka DN300 před ORL: ((27.46*0.8*0.453)+1.578m3)=12.193 m3 (včetně rozšíření pro šachty 1.578m3) Přípojky DN200 před ORL: (22.0*0.65*0.483)=6.91m3 Distribuční kanalizace za ORL: ((55.31-17.05-(3*1.2))*1.2*1.37)=56.981m3 Bezpečnostní přepad: (((16.23-(1*1.2))*1.2*1.815)+6.971m3)=39.706m3 (včetně rozšíření pro šachty 6.971m3)
VV |  |  |  | (12.193-12.193)+(6.91-5.837)+(56.981-37.309)+(39.706-15.906)=44,5450 [A]
P | 6 | 132735 |  | HLOUBENÍ RÝH ŠÍŘ DO 2M PAŽ I NEPAŽ TŘ. I, ODVOZ DO 8KM | M3 | 71.25 |  | 0 | 0 | 2
PP |  |  |  | Včetně odvozu, uložení na skládku, a příp. meziskládkování. Vytlačená výměra, zemina na skládku. Vyjádřeno po odečtení zásypu z celkového výkopu, viz. položky č. 13273 a č. 17411. Podrobný výpočet viz výkaz výměr SO 302. Hlavní stoka DN300 před ORL: (12.193 - 0)=12.193 m3 Přípojky DN200 před ORL: (6.91-1.072)=5.837 m3 Distribuční kanalizace za ORL: (56.981-19.672)=37.309 m3 Bezpečnostní přepad: (39.706-23.8)=15.906 m3
VV |  |  |  | (12.193+5.837+37.309+15.906)=71,2450 [A]
P | 7 | 17411 |  | ZÁSYP JAM A RÝH ZEMINOU SE ZHUTNĚNÍM | M3 | 260.42 |  | 0 | 0 | 2
PP |  |  |  | vhodná zemina z výkopu, včetně dovozu z mezideponie a natěžení viz výkaz výměr SO 302 Hlavní stoka DN300 před ORL: (0)= 0 m3 Přípojky DN200 před ORL: (6.910-0.887-0.255-3.504-1.191)=1.072 m3 ORL: (30.064-7.957-1.947)=20.161 m3 Distribuční kanalizace za ORL: (56.981-3.145-6.037-1.642-26.485)=19.672 m3 Vsakovací vrty: (72.264-0.294-11.18-1.665-6.1-1.354-0.532)=51.14 m3 Bezpečnostní přepad: (39.706-1.364-2.052-2.312-10.178)=23.80 m3 Retence: (271.013-12.434-4.951-109.055)=144.572 m3
VV |  |  |  | (0+1.072+20.161+19.672+51.14+23.8+144.572)=260,4170 [A]
P | 8 | 17581 |  | OBSYP POTRUBÍ A OBJEKTŮ Z NAKUPOVANÝCH MATERIÁLŮ | M3 | 43.49 |  | 0 | 0 | 2
PP |  |  |  | viz výkaz výměr SO 302 Hlavní stoka DN300 před ORL: ((27.46-13.46-0.63)*0.4212)= 5.631 m3 (mimo obetonování 13.46 m3) Přípojky DN200 před ORL: ((22-18.07)*0.303)=1.191 m3 Distribuční kanalizace za ORL: ((55.31-16.2)*0.6772)= 26.485m3 Bezpečnostní přepad: ((16.23-1.2)*0.6772)=10.178 m3
VV |  |  |  | (5.631+1.191+26.485+10.178)=43,4850 [A]
SD |  | 2 |  | Základy |  |  |  | 0
P | 9 | 21450 |  | SANAČNÍ VRSTVY Z KAMENIVA | M3 | 109.06 |  | 0 | 0 | 2
PP |  |  |  | štěrkodrť frakce 16-32 mm (45*0.5*5.5)-12.434-2.261=109.055 m3 (odečten objem potrubí a objem šachet)
VV |  |  |  | 109.055=109,0550 [A]
P | 10 | 21461 |  | SEPARAČNÍ GEOTEXTILIE | M2 | 601 |  | 0 | 0 | 2
PP |  |  |  | Netkaná filtračně separační geotextílie dle TP 97 - Odolnost proti statickému protlačení (CBR) > 3kN, tažnost > 50 %, odolnost proti proražení < 10mm, plošná hmotnost větší nebo rovna 100 g/m2, propustnost > 10-4 m/s planimetrováno ze situace
VV |  |  |  | 601=601,0000 [A]
P | 11 | 22457 |  | PILOTY Z KAMENIVA TĚŽENÉHO | M3 | 0.53 |  | 0 | 0 | 2
PP |  |  |  | (0.105*0.105*3.14*24.0)-(0.063*0.063*3.14*24.0)=0.532 m3
VV |  |  |  | 0.532=0,5320 [A]
P | 12 | 24211 |  | PLÁŠŤ STUDNY Z DÍLCŮ BETONOVÝCH | M3 | 4.98 |  | 0 | 0 | 2
PP |  |  |  | (0.62*0.62*3.14*(2.53+2.82+3.1+3.36))-(0.5*0.5*3.14*(2.53+2.82+3.1+3.36))=4.98 m3
VV |  |  |  | 4.98=4,9800 [A]
P | 13 | 264215 |  | VRTY PRO PILOTY TŘ. II D DO 300MM | M | 22 |  | 0 | 0 | 2
PP |  |  |  | planimetrováno ze situace
VV |  |  |  | 22=22,0000 [A]
SD |  | 3 |  | Svislé konstrukce |  |  |  | 0
P | 14 | 38694 |  | ODLUČOVAČ BENZINU A OLEJŮ (LAPOL) | KUS | 1 |  | 0 | 0 | 2
PP |  |  |  | gravitačně koalescenční odlučovač ropných látek pro střední množství kalu (200 x NS), pro návrhový průtok 14.21 l/s, pro NEL < 5 mg/l, bez obtoku. Kruhová dvouplášťová plastová nádrž, s integrovanou ocelovou výztuží, připravená pro vybetonování mezikruží na místě stavby. - kompletní montáž a dodávka doplňkových konstrukcí a vybavení, - doprava a osazení do definitivní polohy, - kompletní vybetonování mezikruží dna, stěn a stropu, betonem v kvalitě podle požadavku dodavatele ORL - vstupní šachtový komín z prefa dílů, včetně rámu s poklopem pro třídu zatížení D400 - izolace proti zemní vlhkosti podle specifikace výrobce
VV |  |  |  | 1=1,0000 [A]
SD |  | 4 |  | Vodorovné konstrukce |  |  |  | 0
P | 15 | 451314 |  | PODKLADNÍ A VÝPLŇOVÉ VRSTVY Z PROSTÉHO BETONU C25/30 | M3 | 6.66 |  | 0 | 0 | 2
PP |  |  |  | Hlavní stoka DN300 před ORL, pro štěrbiny: (43m*0.078m2)= 3.354 m3 ORL: (0.2*3.12*3.12)=1.947 m3 Vsakovací vrty: (4*0.1*(0.3+1.24+0.3)*(0.3+1.24+0.3))= 1.354 m3
VV |  |  |  | (3.354+1.947+1.354)=6,6550 [A]
P | 16 | 45157 |  | PODKLADNÍ A VÝPLŇOVÉ VRSTVY Z KAMENIVA TĚŽENÉHO | M3 | 11.66 |  | 0 | 0 | 2
PP |  |  |  | včetně dovozu, viz výkaz výměr SO 302 Hlavní stoka DN300 před ORL: (0.1*0.8*27.46)+(0.271)-(1.391)= 1.391 m3 (odečtšn úsek s obetonováním 13.46m) Přípojky DN200 před ORL: ((0.1*0.65*22)-((22-3.93)*0.1*0.65))=0.255 m3 Distribuční kanalizace za ORL: (0.1*1.2*(55.31-5))=6.037 m3 Vsakovací vrty: (4*0.1*(0.4+1.24+0.4)*(0.4+1.24+0.4))=1.665 m3 Bezpečnostní přepad: ((0.1*1.2*16.23)+(0.364))=2.312 m3 (včetně rozšíření pro šachtu 0.364m3)
VV |  |  |  | (1.391+0.255+6.037+1.665+2.312)=11,6600 [A]
SD |  | 8 |  | Potrubí |  |  |  | 0
P | 17 | 87434 |  | POTRUBÍ Z TRUB PLASTOVÝCH ODPADNÍCH DN DO 200MM | M | 22 |  | 0 | 0 | 2
PP |  |  |  | PP min. SN12, přípojky vpustí viz výkaz výměr SO 302,
VV |  |  |  | 22=22,0000 [A]
P | 18 | 87445 |  | POTRUBÍ Z TRUB PLASTOVÝCH ODPADNÍCH DN DO 300MM | M | 99 |  | 0 | 0 | 2
PP |  |  |  | PP min. SN12, viz výkaz výměr SO 302, podélný profil - č.př. 3
VV |  |  |  | 99=99,0000 [A]
P | 19 | 875332 |  | POTRUBÍ DREN Z TRUB PLAST DN DO 150MM DĚROVANÝCH | M | 28 |  | 0 | 0 | 2
PP |  |  |  | Perforovaná plastová pažnice DN125 pro vsakovací vrty (vytažena 1 m nad HPV)
VV |  |  |  | 28=28,0000 [A]
P | 20 | 875342 |  | POTRUBÍ DREN Z TRUB PLAST DN DO 200MM DĚROVANÝCH | M | 396 |  | 0 | 0 | 2
PP |  |  |  | Drenážní síť ve štěrkové retenci (viz položka č. 21450). Plastové drenážní potrubí s perforací 220° pro hlavní větve a s perforací 360° pro vedlejší větvě. Vysokopevnostní plastový drenážní systém (z PP, PE nebo PVC) s odolností odpovidající kruhové tuhosti min. SN12.
VV |  |  |  | 396=396,0000 [A]
P | 21 | 891645 |  | KLAPKY DN DO 300MM | KUS | 2 |  | 0 | 0 | 2
PP |  |  |  | Položka zahrnuje kompletní montáž dle technologického předpisu, dodávku armatury, veškerou mimostaveništní a vnitrostaveništní dopravu.
VV |  |  |  | 2=2,0000 [A]
P | 22 | 894145 |  | ŠACHTY KANALIZAČNÍ Z BETON DÍLCŮ NA POTRUBÍ DN DO 300MM | KUS | 5 |  | 0 | 0 | 2
PP |  |  |  | včetně šachtových vložek viz výkaz výměr SO 302
VV |  |  |  | 5=5,0000 [A]
P | 23 | 894858 |  | ŠACHTY KANALIZAČNÍ PLASTOVÉ D 600MM | KUS | 2 |  | 0 | 0 | 2
PP |  |  |  | plastové revizní šachty DN 600
VV |  |  |  | 2=2,0000 [A]
P | 24 | 897626 |  | VPUSŤ ŠTĚRBINOVÝCH ŽLABŮ Z BETON DÍLCŮ SV. ŠÍŘKY DO 400MM | KUS | 5 |  | 0 | 0 | 2
PP |  |  |  | položka zahrnuje dodávku a osazení předepsaného dílce včetně mříže nezahrnuje předepsané podkladní konstrukce
VV |  |  |  | 5=5,0000 [A]
P | 25 | 897726 |  | ČISTÍCÍ KUSY ŠTĚRBIN ŽLABŮ Z BETON DÍLCŮ SV. ŠÍŘKY DO 400MM | KUS | 3 |  | 0 | 0 | 2
PP |  |  |  | položka zahrnuje dodávku a osazení předepsaného dílce nezahrnuje předepsané podkladní konstrukce
VV |  |  |  | 3=3,0000 [A]
P | 26 | 899524 |  | OBETONOVÁNÍ POTRUBÍ Z PROSTÉHO BETONU DO C25/30 | M3 | 15.56 |  | 0 | 0 | 2
PP |  |  |  | Obetonování potrubí v úsecích s malým krytím (DN300 - 18.46m a přípojky DN200 - 18.07m) a obetonování dna šachtového komínu vsakovacích vrtů (tl. = 0.3m a v. = 0.7m). Hlavní stoka DN300 před ORL: ((13.46-(0.63/2))*0.3283)= 4.316 m3 Přípojky DN200 před ORL: ((22.0-3.93)*0.1939)=3.504 m3 Distribuční kanalizace za ORL: (5*0.3283)=1.642 m3 Vsakovací vrty: (4*1.53)=6.10 m3
VV |  |  |  | (4.316+3.504+1.642+6.1)=15,5620 [A]
P | 27 | 899642 |  | ZKOUŠKA VODOTĚSNOSTI POTRUBÍ DN DO 200MM | M | 22 |  | 0 | 0 | 2
PP |  |  |  | přísun, montáž, demontáž, odsun zkoušecího čerpadla, napuštění tlakovou vodou, dodání vody pro tlakovou zkoušku, montáž a demontáž dílců pro zabezpečení konce zkoušeného úseku potrubí, montáž a demontáž koncových tvarovek, montáž zaslepovací příruby, zaslepení odboček pro armatury a pro odbočující řady.
VV |  |  |  | 22=22,0000 [A]
P | 28 | 899652 |  | ZKOUŠKA VODOTĚSNOSTI POTRUBÍ DN DO 300MM | M | 99 |  | 0 | 0 | 2
PP |  |  |  | viz výkaz výměr SO 302, podélný profil - č.př. 3
VV |  |  |  | 99=99,0000 [A]
P | 29 | 89980 |  | TELEVIZNÍ PROHLÍDKA POTRUBÍ | M | 121 |  | 0 | 0 | 2
PP |  |  |  | Kamerová zkouška potrubí, položka zahrnuje záznam prohlídky (CD nebo DVD) a vyhotovení písemného protokolu
VV |  |  |  | 99+22=121,0000 [A]
SD |  | 9 |  | Ostatní konstrukce a práce |  |  |  | 0
P | 30 | 935111 |  | ŠTĚRBINOVÉ ŽLABY Z BETONOVÝCH DÍLCŮ ŠÍŘ DO 400MM VÝŠ DO 500MM BEZ OBRUBY | M | 43 |  | 0 | 0 | 2
PP |  |  |  | položka zahrnuje: - veškerý materiál, výrobky a polotovary, včetně mimostaveništní a vnitrostaveništní dopravy (rovněž přesuny), včetně naložení a složení,případně s uložením. - veškeré práce nutné pro zřízení těchto konstrukcí, včetně zemních prací, lože, ukončení, patek, spárování, úpravy vtoku a výtoku. Měří se v [m] délky osy žlabu bez čistících kusů a odtokových vpustí
VV |  |  |  | 43=43,0000 [A]

## SO 303
ASPE10 |  |  |  | Firma: SHB, akciová společnost | [5 empty] | 2
|  |  |  | Příloha k formuláři pro ocenění nabídky | 2018_OTSKP |  |  |  |  | 2
S | Stavba: | 5/18108 |  | Přestupní terminál Opava východ - ulice Skladištní | CPV kódy: |  | SO 303 | 0 | 0,00 | 2
O | Rozpočet: | SO 303 |  | Dešťová kanalizační přípojka PD | 90400000-1; 45232440-8 |  |  |  | 15,00 | 2
Typ | Poř. číslo | Kód položky | Varianta | Název položky | MJ | Množství | Cena |  | 21,00 | 2
[7 empty] | Jednotková | Celkem
0 | 1 | 2 | 3 | 4 | 5 | 6 | 9 | 10
SD |  | 0 |  | Všeobecné konstrukce a práce |  |  |  | 0
P | 1 | 014101 | A | POPLATKY ZA SKLÁDKU | M3 | 6.75 |  | 0 | 0 | 2
PP |  |  |  | odtstraňované vozovkové vrstvy v místě startovací jámy protlaku dle pol. č. 11372, pol.č. 11333, pol.č. 11332
VV |  |  |  | 1,35+1.35+4.05 =6,7500 [A] m3
P | 2 | 014101 | C | POPLATKY ZA SKLÁDKU | M3 | 13.95 |  | 0 | 0 | 2
PP |  |  |  | zemina vytlačená kubatura dle pol.č. 132735, 11332,11333
VV |  |  |  | 8,55 =8,5500 [A] 4,05 =4,0500 [B] 1,35 =1,3500 [C] Celkem: A+B+C=13,9500 [D] m3
SD |  | 1 |  | Zemní práce |  |  |  | 0
P | 3 | 11332 |  | ODSTRANĚNÍ PODKLADŮ ZPEVNĚNÝCH PLOCH Z KAMENIVA NESTMELENÉHO | M3 | 4.05 |  | 0 | 0 | 2
PP |  |  |  | Odstranění podkladů vozovek (0,3 m pod asfaltem) pro startovací jámu protlaku viz př. č. 2 Situace
VV |  |  |  | 3*4.5*0.3=4,0500 [A]
P | 4 | 11333 |  | ODSTRANĚNÍ PODKLADU ZPEVNĚNÝCH PLOCH S ASFALT POJIVEM | M3 | 1.35 |  | 0 | 0 | 2
PP |  |  |  | stávající vozovka v ul. Nádražní okruh pro startovací jámu protlaku předpokládaná tl. vrstvy 0.1m viz př. č. 2 Situace
VV |  |  |  | 3*4.5*0.1=1,3500 [A]
P | 5 | 11372 |  | FRÉZOVÁNÍ ZPEVNĚNÝCH PLOCH ASFALTOVÝCH | M3 | 1.35 |  | 0 | 0 | 2
PP |  |  |  | stávající vozovka v ul. Nádražní okruh pro startovací jámu protlaku viz př. č. 2 Situace
VV |  |  |  | 3*4.5*0.1=1,3500 [A]
P | 6 | 13173 |  | HLOUBENÍ JAM ZAPAŽ I NEPAŽ TŘ. I | M3 | 41.5 |  | 0 | 0 | 2
PP |  |  |  | Startovací a koncová jáma protlaku, viz výkaz kubatur SO 303 viz př. č. 2 Situace 2.0*3.5*4.5=31.5m3 2*2*2.5=10.0m3
VV |  |  |  | 2.0*3.5*4.5+2*2*2.5=41,5000 [A]
P | 7 | 13273 |  | HLOUBENÍ RÝH ŠÍŘ DO 2M PAŽ I NEPAŽ TŘ. I | M3 | 3.7 |  | 0 | 0 | 2
PP |  |  |  | včetně odvozu, uložení na skládku, a příp. meziskládkování výměra pro zásyp viz výkaz výměr SO 303,př.č.3 Podélný profil, př.č.4 - Uložení potrubí Podrobný výpočet ve výkazu výměr dle modelu RDP aplikace KANVOD
VV |  |  |  | 3.70 =3,7000 [A]
P | 8 | 132735 |  | HLOUBENÍ RÝH ŠÍŘ DO 2M PAŽ I NEPAŽ TŘ. I, ODVOZ DO 8KM | M3 | 8.55 |  | 0 | 0 | 2
PP |  |  |  | včetně odvozu, uložení na skládku, a příp. meziskládkování vytlačená kubatura, viz výkaz výměr SO 303,př.č.3 Podélný profil, př.č.4 - Uložení potrubí
VV |  |  |  | 12.237-3.69 =8,5470 [A]
P | 9 | 141145 |  | PROTLAČOVÁNÍ OCELOVÉHO POTRUBÍ DN DO 300MM | M | 11.4 |  | 0 | 0 | 2
PP |  |  |  | plastové alt. ocelové potrubí DN 300 - protlak pod ulicí Nádražní okruh, včetně vystrojení startovací a cílové jámy protlaku viz př. č. 2 Situace, př.č. 3 Podélný profil
VV |  |  |  | 11.40=11,4000 [A]
P | 10 | 17411 |  | ZÁSYP JAM A RÝH ZEMINOU SE ZHUTNĚNÍM | M3 | 62.26 |  | 0 | 0 | 2
PP |  |  |  | vhodná zemina z výkopu, včetně dovozu z mezideponie a natěžení viz výkaz výměr SO 303, př.č.3 Podélný profil, př.č.4 - Uložení potrubí, zásap startovací a koncové jámy protlak dle pol.č. 13173
VV |  |  |  | 20,761+41.5=62,2610 [A]
P | 11 | 17581 |  | OBSYP POTRUBÍ A OBJEKTŮ Z NAKUPOVANÝCH MATERIÁLŮ | M3 | 4.76 |  | 0 | 0 | 2
PP |  |  |  | drcené kamenivo se zhutněním, včetně dovozu viz výkaz výměr SO 303,př.č.3 Podélný profil, př.č.4 - Uložení potrubí Podrobný výpočet ve výkazu výměr dle modelu RDP aplikace KANVOD
VV |  |  |  | 4,761=4,7610 [A]
SD |  | 2 |  | Základy |  |  |  | 0
P | 12 | 28931 |  | STŘÍKANÝ BETON | M3 | 0.42 |  | 0 | 0 | 2
PP |  |  |  | vvýplň mezikruží chráničky potrubí popílkocementovou suspenzí, viz výkaz kubatur 0.15*0.15*3.14*11.4-(0.1*0.1*3.14*11.4)=0.422m3
VV |  |  |  | 0.422=0,4220 [A]
SD |  | 4 |  | Vodorovné konstrukce |  |  |  | 0
P | 13 | 45157 |  | PODKLADNÍ A VÝPLŇOVÉ VRSTVY Z KAMENIVA TĚŽENÉHO | M3 | 3.08 |  | 0 | 0 | 2
PP |  |  |  | podsyp pod potrubí, drcené kamenivo - 0.88 m3 včetně dovozu, viz výkaz výměr SO 303, ,př.č.3 Podélný profil, př.č.4 - Uložení potrubí, podsyp ve startovací a koncové jámě protlaku 2*3.5*0.2+2*2*0.2=2.20m3
VV |  |  |  | 0.88+2.2=3,0800 [A]
SD |  | 5 |  | Komunikace |  |  |  | 0
P | 14 | 56330 |  | VOZOVKOVÉ VRSTVY ZE ŠTĚRKODRTI | M3 | 2.03 |  | 0 | 0 | 2
PP |  |  |  | podkladní vrstva pod vozovkou v místě startovací jámy protlaku ( tl. 0.15) viz př. č. 2 Situace
VV |  |  |  | 3*4.5*0.15 =2,0250 [A]
P | 15 | 572213 |  | SPOJOVACÍ POSTŘIK Z EMULZE DO 0,5KG/M2 | M2 | 27 |  | 0 | 0 | 2
PP |  |  |  | 2 vrstvy - na ložní a podkladní vrstvě vozovky v místě startovací jámy protlaku PS C (EK) 0,20kg/m2 viz př. č. 2 Situace
VV |  |  |  | 3*4.5*2=27,0000 [A]
P | 16 | 574A34 |  | ASFALTOVÝ BETON PRO OBRUSNÉ VRSTVY ACO 11+, 11S TL. 40MM | M2 | 13.5 |  | 0 | 0 | 2
PP |  |  |  | ACO 11+, tl. 40 mm. viz př. č. 2 Situace
VV |  |  |  | 3.0*4.5=13,5000 [A]
P | 17 | 574C56 |  | ASFALTOVÝ BETON PRO LOŽNÍ VRSTVY ACL 16+, 16S TL. 60MM | M2 | 13.5 |  | 0 | 0 | 2
PP |  |  |  | ACL 16+, tl. 60 mm. viz př. č. 2 Situace
VV |  |  |  | 3.0*4.5=13,5000 [A]
P | 18 | 574E46 |  | ASFALTOVÝ BETON PRO PODKLADNÍ VRSTVY ACP 16+, 16S TL. 50MM | M2 | 13.5 |  | 0 | 0 | 2
PP |  |  |  | ACP 16+, tl. 50 mm. viz př. č. 2 Situace
VV |  |  |  | 4.5*3=13,5000 [A]
P | 19 | 58910 |  | VÝPLŇ SPAR ASFALTEM | M | 15 |  | 0 | 0 | 2
PP |  |  |  | dle pol. 919111 viz př. č. 2 Situace
VV |  |  |  | (3.0+4.5)*2=15,0000 [A]
SD |  | 8 |  | Potrubí |  |  |  | 0
P | 20 | 87434 |  | POTRUBÍ Z TRUB PLASTOVÝCH ODPADNÍCH DN DO 200MM | M | 15.9 |  | 0 | 0 | 2
PP |  |  |  | PP SN12,viz př. č. 2 Situace, př.č. 3 Podélný profil
VV |  |  |  | 15.9=15,9000 [A]
P | 21 | 87645 |  | CHRÁNIČKY Z TRUB PLASTOVÝCH DN DO 300MM | M | 11.4 |  | 0 | 0 | 2
PP |  |  |  | PP SN 12 - chránička v protlaku pod ul. Nádražní okruh viz př. č. 2 Situace, př.č. 3 Podélný profil
VV |  |  |  | 11.40=11,4000 [A]
P | 22 | 87834 |  | NASUNUTÍ PLAST TRUB DN DO 200MM DO CHRÁNIČKY | M | 11.4 |  | 0 | 0 | 2
PP |  |  |  | viz př. č. 2 Situace, př.č. 3 Podélný profil
VV |  |  |  | 11.40=11,4000 [A]
P | 23 | 894158 |  | ŠACHTY KANALIZAČNÍ Z BETON DÍLCŮ NA POTRUBÍ DN DO 600MM | KUS | 1 |  | 0 | 0 | 2
PP |  |  |  | šachta na stávajícím potrubí v ul. Nádražní okruh, rekonstrukce, příp. oprava až do úplné výměny dle stavebně-technického stavu, poklop tř. D viz př. č. 2 Situace, př.č. 3 Podélný profil
VV |  |  |  | 1=1,0000 [A]
P | 24 | 894858 |  | ŠACHTY KANALIZAČNÍ PLASTOVÉ D 600MM | KUS | 1 |  | 0 | 0 | 2
PP |  |  |  | plastová revizní šachta DN 600 , včetně poklopu viz př. č. 2 Situace, př.č. 3 Podélný profil
VV |  |  |  | 1=1,0000 [A]
P | 25 | 899642 |  | ZKOUŠKA VODOTĚSNOSTI POTRUBÍ DN DO 200MM | M | 15.9 |  | 0 | 0 | 2
PP |  |  |  | viz př. č. 2 Situace, př.č. 3 Podélný profil
VV |  |  |  | 15.9=15,9000 [A]
P | 26 | 89980 |  | TELEVIZNÍ PROHLÍDKA POTRUBÍ | M | 15.9 |  | 0 | 0 | 2
PP |  |  |  | kamerová prohlídka potrubí, viz př. č. 2 Situace, př.č. 3 Podélný profil položka zahrnuje záznam prohlídky (CD nebo DVD) a vyhotovení písemného protokolu
VV |  |  |  | 15.9=15,9000 [A]
P | 27 | 899901 |  | PŘEPOJENÍ PŘÍPOJEK | KUS | 1 |  | 0 | 0 | 2
PP |  |  |  | Napojení na stávající kanalizaci DN 400/600 ve stávající šachtě viz př. č. 2 Situace, př.č. 3 Podélný profil
VV |  |  |  | 1=1,0000 [A]
SD |  | 9 |  | Ostatní konstrukce a práce |  |  |  | 0
P | 28 | 919111 |  | ŘEZÁNÍ ASFALTOVÉHO KRYTU VOZOVEK TL DO 50MM | M | 15 |  | 0 | 0 | 2
PP |  |  |  | Proříznutí krytu před vyplněním zálivkou dle pol. 919112 viz výkaz výměr SO 303 viz př. č. 2 Situace,
VV |  |  |  | (3.0+4.5)*2=15,0000 [A]
P | 29 | 919112 |  | ŘEZÁNÍ ASFALTOVÉHO KRYTU VOZOVEK TL DO 100MM | M | 15 |  | 0 | 0 | 2
PP |  |  |  | TL. 100 mm před začátkem frézování v místě startovací jámy protllaku viz př. č. 2 Situace,
VV |  |  |  | (3.0+4.5)*2=15,0000 [A]

## SO 304
ASPE10 |  |  |  | Firma: SHB, akciová společnost | [5 empty] | 2
|  |  |  | Příloha k formuláři pro ocenění nabídky | 2018_OTSKP |  |  |  |  | 2
S | Stavba: | 5/18108 |  | Přestupní terminál Opava východ - ulice Skladištní | CPV kódy: |  | SO 304 | 0 | 0,00 | 2
O | Rozpočet: | SO 304 |  | Splašková kanalizační přípojka PD | 90400000-1; 45232440-8 |  |  |  | 15,00 | 2
Typ | Poř. číslo | Kód položky | Varianta | Název položky | MJ | Množství | Cena |  | 21,00 | 2
[7 empty] | Jednotková | Celkem
0 | 1 | 2 | 3 | 4 | 5 | 6 | 9 | 10
SD |  | 0 |  | Všeobecné konstrukce a práce |  |  |  | 0
P | 1 | 014101 | C | POPLATKY ZA SKLÁDKU | M3 | 29.49 |  | 0 | 0 | 2
PP |  |  |  | zemina vytlačená kubatura del pol.č. 132735,
VV |  |  |  | 50.248-20.761 =29,4870 [A]
SD |  | 1 |  | Zemní práce |  |  |  | 0
P | 2 | 13273 |  | HLOUBENÍ RÝH ŠÍŘ DO 2M PAŽ I NEPAŽ TŘ. I | M3 | 20.76 |  | 0 | 0 | 2
PP |  |  |  | včetně odvozu a uložení na meziskládku výkop pro zásyp, - viz výkaz výměr SO 304, př.č.3 Podélný profil, př.č.4 - Uložení potrubí, dle pol.č.4 (17411)
VV |  |  |  | 20.761 =20,7610 [A]
P | 3 | 132735 |  | HLOUBENÍ RÝH ŠÍŘ DO 2M PAŽ I NEPAŽ TŘ. I, ODVOZ DO 8KM | M3 | 29.49 |  | 0 | 0 | 2
PP |  |  |  | včetně odvozu, uložení na skládku, a příp. meziskládkování vytlačená výměra, viz výkaz výměr SO 304,př.č.3 Podélný profil, př.č.4 - Uložení potrubí Podrobný výpočet ve výkazu výměr dle modelu RDP aplikace KANVOD, včetně rozšíření pro šachty 13.468*3.731=50.248m3, odečtena výměra pro zásyp 20.761m3
VV |  |  |  | 50.248-20.761 =29,4870 [A]
P | 4 | 17411 |  | ZÁSYP JAM A RÝH ZEMINOU SE ZHUTNĚNÍM | M3 | 20.76 |  | 0 | 0 | 2
PP |  |  |  | vhodná zemina z výkopu, včetně dovozu z mezideponie a natěžení viz výkaz výměr SO 304, př.č.3 Podélný profil, př.č.4 - Uložení potrubí, Podrobný výpočet ve výkazu výměr dle modelu RDP aplikace KANVOD, včetně rozšíření pro šachty 13.468*1.541=20.761m3
VV |  |  |  | 20.761=20,7610 [A]
P | 5 | 17581 |  | OBSYP POTRUBÍ A OBJEKTŮ Z NAKUPOVANÝCH MATERIÁLŮ | M3 | 17.35 |  | 0 | 0 | 2
PP |  |  |  | drcené kamenivo se zhutněním, včetně dovozu viz výkaz výměr SO 304,př.č.3 Podélný profil, př.č.4 - Uložení potrubí, Podrobný výpočet ve výkazu výměr dle modelu RDP aplikace KANVOD, včetně rozšíření pro šachty 13.468*1.29=17.348m3
VV |  |  |  | 17.348=17,3480 [A]
SD |  | 4 |  | Vodorovné konstrukce |  |  |  | 0
P | 6 | 45157 |  | PODKLADNÍ A VÝPLŇOVÉ VRSTVY Z KAMENIVA TĚŽENÉHO | M3 | 3.26 |  | 0 | 0 | 2
PP |  |  |  | podsyp pod potrubí, drcené kamenivo včetně dovozu, viz výkaz výměr SO 304, ,př.č.3 Podélný profil, př.č.4 - Uložení potrubí, Podrobný výpočet ve výkazu výměr dle modelu RDP aplikace KANVOD, včetně rozšíření pro šachty 13.468*0.242=3.26m3
VV |  |  |  | 3,26=3,2600 [A]
SD |  | 8 |  | Potrubí |  |  |  | 0
P | 7 | 87434 |  | POTRUBÍ Z TRUB PLASTOVÝCH ODPADNÍCH DN DO 200MM | M | 13.5 |  | 0 | 0 | 2
PP |  |  |  | PP SN12, viz výkaz výměr SO 304
VV |  |  |  | 13.5=13,5000 [A]
P | 8 | 894858 |  | ŠACHTY KANALIZAČNÍ PLASTOVÉ D 600MM | KUS | 1 |  | 0 | 0 | 2
PP |  |  |  | plastová ravizní šachta DN 600 , včetně poklopu
VV |  |  |  | 1=1,0000 [A]
P | 9 | 899642 |  | ZKOUŠKA VODOTĚSNOSTI POTRUBÍ DN DO 200MM | M | 13.5 |  | 0 | 0 | 2
PP |  |  |  | přísun, montáž, demontáž, odsun zkoušecího čerpadla, napuštění tlakovou vodou, dodání vody pro tlakovou zkoušku, montáž a demontáž dílců pro zabezpečení konce zkoušeného úseku potrubí, montáž a demontáž koncových tvarovek, montáž zaslepovací příruby, zaslepení odboček pro armatury a pro odbočující řady.
VV |  |  |  | 13,5=13,5000 [A]
P | 10 | 89980 |  | TELEVIZNÍ PROHLÍDKA POTRUBÍ | M | 13.5 |  | 0 | 0 | 2
PP |  |  |  | Kamerová prohlídka potrubí, položka zahrnuje záznam prohlídky a vyhotovení písemného protokolu
VV |  |  |  | 13,5=13,5000 [A]
P | 11 | 899901 |  | PŘEPOJENÍ PŘÍPOJEK | KUS | 1 |  | 0 | 0 | 2
PP |  |  |  | Napojení na kanalizaci v ul. Skladištní - SO 301
VV |  |  |  | 1=1,0000 [A]

## SO 351 (hidden)
ASPE10 |  |  |  | Firma: SHB, akciová společnost | [5 empty] | 2
|  |  |  | Příloha k formuláři pro ocenění nabídky | [5 empty] | 2
S | Stavba: | 5/18108 |  | Přestupní terminál Opava východ - ulice Skladištní |  |  | SO 351 | 0 | 0,00 | 2
O | Rozpočet: | SO 351 |  | Přeložka vodovodního řadu |  |  |  |  | 15,00 | 2
Typ | Poř. číslo | Kód položky | Varianta | Název položky | MJ | Množství | Cena |  | 21,00 | 2
[7 empty] | Jednotková | Celkem
0 | 1 | 2 | 3 | 4 | 5 | 6 | 9 | 10
SD |  | 0 |  | Všeobecné konstrukce a práce |  |  |  | 0
P | 1 | 0 |  | SmVaK |  | 1 |  | 0 | 0 | 2
PP |  |  |  | Dle smlouvy s SmVaK.
VV

## SO 352
ASPE10 |  |  |  | Firma: SHB, akciová společnost | [5 empty] | 2
|  |  |  | Příloha k formuláři pro ocenění nabídky | 2018_OTSKP |  |  |  |  | 2
S | Stavba: | 5/18108 |  | Přestupní terminál Opava východ - ulice Skladištní | CPV kódy: |  | SO 352 | 0 | 0,00 | 2
O | Rozpočet: | SO 352 |  | Úprava vodovodní přípojky | 44161200-8; 45231300-8; 45232100-3; 45332200-5 |  |  |  | 15,00 | 2
Typ | Poř. číslo | Kód položky | Varianta | Název položky | MJ | Množství | Cena |  | 21,00 | 2
[7 empty] | Jednotková | Celkem
0 | 1 | 2 | 3 | 4 | 5 | 6 | 9 | 10
SD |  | 1 |  | Zemní práce |  |  |  | 0
P | 1 | 13273 |  | HLOUBENÍ RÝH ŠÍŘ DO 2M PAŽ I NEPAŽ TŘ. I | M3 | 10.5 |  | 0 | 0 | 2
PP |  |  |  | včetně odvozu a uložení na meziskládku výkop pro zásyp, - viz výkaz výměr SO 352, př.č.4 - Uložení potrubí, Podrobný výpočet ve výkazu výměr dle modelu RDP aplikace KANVOD, 1.4*1*7.5=10.5m3
VV |  |  |  | 10.5 =10,5000 [A]
P | 2 | 17411 |  | ZÁSYP JAM A RÝH ZEMINOU SE ZHUTNĚNÍM | M3 | 10 |  | 0 | 0 | 2
PP |  |  |  | vhodná zemina z výkopu, včetně dovozu z mezideponie a natěžení viz výkaz výměr SO 352, př.č.3 - Uložení potrubí,
VV |  |  |  | 10.0=10,0000 [A]
P | 3 | 17581 |  | OBSYP POTRUBÍ A OBJEKTŮ Z NAKUPOVANÝCH MATERIÁLŮ | M3 | 0.39 |  | 0 | 0 | 2
PP |  |  |  | drcené kamenivo se zhutněním, včetně dovozu viz výkaz výměr SO 352,, př.č.4 - Uložení potrubí, Podrobný výpočet ve výkazu výměr dle modelu RDP aplikace KANVOD, 0.05*7.5=0.394m3
VV |  |  |  | 0.394=0,3940 [A]
SD |  | 4 |  | Vodorovné konstrukce |  |  |  | 0
P | 4 | 45157 |  | PODKLADNÍ A VÝPLŇOVÉ VRSTVY Z KAMENIVA TĚŽENÉHO | M3 | 0.1 |  | 0 | 0 | 2
PP |  |  |  | podsyp pod potrubí, včetně dovozu, viz výkaz výměr SO 352, př.č.3 - Uložení potrubí,
VV |  |  |  | 0.10=0,1000 [A]
SD |  | 8 |  | Potrubí |  |  |  | 0
P | 5 | 87314 |  | POTRUBÍ Z TRUB PLASTOVÝCH TLAKOVÝCH SVAŘOVANÝCH DN DO 40MM | M | 7.5 |  | 0 | 0 | 2
PP |  |  |  | PE 100 SDR 11 de 32x3.0mm , stávající přípojka ČD viz př.č.2 Situace, př.č.3 Podélný profil
VV |  |  |  | 7.5=7,5000 [A]
P | 6 | 87626 |  | CHRÁNIČKY Z TRUB PLAST DN DO 80MM | M | 5.5 |  | 0 | 0 | 2
PP |  |  |  | chránička PE DN 80 viz př.č.2 Situace, př.č.3 Podélný profil
VV |  |  |  | 5.5=5,5000 [A]
P | 7 | 87815 |  | NASUNUTÍ PLAST TRUB DN DO 50MM DO CHRÁNIČKY | M | 7.5 |  | 0 | 0 | 2
PP |  |  |  | viz př.č.2 Situace, př.č.3 Podélný profil
VV |  |  |  | 7.5=7,5000 [A]
P | 8 | 899308 |  | DOPLŇKY NA POTRUBÍ - SIGNALIZAČ VODIČ | M | 7.5 |  | 0 | 0 | 2
PP |  |  |  | viz př.č.2 Situace, př.č.3 Podélný profil
VV |  |  |  | 7.5=7,5000 [A]
P | 9 | 899309 |  | DOPLŇKY NA POTRUBÍ - VÝSTRAŽNÁ FÓLIE | M | 7.5 |  | 0 | 0 | 2
PP |  |  |  | viz př.č.2 Situace, př.č.3 Podélný profil
VV |  |  |  | 7.5=7,5000 [A]
P | 10 | 89942 |  | VÝŘEZ, VÝSEK, ÚTES NA POTRUBÍ DN DO 100MM | KUS | 2 |  | 0 | 0 | 2
PP |  |  |  | Napojení na stávající vodovod především náklady na ohlášení uzavírání vody, uzavření a otevření šoupat, vypuštění a napuštění vody, odvzdušnění potrubí a pod.
VV |  |  |  | 2=2,0000 [A]
P | 11 | 899611 |  | TLAKOVÉ ZKOUŠKY POTRUBÍ DN DO 80MM | M | 7.5 |  | 0 | 0 | 2
PP |  |  |  | PE 100 SDR 11 de 32x3.0mm , připojka pro vodoměrnou šachtu ČD
VV |  |  |  | 7.5=7,5000 [A]
P | 12 | 89971 |  | PROPLACH A DEZINFEKCE VODOVODNÍHO POTRUBÍ DN DO 80MM | M | 7.5 |  | 0 | 0 | 2
PP |  |  |  | PE 100 SDR 11 de 32x3.0mm ,
VV |  |  |  | 7.5=7,5000 [A]
SD |  | 9 |  | Ostatní konstrukce a práce |  |  |  | 0
P | 13 | 96911 |  | VYBOURÁNÍ POTRUBÍ DN DO 50MM VODOVODNÍCH | M | 7.5 |  | 0 | 0 | 2
PP |  |  |  | stávající potrubí de 32x3.0mm, včetně odvozu , včetně uložení na skládku a poplatku za skládku viz př.č.2 Situace, př.č.3 Podélný profil
VV |  |  |  | 7.50=7,5000 [A]

## SO 353
ASPE10 |  |  |  | Firma: SHB, akciová společnost | [5 empty] | 2
|  |  |  | Příloha k formuláři pro ocenění nabídky | 2018_OTSKP |  |  |  |  | 2
S | Stavba: | 5/18108 |  | Přestupní terminál Opava východ - ulice Skladištní | CPV kódy: |  | SO 353 | 0 | 0,00 | 2
O | Rozpočet: | SO 353 |  | Vodovodní přípojka PD | 44161200-8; 45231300-8; 45232100-3; 45332200-5 |  |  |  | 15,00 | 2
Typ | Poř. číslo | Kód položky | Varianta | Název položky | MJ | Množství | Cena |  | 21,00 | 2
[7 empty] | Jednotková | Celkem
0 | 1 | 2 | 3 | 4 | 5 | 6 | 9 | 10
SD |  | 0 |  | Všeobecné konstrukce a práce |  |  |  | 0
P | 1 | 014101 | C | POPLATKY ZA SKLÁDKU | M3 | 3.3 |  | 0 | 0 | 2
PP |  |  |  | zemina vytlačená kubatura del pol.č. 132735,
VV |  |  |  | 3.30=3,3000 [A]
SD |  | 1 |  | Zemní práce |  |  |  | 0
P | 2 | 132735 |  | HLOUBENÍ RÝH ŠÍŘ DO 2M PAŽ I NEPAŽ TŘ. I, ODVOZ DO 8KM | M3 | 3.3 |  | 0 | 0 | 2
PP |  |  |  | včetně odvozu, uložení na skládku, a příp. meziskládkování vytlačená výměra, viz výkaz výměr SO 353,př.č.3 Podélný profil, př.č.4 - Uložení potrubí
VV |  |  |  | 3.30 =3,3000 [A]
P | 3 | 17411 |  | ZÁSYP JAM A RÝH ZEMINOU SE ZHUTNĚNÍM | M3 | 0.5 |  | 0 | 0 | 2
PP |  |  |  | vhodná zemina z výkopu, včetně dovozu z mezideponie a natěžení viz výkaz výměr SO 353, př.č.3 Podélný profil, př.č.4 - Uložení potrubí,
VV |  |  |  | 0.5=0,5000 [A]
P | 4 | 17581 |  | OBSYP POTRUBÍ A OBJEKTŮ Z NAKUPOVANÝCH MATERIÁLŮ | M3 | 2.5 |  | 0 | 0 | 2
PP |  |  |  | drcené kamenivo se zhutněním, včetně dovozu viz výkaz výměr SO 353,př.č.3 Podélný profil, př.č.4 - Uložení potrubí, Podrobný výpočet ve výkazu výměr dle modelu RDP aplikace KANVOD, 0.506*4.8=2.50m3
VV |  |  |  | 2.50=2,5000 [A]
SD |  | 4 |  | Vodorovné konstrukce |  |  |  | 0
P | 5 | 45157 |  | PODKLADNÍ A VÝPLŇOVÉ VRSTVY Z KAMENIVA TĚŽENÉHO | M3 | 0.7 |  | 0 | 0 | 2
PP |  |  |  | podsyp pod potrubí, včetně dovozu, viz výkaz výměr SO 353, ,př.č.3 Podélný profil, př.č.4 - Uložení potrubí, Podrobný výpočet ve výkazu výměr dle modelu RDP aplikace KANVOD, 0.14*4.8=0.666m3
VV |  |  |  | 0.70=0,7000 [A]
SD |  | 8 |  | Potrubí |  |  |  | 0
P | 6 | 87314 |  | POTRUBÍ Z TRUB PLASTOVÝCH TLAKOVÝCH SVAŘOVANÝCH DN DO 40MM | M | 4.8 |  | 0 | 0 | 2
PP |  |  |  | PE 100 SDR 11 de 32x3.0mm , připojka pro parkovací dům viz př.č.2 Situace, př.č.3 Podélný profil
VV |  |  |  | 4.8=4,8000 [A]
P | 7 | 87626 |  | CHRÁNIČKY Z TRUB PLAST DN DO 80MM | M | 2.5 |  | 0 | 0 | 2
PP |  |  |  | chránička PE DN 80 viz př.č.2 Situace, př.č.3 Podélný profil
VV |  |  |  | 2,5=2,5000 [A]
P | 8 | 87815 |  | NASUNUTÍ PLAST TRUB DN DO 50MM DO CHRÁNIČKY | M | 2.5 |  | 0 | 0 | 2
PP |  |  |  | včetně uzavíracích čel a vystřeďovacích objímek
VV |  |  |  | 2.5=2,5000 [A]
P | 9 | 891127 |  | ŠOUPÁTKA DN DO 100MM | KUS | 1 |  | 0 | 0 | 2
PP |  |  |  | uzavírací šoupě DN 40
VV |  |  |  | 1=1,0000 [A]
P | 10 | 891927 |  | ZEMNÍ SOUPRAVY DN DO 100MM S POKLOPEM | KUS | 2 |  | 0 | 0 | 2
PP |  |  |  | 1x pro šoupě DN 40, včetně poklopu
VV |  |  |  | 2=2,0000 [A]
P | 11 | 899308 |  | DOPLŇKY NA POTRUBÍ - SIGNALIZAČ VODIČ | M | 4.8 |  | 0 | 0 | 2
PP |  |  |  | Položka zahrnuje veškerý materiál, výrobky a polotovary, včetně mimostaveništní a vnitrostaveništní dopravy (rovněž přesuny), včetně naložení a složení,případně s uložením. položka signalizační vodič zahrnuje i kontrolní vývody.
VV |  |  |  | 4.8=4,8000 [A]
P | 12 | 899309 |  | DOPLŇKY NA POTRUBÍ - VÝSTRAŽNÁ FÓLIE | M | 4.8 |  | 0 | 0 | 2
PP |  |  |  | Položka zahrnuje veškerý materiál, výrobky a polotovary, včetně mimostaveništní a vnitrostaveništní dopravy (rovněž přesuny), včetně naložení a složení,případně s uložením.
VV |  |  |  | 4.8=4,8000 [A]
P | 13 | 89942 |  | VÝŘEZ, VÝSEK, ÚTES NA POTRUBÍ DN DO 100MM | KUS | 1 |  | 0 | 0 | 2
PP |  |  |  | Napojení na stávající vodovod především náklady na ohlášení uzavírání vody, uzavření a otevření šoupat, vypuštění a napuštění vody, odvzdušnění potrubí apod. viz př.č.2 Situace, př.č.3 Podélný profil
VV |  |  |  | 1=1,0000 [A]
P | 14 | 899611 |  | TLAKOVÉ ZKOUŠKY POTRUBÍ DN DO 80MM | M | 4.8 |  | 0 | 0 | 2
PP |  |  |  | PE 100 SDR 11 de 32x3.0mm , připojka pro vodoměrnou šachtu ČD
VV |  |  |  | 4.8=4,8000 [A]
P | 15 | 89971 |  | PROPLACH A DEZINFEKCE VODOVODNÍHO POTRUBÍ DN DO 80MM | M | 4.8 |  | 0 | 0 | 2
PP |  |  |  | PE 100 SDR 11 de 32x3.0mm ,
VV |  |  |  | 4.8=4,8000 [A]

## SO 411
ASPE10 |  |  |  | Firma: SHB, akciová společnost | [5 empty] | 2
|  |  |  | Příloha k formuláři pro ocenění nabídky | 2018_OTSKP |  |  |  |  | 2
S | Stavba: | 5/18108 |  | Přestupní terminál Opava východ - ulice Skladištní | CPV kódy: |  | SO 411 | 0 | 0,00 | 2
O | Rozpočet: | SO 411 |  | Přeložka kabelů NN SŽDC | 45311000-0; 45310000-3; 45232200-4 |  |  |  | 15,00 | 2
Typ | Poř. číslo | Kód položky | Varianta | Název položky | MJ | Množství | Cena |  | 21,00 | 2
[7 empty] | Jednotková | Celkem
0 | 1 | 2 | 3 | 4 | 5 | 6 | 9 | 10
SD |  | 0 |  | Všeobecné konstrukce a práce |  |  |  | 0
P | 1 | 015111 |  | POPLATKY ZA LIKVIDACŮ ODPADŮ NEKONTAMINOVANÝCH - 17 05 04 VYTĚŽENÉ ZEMINY A HORNINY - I. TŘÍDA TĚŽITELNOSTI | T | 13 |  | 0 | 0 | 2
PP |  |  |  | viz. příloha č.2 a č.7
VV |  |  |  | =Pol.13273*0,25*1,625
P | 2 | 015140 |  | POPLATKY ZA LIKVIDACŮ ODPADŮ NEKONTAMINOVANÝCH - 17 01 01 BETON Z DEMOLIC OBJEKTŮ, ZÁKLADŮ TV | T | 13 |  | 0 | 0 | 2
PP |  |  |  | viz. příloha č.2 a č.7
VV |  |  |  | =Pol.13273*0,15*2,7
P | 3 | 015150 |  | POPLATKY ZA LIKVIDACŮ ODPADŮ NEKONTAMINOVANÝCH - 17 05 08 ŠTĚRK Z KOLEJIŠTĚ (ODPAD PO RECYKLACI) | T | 2 |  | 0 | 0 | 2
PP |  |  |  | viz. příloha č.2 a č.7
VV |  |  |  | =Pol.13273*0,04*1,56
P | 4 | 015240 |  | POPLATKY ZA LIKVIDACŮ ODPADŮ NEKONTAMINOVANÝCH - 20 03 99 ODPAD PODOBNÝ KOMUNÁLNÍMU ODPADU | T | 1 |  | 0 | 0 | 2
PP |  |  |  | viz. příloha č.1
VV |  |  |  | =1
P | 5 | 015310 |  | POPLATKY ZA LIKVIDACŮ ODPADŮ NEKONTAMINOVANÝCH - 16 02 14 ELEKTROŠROT (VYŘAZENÁ EL. ZAŘÍZENÍ A PŘÍSTR. - AL, CU A VZ. KOVY) | T | 0.5 |  | 0 | 0 | 2
PP |  |  |  | viz. příloha č.1
VV |  |  |  | =0,5
SD |  | 1 |  | Zemní práce |  |  |  | 0
P | 6 | 11090 |  | VŠEOBECNÉ VYKLIZENÍ OSTATNÍCH PLOCH | M2 | 100 | 0 | 0 | 0 | 2
PP |  |  |  | viz. příloha č.2 Je zahrnuto v rozpočtu 000 - Vedlejší a ostatní náklady objektů, pol. č. 02730
VV |  |  |  | =100
P | 7 | 13273 |  | HLOUBENÍ RÝH ŠÍŘ DO 2M PAŽ I NEPAŽ TŘ. I | M3 | 32 |  | 0 | 0 | 2
PP |  |  |  | viz. příloha č.2 a 7
VV |  |  |  | =0,35*0,9*100
P | 8 | 13273B |  | HLOUBENÍ RÝH ŠÍŘ DO 2M PAŽ I NEPAŽ TŘ. I - DOPRAVA | M3KM | 192 |  | 0 | 0 | 2
PP |  |  |  | viz. příloha č.2 a 7
VV |  |  |  | =Pol.13273*0,3*20
P | 9 | 17411 |  | ZÁSYP JAM A RÝH ZEMINOU SE ZHUTNĚNÍM | M3 | 29 |  | 0 | 0 | 2
PP |  |  |  | viz. příloha č.2 a 7
VV |  |  |  | =Pol.13273*0,9
P | 10 | 18090 |  | VŠEOBECNÉ ÚPRAVY OSTATNÍCH PLOCH | M2 | 100 |  | 0 | 0 | 2
PP |  |  |  | viz. příloha č.2 a 7
VV |  |  |  | =Pol.11090
SD |  | 4 |  | Vodorovné konstrukce |  |  |  | 0
P | 11 | 45157 |  | PODKLADNÍ A VÝPLŇOVÉ VRSTVY Z KAMENIVA TĚŽENÉHO | M3 | 1.75 |  | 0 | 0 | 2
PP |  |  |  | viz. příloha č.2 a 7
VV |  |  |  | =0,35*0,05*100
SD |  | 5 |  | Komunikace |  |  |  | 0
P | 12 | 56324 |  | VOZOVKOVÉ VRSTVY Z VIBROVANÉHO ŠTĚRKU TL. DO 200MM | M2 | 10 |  | 0 | 0 | 2
PP |  |  |  | viz. příloha č.1 a č.2
VV |  |  |  | =10
P | 13 | 58222 |  | DLÁŽDĚNÉ KRYTY Z DROBNÝCH KOSTEK DO LOŽE Z MC - DEMONTÁŽ, ZPĚTNÁ MONTÁŽ | M2 | 10 |  | 0 | 0 | 2
PP |  |  |  | viz. příloha č.1 a č.2
VV |  |  |  | =10
SD |  | 7 |  | Přidružená stavební výroba |  |  |  | 0
P | 14 | 701001 |  | OZNAČOVACÍ ŠTÍTEK KABELOVÉHO VEDENÍ, SPOJKY NEBO KABELOVÉ SKŘÍNĚ (VČETNĚ OBJÍMKY) | KUS | 14 |  | 0 | 0 | 2
PP |  |  |  | viz. příloha č.4
VV |  |  |  | =14
P | 15 | 701004 |  | VYHLEDÁVACÍ MARKER ZEMNÍ | KUS | 8 |  | 0 | 0 | 2
PP |  |  |  | viz. příloha č.1
VV |  |  |  | =8
P | 16 | 702111 |  | KABELOVÝ ŽLAB ZEMNÍ VČETNĚ KRYTU SVĚTLÉ ŠÍŘKY DO 120 MM | M | 100 |  | 0 | 0 | 2
PP |  |  |  | viz. příloha č.2 a č.7
VV |  |  |  | =100
P | 17 | 702231 |  | KABELOVÁ CHRÁNIČKA ZEMNÍ DĚLENÁ DN DO 100 MM | M | 50 |  | 0 | 0 | 2
PP |  |  |  | viz. příloha č.1
VV |  |  |  | =50
P | 18 | 702312 |  | ZAKRYTÍ KABELŮ VÝSTRAŽNOU FÓLIÍ ŠÍŘKY PŘES 20 DO 40 CM | M | 100 |  | 0 | 0 | 2
PP |  |  |  | viz. příloha č.2 a č.7
VV |  |  |  | =100
P | 19 | 709110 |  | PROVIZORNÍ ZAJIŠTĚNÍ KABELU VE VÝKOPU | KUS | 5 |  | 0 | 0 | 2
PP |  |  |  | viz. příloha č.2 a č.7
VV |  |  |  | =5
P | 20 | 709210 |  | KŘIŽOVATKA KABELOVÝCH VEDENÍ SE STÁVAJÍCÍ INŽENÝRSKOU SÍTÍ (KABELEM, POTRUBÍM APOD.) | KUS | 5 |  | 0 | 0 | 2
PP |  |  |  | viz. příloha č.2 a č.7
VV |  |  |  | =5
P | 21 | 709540 |  | OCHRANA ŠTĚRKOVÉHO LOŽE GEOTEXTILIÍ PROTI ZNEČIŠTĚNÍ | M2 | 10 |  | 0 | 0 | 2
PP |  |  |  | Geotextilie pro zabránění znečištění šěrkového lože vykopanou zeminou po dobu provádění výkopů (bez speciálních požadavků). Viz. příloha č.1 a č.2
VV |  |  |  | =1*10
P | 22 | 741911 |  | UZEMŇOVACÍ VODIČ V ZEMI FEZN DO 120 MM2 | M | 30 |  | 0 | 0 | 2
PP |  |  |  | viz. příloha č.1
VV |  |  |  | =30
P | 23 | 741C05 |  | SPOJOVÁNÍ UZEMŇOVACÍCH VODIČŮ | KUS | 5 |  | 0 | 0 | 2
PP |  |  |  | viz. příloha č.1
VV |  |  |  | =5
P | 24 | 741C06 |  | VYVEDENÍ UZEMŇOVACÍCH VODIČŮ NA POVRCH/KONSTRUKCI | KPL | 2 |  | 0 | 0 | 2
PP |  |  |  | viz. příloha č.1
VV |  |  |  | =2
P | 25 | 742H22 |  | KABEL NN ČTYŘ- A PĚTIŽÍLOVÝ AL S PLASTOVOU IZOLACÍ OD 4 DO 16 MM2 | M | 25 |  | 0 | 0 | 2
PP |  |  |  | viz. příloha č.4
VV |  |  |  | =25
P | 26 | 742H23 |  | KABEL NN ČTYŘ- A PĚTIŽÍLOVÝ AL S PLASTOVOU IZOLACÍ OD 25 DO 50 MM2 | M | 190 |  | 0 | 0 | 2
PP |  |  |  | viz. příloha č.4
VV |  |  |  | =75+75+40
P | 27 | 742H24 |  | KABEL NN ČTYŘ- A PĚTIŽÍLOVÝ AL S PLASTOVOU IZOLACÍ OD 70 DO 120 MM2 | M | 25 |  | 0 | 0 | 2
PP |  |  |  | viz. příloha č.4
VV |  |  |  | =25
P | 28 | 742H25 |  | KABEL NN ČTYŘ- A PĚTIŽÍLOVÝ AL S PLASTOVOU IZOLACÍ OD 150 DO 240 MM2 | M | 50 |  | 0 | 0 | 2
PP |  |  |  | viz. příloha č.4
VV |  |  |  | =25+25
P | 29 | 742K12 |  | UKONČENÍ DVOU AŽ PĚTIŽÍLOVÉHO KABELU V ROZVADĚČI NEBO NA PŘÍSTROJI OD 4 DO 16 MM2 | KUS | 1 |  | 0 | 0 | 2
PP |  |  |  | viz. příloha č.4
VV |  |  |  | =1
P | 30 | 742K13 |  | UKONČENÍ DVOU AŽ PĚTIŽÍLOVÉHO KABELU V ROZVADĚČI NEBO NA PŘÍSTROJI OD 25 DO 50 MM2 | KUS | 6 |  | 0 | 0 | 2
PP |  |  |  | viz. příloha č.4
VV |  |  |  | =2+2+2
P | 31 | 742K14 |  | UKONČENÍ DVOU AŽ PĚTIŽÍLOVÉHO KABELU V ROZVADĚČI NEBO NA PŘÍSTROJI OD 70 DO 120 MM2 | KUS | 1 |  | 0 | 0 | 2
PP |  |  |  | viz. příloha č.4
VV |  |  |  | =1
P | 32 | 742K15 |  | UKONČENÍ DVOU AŽ PĚTIŽÍLOVÉHO KABELU V ROZVADĚČI NEBO NA PŘÍSTROJI OD 150 DO 240 MM2 | KUS | 2 |  | 0 | 0 | 2
PP |  |  |  | viz. příloha č.4
VV |  |  |  | =1+1
P | 33 | 742K22 |  | UKONČENÍ DVOU AŽ PĚTIŽÍLOVÉHO KABELU KABELOVOU SPOJKOU OD 4 DO 16 MM2 | KUS | 1 |  | 0 | 0 | 2
PP |  |  |  | viz. příloha č.4
VV |  |  |  | =1
P | 34 | 742K24 |  | UKONČENÍ DVOU AŽ PĚTIŽÍLOVÉHO KABELU KABELOVOU SPOJKOU OD 70 DO 120 MM2 | KUS | 1 |  | 0 | 0 | 2
PP |  |  |  | viz. příloha č.4
VV |  |  |  | =1
P | 35 | 742K25 |  | UKONČENÍ DVOU AŽ PĚTIŽÍLOVÉHO KABELU KABELOVOU SPOJKOU OD 150 DO 240 MM2 | KUS | 2 |  | 0 | 0 | 2
PP |  |  |  | viz. příloha č.4
VV |  |  |  | =1+1
P | 36 | 742O13 |  | ZATAŽENÍ KABELU DO CHRÁNIČKY - KABEL DO 4 KG/M | M | 20 |  | 0 | 0 | 2
PP |  |  |  | viz. příloha č.1
VV |  |  |  | =20
P | 37 | 742Z23 |  | DEMONTÁŽ KABELOVÉHO VEDENÍ NN | M | 290 |  | 0 | 0 | 2
PP |  |  |  | viz. příloha č.1
VV |  |  |  | =75+75+40+25+25+25+25
P | 38 | 743E23 |  | SKŘÍŇ ROZPOJOVACÍ POJISTKOVÁ DO 400 A, DO 240 MM2, V KOMPAKTNÍM PILÍŘI DLE TOS | KUS | 1 |  | 0 | 0 | 2
PP |  |  |  | viz. příloha č.5
VV |  |  |  | =1
P | 39 | 743G22 |  | SKŘÍŇ ZÁSUVKOVÁ VENKOVNÍ KOMPAKTNÍ PILÍŘ OD 3 DO 4 KS ZÁSUVEK PRŮMYSLOVÝCH (400 V NEBO 230 V) DLE TOS | KUS | 1 |  | 0 | 0 | 2
PP |  |  |  | viz. příloha č.6
VV |  |  |  | =1
P | 40 | 743Z71 |  | DEMONTÁŽ KABELOVÉ SKŘÍNĚ | KUS | 3 |  | 0 | 0 | 2
PP |  |  |  | viz. příloha č.1
VV |  |  |  | =1+1+1
P | 41 | 743Z92 |  | DEMONTÁŽ - ODVOZ (NA LIKVIDACI ODPADŮ NEBO JINÉ URČENÉ MÍSTO) | tkm | 50 |  | 0 | 0 | 2
PP |  |  |  | viz. příloha č.1
VV |  |  |  | =2,5*20
P | 42 | 747212 |  | CELKOVÁ PROHLÍDKA, ZKOUŠENÍ, MĚŘENÍ A VYHOTOVENÍ VÝCHOZÍ REVIZNÍ ZPRÁVY, PRO OBJEM IN PŘES 100 DO 500 TIS. KČ | KUS | 1 | 0 | 0 | 0 | 2
PP |  |  |  | viz. příloha č.1 Je zahrnuto v rozpočtu 000 - Vedlejší a ostatní náklady objektů, pol. č. 02610
VV |  |  |  | =1
P | 43 | 747301 |  | PROVEDENÍ PROHLÍDKY A ZKOUŠKY PRÁVNICKOU OSOBOU, VYDÁNÍ PRŮKAZU ZPŮSOBILOSTI | KUS | 1 | 0 | 0 | 0 | 2
PP |  |  |  | viz. příloha č.1 Je zahrnuto v rozpočtu 000 - Vedlejší a ostatní náklady objektů, pol. č. 02610
VV |  |  |  | =1
P | 44 | 747413 |  | MĚŘENÍ ZEMNÍCH ODPORŮ - ZEMNICÍ SÍTĚ DÉLKY PÁSKU DO 100 M | KUS | 1 |  | 0 | 0 | 2
PP |  |  |  | viz. příloha č.1
VV |  |  |  | =1
P | 45 | 747511 |  | ZKOUŠKY VODIČŮ A KABELŮ NN PRŮŘEZU ŽÍLY DO 5X25 MM2 | KUS | 4 |  | 0 | 0 | 2
PP |  |  |  | viz. příloha č.4
VV |  |  |  | =1+1+1+1
P | 46 | 747512 |  | ZKOUŠKY VODIČŮ A KABELŮ NN PRŮŘEZU ŽÍLY OD 4X35 DO 120 MM2 | KUS | 1 |  | 0 | 0 | 2
PP |  |  |  | viz. příloha č.4
VV |  |  |  | =1
P | 47 | 747513 |  | ZKOUŠKY VODIČŮ A KABELŮ NN PRŮŘEZU ŽÍLY OD 4X150 DO 300 MM2 | KUS | 2 |  | 0 | 0 | 2
PP |  |  |  | viz. příloha č.1
VV |  |  |  | =1+1
P | 48 | 747702 |  | ÚPRAVA ZAPOJENÍ STÁVAJÍCÍCH KABELOVÝCH SKŘÍNÍ/ROZVADĚČŮ | HOD | 16 |  | 0 | 0 | 2
PP |  |  |  | viz. příloha č.1
VV |  |  |  | =16
P | 49 | 747705 |  | MANIPULACE NA ZAŘÍZENÍCH PROVÁDĚNÉ PROVOZOVATELEM | HOD | 40 |  | 0 | 0 | 2
PP |  |  |  | viz. příloha č.1
VV |  |  |  | =40
SD |  | 9 |  | Ostatní konstrukce a práce |  |  |  | 0
P | 50 | 925110 |  | DRÁŽNÍ STEZKY Z DRTI TL. DO 50 MM | M2 | 10 |  | 0 | 0 | 2
PP |  |  |  | viz. příloha č.1
VV |  |  |  | =1*10
P | 51 | 96615 |  | BOURÁNÍ KONSTRUKCÍ Z PROSTÉHO BETONU | M3 | 0.5 |  | 0 | 0 | 2
PP |  |  |  | Vybourány budou stávající základy skříní a část betonů při napojování kabelového vedení do budovy ČD viz. příloha č.1
VV |  |  |  | =0,5
P | 52 | 96615B |  | BOURÁNÍ KONSTRUKCÍ Z PROSTÉHO BETONU - DOPRAVA | tkm | 26 |  | 0 | 0 | 2
PP |  |  |  | viz. příloha č.1
VV |  |  |  | =Pol.96615*2,6*20

## SO 451
ASPE10 |  |  |  | Firma: SHB, akciová společnost | [5 empty] | 2
|  |  |  | Příloha k formuláři pro ocenění nabídky | 2018_OTSKP |  |  |  |  | 2
S | Stavba: | 5/18108 |  | Přestupní terminál Opava východ - ulice Skladištní | CPV kódy: |  | SO 451 | 0 | 0,00 | 2
O | Rozpočet: | SO 451 |  | Veřejné osvětlení ulice Skladištní | 45316110-9; 45316100-6; 45310000-3; 45232200-4 |  |  |  | 15,00 | 2
Typ | Poř. číslo | Kód položky | Varianta | Název položky | MJ | Množství | Cena |  | 21,00 | 2
[7 empty] | Jednotková | Celkem
0 | 1 | 2 | 3 | 4 | 5 | 6 | 9 | 10
SD |  | 1 |  | Zemní práce |  |  |  | 0
P | 1 | 13273 |  | HLOUBENÍ RÝH ŠÍŘ DO 2M PAŽ I NEPAŽ TŘ. I | M3 | 136.82 |  | 0 | 0 | 2
PP |  |  |  | ponechání výkopku pro zpětný zásyp odvoz přebytku na skládku, vč. uložení a poplatku za skládku Planimetrováno ze situace (v. č. 02) a řezů (v. č. 04).
VV |  |  |  | 56,6 m3 - ryha v terénu 12,6 m3 - ryha v chodníku 41.82 m3 - ryha pod komunikaci a parkovištěm 25.8 m3 - ryha pod vjezdy a zpevněnou plochou 136.82
P | 2 | 17411 |  | ZÁSYP JAM A RÝH ZEMINOU SE ZHUTNĚNÍM | M3 | 48.72 |  | 0 | 0 | 2
PP |  |  |  | Zpětný zásyp rýh - použije se zemina z výkopů nebo jiný vhodný materiál Planimetrováno ze situace (v. č. 02) a řezů (v. č. 04).
VV |  |  |  | 42,42 m3 - ryha v terénu 6,3m3 - ryha v chodníku 48.72
P | 3 | 17481 |  | ZÁSYP JAM A RÝH Z NAKUPOVANÝCH MATERIÁLŮ | M3 | 43.86 |  | 0 | 0 | 2
PP |  |  |  | Zásyp rýh pod komunikacemi se zhutněním Planimetrováno ze situace (v. č. 02) a řezů (v. č. 04).
VV |  |  |  | 27,06m3 - ryha pod komunikaci a parkovíštěm 16,8m3 - ryha pod vjezdy a zpevněnou plochou 43.86
SD |  | 4 |  | Vodorovné konstrukce |  |  |  | 0
P | 4 | 45157 |  | PODKLADNÍ A VÝPLŇOVÉ VRSTVY Z KAMENIVA TĚŽENÉHO | M3 | 20.44 |  | 0 | 0 | 2
PP |  |  |  | Kabelové lože z písku Planimetrováno ze situace (v. č. 02) a řezů (v. č. 04).
VV |  |  |  | 20.44
SD |  | 5 |  | Komunikace |  |  |  | 0
P | 5 | 587205 |  | PŘEDLÁŽDĚNÍ KRYTU Z BETONOVÝCH DLAŽDIC | M2 | 5 |  | 0 | 0 | 2
PP |  |  |  | rozebrání stávající betonové dlažby včetně 20cm podkladní vrstvy obnova stávající betonové dlažby včetně 20cm podkladní vrstvy a včetně zhutnění Planimetrováno ze situace (v. č. 02) a řezů (v. č. 04).
VV |  |  |  | 5
SD |  | 6 |  | Úpravy povrchů, podlahy, výplně otvorů |  |  |  | 0
P | 6 | 624451 |  | ÚPRAVA POVRCHŮ VNĚJŠ KONSTR ZDĚNÝCH OMÍT CEMENT BEZ VLOŽKY | M2 | 1 |  | 0 | 0 | 2
PP |  |  |  | Oprava omítky stáv. budovy PACK SHOPu vč. nátěru. Viz. v. č. 03 a popis v technické zprávě v oddílu "Demontáže".
VV |  |  |  | 1
SD |  | 7 |  | Přidružená stavební výroba |  |  |  | 0
P | 7 | 702211 |  | KABELOVÁ CHRÁNIČKA ZEMNÍ DN DO 100 MM | M | 320 |  | 0 | 0 | 2
PP |  |  |  | DVR75 Planimetrováno ze situace (v. č. 02) a řezů (v. č. 04).
VV |  |  |  | 320
P | 8 | 702212 |  | KABELOVÁ CHRÁNIČKA ZEMNÍ DN PŘES 100 DO 200 MM | M | 264 |  | 0 | 0 | 2
PP |  |  |  | Kabelové chráničky v kabelových prostupech pod komunikacemi Planimetrováno ze situace (v. č. 02) a řezů (v. č. 04).
VV |  |  |  | 264
P | 9 | 702312 |  | ZAKRYTÍ KABELŮ VÝSTRAŽNOU FÓLIÍ ŠÍŘKY PŘES 20 DO 40 CM | M | 320 |  | 0 | 0 | 2
PP |  |  |  | Planimetrováno ze situace (v. č. 02) a řezů (v. č. 04).
VV |  |  |  | 320
P | 10 | 741911 |  | UZEMŇOVACÍ VODIČ V ZEMI FEZN DO 120 MM2 | M | 435 |  | 0 | 0 | 2
PP |  |  |  | Pásek FeZn 30x4 Planimetrováno ze situace (v. č. 02) a řezů (v. č. 04).
VV |  |  |  | 435
P | 11 | 741A11 |  | UZEMŇOVACÍ VODIČ V ZÁKLADECH FEZN DO 120 MM2 | M | 30 |  | 0 | 0 | 2
PP |  |  |  | Drát FeZn O10 Planimetrováno ze situace (v. č. 02) a v. č. 05.
VV |  |  |  | 30
P | 12 | 741C02 |  | UZEMŇOVACÍ SVORKA | KUS | 19 |  | 0 | 0 | 2
PP |  |  |  | SP1 Planimetrováno ze situace (v. č. 02) a v. č. 05.
VV |  |  |  | 19
P | 13 | 741C05 | A | SPOJOVÁNÍ UZEMŇOVACÍCH VODIČŮ | KUS | 38 |  | 0 | 0 | 2
PP |  |  |  | SR3 Planimetrováno ze situace (v. č. 02) a v. č. 05.
VV |  |  |  | 38
P | 14 | 741C05 | B | SPOJOVÁNÍ UZEMŇOVACÍCH VODIČŮ | KUS | 30 |  | 0 | 0 | 2
PP |  |  |  | SR 02 Planimetrováno ze situace (v. č. 02) a v. č. 05.
VV |  |  |  | 30
P | 15 | 742F12 |  | KABEL NN NEBO VODIČ JEDNOŽÍLOVÝ CU S PLASTOVOU IZOLACÍ OD 4 DO 16 MM2 | M | 10 |  | 0 | 0 | 2
PP |  |  |  | CY 6mm2 Planimetrováno ze situace (v. č. 02) a v. č. 05.
VV |  |  |  | 10
P | 16 | 742G11 |  | KABEL NN DVOU- A TŘÍŽÍLOVÝ CU S PLASTOVOU IZOLACÍ DO 2,5 MM2 | M | 120 |  | 0 | 0 | 2
PP |  |  |  | CYKY-J 3x1,5 Planimetrováno ze situace (v. č. 02) a v. č. 05.
VV |  |  |  | 120
P | 17 | 742H12 |  | KABEL NN ČTYŘ- A PĚTIŽÍLOVÝ CU S PLASTOVOU IZOLACÍ OD 4 DO 16 MM2 | M | 525 |  | 0 | 0 | 2
PP |  |  |  | CYKY-J 5x16 Planimetrováno ze situace (v. č. 02)
VV |  |  |  | 525
P | 18 | 742L11 |  | UKONČENÍ DVOU AŽ PĚTIŽÍLOVÉHO KABELU V ROZVADĚČI NEBO NA PŘÍSTROJI DO 2,5 MM2 | KUS | 38 |  | 0 | 0 | 2
PP |  |  |  | Planimetrováno ze situace (v. č. 02)
VV |  |  |  | 38
P | 19 | 742L12 |  | UKONČENÍ DVOU AŽ PĚTIŽÍLOVÉHO KABELU V ROZVADĚČI NEBO NA PŘÍSTROJI OD 4 DO 16 MM2 | KUS | 40 |  | 0 | 0 | 2
PP |  |  |  | Planimetrováno ze situace (v. č. 02)
VV |  |  |  | 40
P | 20 | 743121 | A | OSVĚTLOVACÍ STOŽÁR PEVNÝ ŽÁROVĚ ZINKOVANÝ DÉLKY DO 6 M | KUS | 14 |  | 0 | 0 | 2
PP |  |  |  | Kuželový stožár o celkové délce 7m, nadzemní délka 6m, průměr spodní části 146mm, průměr horní části 76mm, povrchová úprava oboustranný žárový zinek ponorem + RAL (viz. v. č. 05) Stožár nezahrnuje: - základ vč. stavebního materiálu, chrániček pro kavely a zemních prací - viz. položka č. 37 - kabel pro napojení svítidla - viz. položka č. 16 - stožárovou elektrovýzbroj - viz. položka č. 23 Planimetrováno ze situace (v. č. 02)
VV |  |  |  | 14
P | 21 | 743121 | B | OSVĚTLOVACÍ STOŽÁR PEVNÝ ŽÁROVĚ ZINKOVANÝ DÉLKY DO 6 M | KUS | 2 |  | 0 | 0 | 2
PP |  |  |  | Stožáry pro svítidla osvětlení přechodů: Ocelový bezpaticový osvětlovací stožár o celkové délce 7,2m, nadzemní délka 6m, průměr 159/5, 114/4, 89/4, povrchová úprava oboustranný žárový zinek ponorem + RAL (viz. v. č. 05) Stožár nezahrnuje: - základ vč. stavebního materiálu, chrániček pro kavely a zemních prací - viz. položka č. 36 - kabel pro napojení svítidla - viz. položka č. 16 - stožárovou elektrovýzbroj - viz. položka č. 23 Planimetrováno ze situace (v. č. 02)
VV |  |  |  | 2
P | 22 | 743121 | C | OSVĚTLOVACÍ STOŽÁR PEVNÝ ŽÁROVĚ ZINKOVANÝ DÉLKY DO 6 M | KUS | 3 |  | 0 | 0 | 2
PP |  |  |  | Stožáry pro svítidla osvětlení přechodů: Ocelový bezpaticový osvětlovací stožár o celkové délce 7,2m, nadzemní délka 6m, průměr 159/5, 114/4, 76/4, povrchová úprava oboustranný žárový zinek ponorem + RAL (viz. v. č. 05) Stožár nezahrnuje: - základ vč. stavebního materiálu, chrániček pro kavely a zemních prací - viz. položka č. 36 - kabel pro napojení svítidla - viz. položka č. 16 - stožárovou elektrovýzbroj - viz. položka č. 23 Planimetrováno ze situace (v. č. 02)
VV |  |  |  | 3
P | 23 | 743151 |  | OSVĚTLOVACÍ STOŽÁR - STOŽÁROVÁ ROZVODNICE S 1-2 JISTÍCÍMI PRVKY | KUS | 19 |  | 0 | 0 | 2
PP |  |  |  | Planimetrováno ze situace (v. č. 02)
VV |  |  |  | 19
P | 24 | 743311 |  | VÝLOŽNÍK PRO MONTÁŽ SVÍTIDLA NA STOŽÁR JEDNORAMENNÝ DÉLKA VYLOŽENÍ DO 1 M | KUS | 2 |  | 0 | 0 | 2
PP |  |  |  | Planimetrováno ze situace (v. č. 02)
VV |  |  |  | 2
P | 25 | 743554 | A | SVÍTIDLO VENKOVNÍ VŠEOBECNÉ LED, MIN. IP 44, PŘES 45 W | KUS | 11 |  | 0 | 0 | 2
PP |  |  |  | Svítidlo / 5117 Asym / 24LED / WW / 700mA /55W, uchycení přímo na stožár O76mm Planimetrováno ze situace (v. č. 02)
VV |  |  |  | 11
P | 26 | 743554 | B | SVÍTIDLO VENKOVNÍ VŠEOBECNÉ LED, MIN. IP 44, PŘES 45 W | KUS | 3 |  | 0 | 0 | 2
PP |  |  |  | Svítidlo / 5119 Sym / 24LED / WW / 700mA /55W, uchycení přímo na stožár O76mm Planimetrováno ze situace (v. č. 02)
VV |  |  |  | 3
P | 27 | 743554 | C | SVÍTIDLO VENKOVNÍ VŠEOBECNÉ LED, MIN. IP 44, PŘES 45 W | KUS | 5 |  | 0 | 0 | 2
PP |  |  |  | Svítidlo - osvětlení přechodu pro chodce / 5145 Asym / 32LED / CW / 500mA /51W 3ks uchycení na stožár O76mm 2ks uchycení na výložník O60mm Planimetrováno ze situace (v. č. 02)
VV |  |  |  | 5
P | 28 | 743Z11 |  | DEMONTÁŽ OSVĚTLOVACÍHO STOŽÁRU ULIČNÍHO VÝŠKY DO 15 M | KUS | 3 |  | 0 | 0 | 2
PP |  |  |  | Demontáž stáv. stožáru VO vč. výložníku, elektrovýzbroje, vybourání základu a odvozu na skládku a poplátku Planimetrováno ze situace (v. č. 02) a schéma (v. č. 03)
VV |  |  |  | 3
P | 29 | 743Z33 | A | DEMONTÁŽ NOSNÝCH KONSTRUKCÍ PRO OSVĚTLENÍ | KUS | 1 |  | 0 | 0 | 2
PP |  |  |  | Demontáž výložníku VO na fasádě Viz. technická zpráva, oddíl "Demontáže" a v. č. 03
VV |  |  |  | 1
P | 30 | 743Z33 | B | DEMONTÁŽ NOSNÝCH KONSTRUKCÍ PRO OSVĚTLENÍ | KUS | 2 |  | 0 | 0 | 2
PP |  |  |  | Demontáž konzol pro výložník na fasádě Viz. technická zpráva, oddíl "Demontáže" a v. č. 03
VV |  |  |  | 2
P | 31 | 743Z34 |  | DEMONTÁŽ NÁSTĚNNÉHO, PŘISAZENÉHO NEBO ZÁVĚSNÉHO SVÍTIDLA | KUS | 1 |  | 0 | 0 | 2
PP |  |  |  | Demontáž svítidla VO na fasádě ve výšce cca 8m Viz. technická zpráva, oddíl "Demontáže" a v. č. 03
VV |  |  |  | 1
P | 32 | 743Z35 |  | DEMONTÁŽ SVÍTIDLA Z OSVĚTLOVACÍHO STOŽÁRU VÝŠKY DO 15 M | KUS | 3 |  | 0 | 0 | 2
PP |  |  |  | Planimetrováno ze situace (v. č. 02) a schéma (v. č. 03)
VV |  |  |  | 3
P | 33 | 747213 |  | CELKOVÁ PROHLÍDKA, ZKOUŠENÍ, MĚŘENÍ A VYHOTOVENÍ VÝCHOZÍ REVIZNÍ ZPRÁVY, PRO OBJEM IN PŘES 500 DO 1000 TIS. KČ | KUS | 1 | 0 | 0 | 0 | 2
PP |  |  |  | Je zahrnuto v rozpočtu 000 - Vedlejší a ostatní náklady objektů, pol. č. 02610
VV |  |  |  | 1
P | 34 | 747214 |  | CELKOVÁ PROHLÍDKA, ZKOUŠENÍ, MĚŘENÍ A VYHOTOVENÍ VÝCHOZÍ REVIZNÍ ZPRÁVY, PRO OBJEM IN - PŘÍPLATEK ZA KAŽDÝCH DALŠÍCH I ZAPOČATÝCH 500 TIS. KČ | KUS | 1 | 0 | 0 | 0 | 2
PP |  |  |  | Je zahrnuto v rozpočtu 000 - Vedlejší a ostatní náklady objektů, pol. č. 02610
VV |  |  |  | 1
P | 35 | 747541 |  | MĚŘENÍ INTENZITY OSVĚTLENÍ INSTALOVANÉHO V ROZSAHU TOHOTO SO/PS | KUS | 1 |  | 0 | 0 | 2
PP |  |  |  | měření nových svítidel, poloha svítidel patrna ze situace (v. č. 02)
VV |  |  |  | 1
P | 36 | 74A110 | A | ZÁKLAD TV HLOUBENÝ V JAKÉKOLIV TŘÍDĚ ZEMINY | M3 | 0.61 |  | 0 | 0 | 2
PP |  |  |  | Betonový základ stožáru VO vč. roury pro osazení stožáru, chrániček pro kabely, včetně zemních prací, bednění, apod. Základ pro jeden stožár obsahuje: 0,711m3 - výkop 0,531 - odvoz 0,18m3 - zához 0,121m3 - beton 0,11m3 - písek 1,4m - plastová (betonová) roura O400 6m - ohebná chránička O42 Stožáry č. 1, 8, 9,16, 17 Planimetrováno ze situace (v. č. 02) a schéma (v. č. 03)
VV |  |  |  | 0.61
P | 37 | 74A110 | B | ZÁKLAD TV HLOUBENÝ V JAKÉKOLIV TŘÍDĚ ZEMINY | M3 | 1.69 |  | 0 | 0 | 2
PP |  |  |  | Betonový základ stožáru VO vč. roury pro osazení stožáru, chrániček pro kabely, včetně zemních prací, bednění, apod. Základ pro jeden stožár obsahuje: 0,613m3 - výkop 0,456m3 - odvoz 0,16m3 - zához 0,121m3 - beton 0,09m3 - písek 1,2m - plastová (betonová) roura O400 6m - ohebná chránička O42 Stožáry č. 3-7, 11-15, 18-21 Planimetrováno ze situace (v. č. 02) a schéma (v. č. 03)
VV |  |  |  | 1.69
SD |  | 8 |  | Potrubí |  |  |  | 0
P | 38 | 899522 |  | OBETONOVÁNÍ POTRUBÍ Z PROSTÉHO BETONU DO C12/15 | M3 | 18.5 |  | 0 | 0 | 2
PP |  |  |  | Obetonování chrániček pod komunikacemi Planimetrováno ze situace (v. č. 02) a řezů (v. č. 04).
VV |  |  |  | 18.5

## SO 452
ASPE10 |  |  |  | Firma: SHB, akciová společnost | [5 empty] | 2
|  |  |  | Příloha k formuláři pro ocenění nabídky | 2018_OTSKP |  |  |  |  | 2
S | Stavba: | 5/18108 |  | Přestupní terminál Opava východ - ulice Skladištní | CPV kódy: |  | SO 452 | 0 | 0,00 | 2
O | Rozpočet: | SO 452 |  | Přeložka VO SŽDC | 45316100-6; 45310000-3; 45232200-4 |  |  |  | 15,00 | 2
Typ | Poř. číslo | Kód položky | Varianta | Název položky | MJ | Množství | Cena |  | 21,00 | 2
[7 empty] | Jednotková | Celkem
0 | 1 | 2 | 3 | 4 | 5 | 6 | 9 | 10
SD |  | 0 |  | Poplatky za likvidaci odpadů |  |  |  | 0
P | 1 | 015111 |  | POPLATKY ZA LIKVIDACŮ ODPADŮ NEKONTAMINOVANÝCH - 17 05 04 VYTĚŽENÉ ZEMINY A HORNINY - I. TŘÍDA TĚŽITELNOSTI | T | 12.5 |  | 0 | 0 | 2
PP |  |  |  | viz. příloha č.2, č.7, č.10
VV |  |  |  | =Pol.272314*1,6+Pol.13273*0,3*1,6
P | 2 | 015140 |  | POPLATKY ZA LIKVIDACŮ ODPADŮ NEKONTAMINOVANÝCH - 17 01 01 BETON Z DEMOLIC OBJEKTŮ, ZÁKLADŮ TV | T | 5.2 |  | 0 | 0 | 2
PP |  |  |  | viz. příloha č.1
VV |  |  |  | =Pol.96615*2,6
P | 3 | 015240 |  | POPLATKY ZA LIKVIDACŮ ODPADŮ NEKONTAMINOVANÝCH - 20 03 99 ODPAD PODOBNÝ KOMUNÁLNÍMU ODPADU | T | 0.5 |  | 0 | 0 | 2
PP |  |  |  | viz. příloha č.1
VV |  |  |  | =0,5
P | 4 | 015310 |  | POPLATKY ZA LIKVIDACŮ ODPADŮ NEKONTAMINOVANÝCH - 16 02 14 ELEKTROŠROT (VYŘAZENÁ EL. ZAŘÍZENÍ A PŘÍSTR. - AL, CU A VZ. KOVY) | T | 0.5 |  | 0 | 0 | 2
PP |  |  |  | viz. příloha č.1
VV |  |  |  | =0,5
SD |  | 7 |  | Přidružená stavební výroba |  |  |  | 0
P | 5 | 742H22 |  | KABEL NN ČTYŘ- A PĚTIŽÍLOVÝ AL S PLASTOVOU IZOLACÍ OD 4 DO 16 MM2 | M | 65 |  | 0 | 0 | 2
PP |  |  |  | viz. příloha č.4
VV |  |  |  | =65
P | 6 | 74310R |  | LED SVÍTIDLO 133W, IPP66, 3K, DLE TOS | KUS | 3 |  | 0 | 0 | 2
PP |  |  |  | viz. příloha č.1, č.9
VV |  |  |  | =1+1+1
P | 7 | 743491 |  | SVÍTIDLO DRÁŽNÍ - VÝMĚNA ZDROJE NEBO ČIŠTĚNÍ SVÍTIDLA NA STOŽÁRU NEBO NA BRÁNĚ ZA POMOCI HYDRAULICKÉ PLOŠINY | KUS | 1 |  | 0 | 0 | 2
PP |  |  |  | viz. příloha č.1
VV |  |  |  | =1
P | 8 | 748221 |  | NÁTĚR BEZPEČNOSTNÍCH PRUHŮ NA OSVĚTLOVACÍM STOŽÁRU NEBO VĚŽI | KUS | 2 |  | 0 | 0 | 2
PP |  |  |  | viz. příloha č.1, č.8
VV |  |  |  | =1+1
P | 9 | 748242 |  | PÍSMENA A ČÍSLICE VÝŠKY PŘES 40 DO 100 MM | KUS | 8 |  | 0 | 0 | 2
PP |  |  |  | viz. příloha č.1, č.8
VV |  |  |  | =4+4
SD |  | 70 |  | Všeobecné práce pro silnoproud a slaboproud |  |  |  | 0
P | 10 | 701001 |  | OZNAČOVACÍ ŠTÍTEK KABELOVÉHO VEDENÍ, SPOJKY NEBO KABELOVÉ SKŘÍNĚ (VČETNĚ OBJÍMKY) | KUS | 4 |  | 0 | 0 | 2
PP |  |  |  | viz. příloha č.1
VV |  |  |  | =4
P | 11 | 701004 |  | VYHLEDÁVACÍ MARKER ZEMNÍ | KUS | 4 |  | 0 | 0 | 2
PP |  |  |  | viz. příloha č.1
VV |  |  |  | =4
P | 12 | 702111 |  | KABELOVÝ ŽLAB ZEMNÍ VČETNĚ KRYTU SVĚTLÉ ŠÍŘKY DO 120 MM | M | 50 |  | 0 | 0 | 2
PP |  |  |  | viz. příloha č.2, č.10
VV |  |  |  | =50
P | 13 | 702211 |  | KABELOVÁ CHRÁNIČKA ZEMNÍ DN DO 100 MM | M | 12 |  | 0 | 0 | 2
PP |  |  |  | viz. příloha č.1, č.7
VV |  |  |  | =6+6
P | 14 | 702312 |  | ZAKRYTÍ KABELŮ VÝSTRAŽNOU FÓLIÍ ŠÍŘKY PŘES 20 DO 40 CM | M | 50 |  | 0 | 0 | 2
PP |  |  |  | viz. příloha č.2, č.10
VV |  |  |  | =50
P | 15 | 709210 |  | KŘIŽOVATKA KABELOVÝCH VEDENÍ SE STÁVAJÍCÍ INŽENÝRSKOU SÍTÍ (KABELEM, POTRUBÍM APOD.) | KUS | 5 |  | 0 | 0 | 2
PP |  |  |  | viz. příloha č.2, č.10
VV |  |  |  | =5
P | 16 | 709540-R |  | OCHRANA ŠTĚRKOVÉHO LOŽE GEOTEXTILIÍ PROTI ZNEČIŠTĚNÍ | M2 | 50 |  | 0 | 0 | 2
PP |  |  |  | viz. příloha č.1, č.2, č.10
VV |  |  |  | =50
SD |  | 740 |  | Zemní práce |  |  |  | 0
P | 17 | 11090 |  | VŠEOBECNÉ VYKLIZENÍ OSTATNÍCH PLOCH | M2 | 50 |  | 0 | 0 | 2
PP |  |  |  | viz. příloha č.2, č.10
VV |  |  |  | =1*50
P | 18 | 13173 |  | HLOUBENÍ JAM ZAPAŽ I NEPAŽ TŘ. I | M3 | 7 |  | 0 | 0 | 2
PP |  |  |  | viz. příloha č.7
VV |  |  |  | =2*(1,5*1,5*1,55)
P | 19 | 13173B |  | HLOUBENÍ JAM ZAPAŽ I NEPAŽ TŘ. I - DOPRAVA | M3KM | 60 |  | 0 | 0 | 2
PP |  |  |  | viz. příloha č.7
VV |  |  |  | =Pol.272314*20
P | 20 | 13273 |  | HLOUBENÍ RÝH ŠÍŘ DO 2M PAŽ I NEPAŽ TŘ. I | M3 | 16 |  | 0 | 0 | 2
PP |  |  |  | viz. příloha č.2, č.10
VV |  |  |  | =0,35*0,9*50
P | 21 | 13273B |  | HLOUBENÍ RÝH ŠÍŘ DO 2M PAŽ I NEPAŽ TŘ. I - DOPRAVA | M3KM | 96 |  | 0 | 0 | 2
PP |  |  |  | viz. příloha č.2, č.10
VV |  |  |  | =0,35*0,9*50
P | 22 | 17411 |  | ZÁSYP JAM A RÝH ZEMINOU SE ZHUTNĚNÍM | M3 | 18.5 |  | 0 | 0 | 2
PP |  |  |  | viz. příloha č.2, č.10
VV |  |  |  | =Pol.13273*0,9+(Pol.13173-Pol.272314)
P | 23 | 18090 |  | VŠEOBECNÉ ÚPRAVY OSTATNÍCH PLOCH | M2 | 50 |  | 0 | 0 | 2
PP |  |  |  | viz. příloha č.2, č.10
VV |  |  |  | =1*50
P | 24 | 272314 |  | ZÁKLADY Z PROSTÉHO BETONU DO C25/30 (B30) | M3 | 3 |  | 0 | 0 | 2
PP |  |  |  | viz. příloha č.7
VV |  |  |  | =2*(1*1*1,5)
P | 25 | 45157 |  | PODKLADNÍ A VÝPLŇOVÉ VRSTVY Z KAMENIVA TĚŽENÉHO | M3 | 1 |  | 0 | 0 | 2
PP |  |  |  | viz. příloha č.2, č.10
VV |  |  |  | =035*0,06*50
P | 26 | 925110 |  | DRÁŽNÍ STEZKY Z DRTI TL. DO 50 MM | M2 | 25 |  | 0 | 0 | 2
PP |  |  |  | viz. příloha č.1, č.2, č.10
VV |  |  |  | =25
P | 27 | 96615 |  | BOURÁNÍ KONSTRUKCÍ Z PROSTÉHO BETONU | M3 | 2 |  | 0 | 0 | 2
PP |  |  |  | viz. příloha č.1
VV |  |  |  | =1+1
P | 28 | 96615B |  | BOURÁNÍ KONSTRUKCÍ Z PROSTÉHO BETONU - DOPRAVA | tkm | 104 |  | 0 | 0 | 2
PP |  |  |  | viz. příloha č.1
VV |  |  |  | =Pol.96615*2,6*20
SD |  | 741 |  | Silnoproud - Elektroinstalační materiál, ocelové konstrukce, uzemnění |  |  |  | 0
P | 29 | 741911 |  | UZEMŇOVACÍ VODIČ V ZEMI FEZN DO 120 MM2 | M | 40 |  | 0 | 0 | 2
PP |  |  |  | viz. příloha č.1
VV |  |  |  | =40
P | 30 | 741C05 |  | SPOJOVÁNÍ UZEMŇOVACÍCH VODIČŮ | KUS | 2 |  | 0 | 0 | 2
PP |  |  |  | viz. příloha č.1
VV |  |  |  | =1+1
P | 31 | 741C07 |  | VYVEDENÍ UZEMŇOVACÍCH VODIČŮ NA POVRCH/KONSTRUKCI | KUS | 2 |  | 0 | 0 | 2
PP |  |  |  | viz. příloha č.1
VV |  |  |  | =1+1
SD |  | 742 |  | Silnoproud - Silnoproudé rozvody |  |  |  | 0
P | 32 | 742G11 |  | KABEL NN DVOU- A TŘÍŽÍLOVÝ CU S PLASTOVOU IZOLACÍ DO 2,5 MM2 | M | 30 |  | 0 | 0 | 2
PP |  |  |  | viz. příloha č.4
VV |  |  |  | =30
P | 33 | 742L11 |  | UKONČENÍ DVOU AŽ PĚTIŽÍLOVÉHO KABELU V ROZVADĚČI NEBO NA PŘÍSTROJI DO 2,5 MM2 | KUS | 4 |  | 0 | 0 | 2
PP |  |  |  | viz. příloha č.4
VV |  |  |  | =4
P | 34 | 742L12 |  | UKONČENÍ DVOU AŽ PĚTIŽÍLOVÉHO KABELU V ROZVADĚČI NEBO NA PŘÍSTROJI OD 4 DO 16 MM2 | KUS | 3 |  | 0 | 0 | 2
PP |  |  |  | viz. příloha č.4
VV |  |  |  | =3
P | 35 | 742L22 |  | UKONČENÍ DVOU AŽ PĚTIŽÍLOVÉHO KABELU KABELOVOU SPOJKOU OD 4 DO 16 MM2 | KUS | 1 |  | 0 | 0 | 2
PP |  |  |  | viz. příloha č.4
VV |  |  |  | =1
P | 36 | 742P13 |  | ZATAŽENÍ KABELU DO CHRÁNIČKY - KABEL DO 4 KG/M | M | 30 |  | 0 | 0 | 2
PP |  |  |  | viz. příloha č.4
VV |  |  |  | =30
P | 37 | 742Z23 |  | DEMONTÁŽ KABELOVÉHO VEDENÍ NN | M | 95 |  | 0 | 0 | 2
PP |  |  |  | viz. příloha č.1
VV |  |  |  | =30+65
SD |  | 743 |  | Silnoproud - Silnoproudá zařízení |  |  |  | 0
P | 38 | 743112 |  | OSVĚTLOVACÍ STOŽÁR SKLOPNÝ ŽÁROVĚ ZINKOVANÝ DÉLKY PŘES 6,5 DO 12 M | KUS | 2 |  | 0 | 0 | 2
PP |  |  |  | viz. příloha č.1
VV |  |  |  | =1+1
P | 39 | 743165 |  | OSVĚTLOVACÍ STOŽÁR - HYDRAULICKÉ SKLOPNÉ ZAŘÍZENÍ | KUS | 1 |  | 0 | 0 | 2
PP |  |  |  | viz. příloha č.1
VV |  |  |  | =1
P | 40 | 743311 |  | VÝLOŽNÍK PRO MONTÁŽ SVÍTIDLA NA STOŽÁR JEDNORAMENNÝ DÉLKA VYLOŽENÍ DO 1 M | KUS | 2 |  | 0 | 0 | 2
PP |  |  |  | viz. příloha č.1
VV |  |  |  | =1+1
P | 41 | 743Z12 |  | DEMONTÁŽ OSVĚTLOVACÍHO STOŽÁRU DRÁŽNÍHO VÝŠKY DO 15 M | KUS | 2 |  | 0 | 0 | 2
PP |  |  |  | viz. příloha č.1
VV |  |  |  | =1+1
P | 42 | 743Z92 |  | DEMONTÁŽ - ODVOZ (NA LIKVIDACI ODPADŮ NEBO JINÉ URČENÉ MÍSTO) | tkm | 30 |  | 0 | 0 | 2
PP |  |  |  | viz. příloha č.1
VV |  |  |  | =1,5*20
SD |  | 747 |  | Silnoproud - Zkoušky, revize a HZS |  |  |  | 0
| 43 | 747212 |  | CELKOVÁ PROHLÍDKA, ZKOUŠENÍ, MĚŘENÍ A VYHOTOVENÍ VÝCHOZÍ REVIZNÍ ZPRÁVY, PRO OBJEM IN PŘES 100 DO 500 TIS. KČ | KUS | 1 | 0 | 0
viz. příloha č.1 Je zahrnuto v rozpočtu 000 - Vedlejší a ostatní náklady objektů, pol. č. 02610
=1
P | 44 | 747301 |  | PROVEDENÍ PROHLÍDKY A ZKOUŠKY PRÁVNICKOU OSOBOU, VYDÁNÍ PRŮKAZU ZPŮSOBILOSTI | KUS | 1 | 0 | 0 | 0 | 2
PP |  |  |  | viz. příloha č.1 Je zahrnuto v rozpočtu 000 - Vedlejší a ostatní náklady objektů, pol. č. 02610
VV |  |  |  | =1
| 45 | 747303 |  | VYDÁNÍ PŘÍKAZU "B" - SLOŽITÉ PRACOVIŠTĚ | KUS | 1 | 0 | 0
viz. příloha č.1 Je zahrnuto v rozpočtu 000 - Vedlejší a ostatní náklady objektů, pol. č. 000.1 vlastní
=1
P | 46 | 747511 |  | ZKOUŠKY VODIČŮ A KABELŮ NN PRŮŘEZU ŽÍLY DO 5X25 MM2 | KUS | 1 |  | 0 | 0 | 2
PP |  |  |  | viz. příloha č.1
VV |  |  |  | =1
P | 47 | 747541 |  | MĚŘENÍ INTENZITY OSVĚTLENÍ INSTALOVANÉHO V ROZSAHU TOHOTO SO/PS | KUS | 1 |  | 0 | 0 | 2
PP |  |  |  | měření vyplývající z drážních předpisů, součástí položky je vyhotovení protokolu sloužícího jako podklad pro uvedení zařízení do provozu, viz. příloha č.1
VV |  |  |  | =1
P | 48 | 747705 |  | MANIPULACE NA ZAŘÍZENÍCH PROVÁDĚNÉ PROVOZOVATELEM | HOD | 48 |  | 0 | 0 | 2
PP |  |  |  | viz. příloha č.1
VV |  |  |  | =48

## SO 461 (hidden)
ASPE10 |  |  |  | Firma: SHB, akciová společnost | [5 empty] | 2
|  |  |  | Příloha k formuláři pro ocenění nabídky | [5 empty] | 2
S | Stavba: | 5/18108 |  | Přestupní terminál Opava východ - ulice Skladištní |  |  | SO 461 | 0 | 0,00 | 2
O | Rozpočet: | SO 461 |  | Přeložka sítě elektronických komunikací |  |  |  |  | 15,00 | 2
Typ | Poř. číslo | Kód položky | Varianta | Název položky | MJ | Množství | Cena |  | 21,00 | 2
[7 empty] | Jednotková | Celkem
0 | 1 | 2 | 3 | 4 | 5 | 6 | 9 | 10
SD |  | 0 |  | Všeobecné konstrukce a práce |  |  |  | 0
P | 1 | 0 |  | CETIN |  | 1 |  | 0 | 0 | 0
PP |  |  |  | Dle smlouvy s CETIN.
VV

## SO 462
ASPE10 |  |  |  | Firma: SHB, akciová společnost | [5 empty] | 2
|  |  |  | Příloha k formuláři pro ocenění nabídky | 2018_OTSKP |  |  |  |  | 2
S | Stavba: | 5/18108 |  | Přestupní terminál Opava východ - ulice Skladištní | CPV kódy: |  | SO 462 | 0 | 0,00 | 2
O | Rozpočet: | SO 462 |  | Přípojka OpavaNET | 45314000-1; 45232300-5; 32520000-4; 32562200-2 |  |  |  | 15,00 | 2
Typ | Poř. číslo | Kód položky | Varianta | Název položky | MJ | Množství | Cena |  | 21,00 | 2
[7 empty] | Jednotková | Celkem
0 | 1 | 2 | 3 | 4 | 5 | 6 | 9 | 10
SD |  | 0 |  | Všeobecné konstrukce a práce |  |  |  | 0
P | 1 | 014101 | B | POPLATKY ZA SKLÁDKU | M3 | 28.38 |  | 0 | 0 | 2
PP |  |  |  | beton. Lože P- 0,6m x0,3mx 68m= 12,24m3 ; R- 0,5m x0,3mx 12m= 1,8m3 /bet.lože celkem=14m3; plastová komora - 0,34m3; celkem 7,96+14+0,36=22,3m3
VV |  |  |  | Celkem: 12,24 + 1,8 + 14 + 0,34 =28,3800 [A]
P | 2 | 014101 | C | POPLATKY ZA SKLÁDKU | M3 | 9.22 |  | 0 | 0 | 2
PP |  |  |  | nadbytečná zemina viz: písk. lože tl. 200 mm, řez A,-18m, š.0,35m / 1,26m3 řez B,-199m, š.0,2m / 7,96m3 ,
VV |  |  |  | Celkem: 1,26 + 7,96 =9,2200 [A]
SD |  | 1 |  | Zemní práce |  |  |  | 0
P | 3 | 11130 |  | SEJMUTÍ DRNU | M2 | 40.75 |  | 0 | 0 | 2
PP |  |  |  | odečteno - v.č.2 - SITUAČNÍ PLÁN, v.č.4-ŘEZY KABELOVOU RÝHOU
VV |  |  |  | sejmutí drnu, trasa mimo povrchové úpravy stavby 5m-ř.A-š.0,35m= 1,75m2 ; mont. jámy 2x 1,5x1m=3m2; celkem 4,75m2
P | 4 | 11318 |  | ODSTRANĚNÍ KRYTU ZPEVNĚNÝCH PLOCH Z DLAŽDIC | M3 | 1.6 |  | 0 | 0 | 2
PP |  |  |  | Odečteno ze situace. Rozebrání chodníku (vozovky) z dlaždic nebo kostek v místě protlatku.
VV |  |  |  | 8 m2 * 0,2 m =1,6000 [A] m3
P | 5 | 13293 |  | HLOUBENÍ RÝH ŠÍŘ DO 2M PAŽ I NEPAŽ TŘ. III - BEZ DOPRAVY | M3 | 63.95 |  | 0 | 0 | 2
PP |  |  |  | odečteno - v.č.2 - SITUAČNÍ PLÁN, v.č.4-ŘEZY KABELOVOU RÝHOU
VV |  |  |  | název řezu-výkop kabelové rýhy-délka/ kubatura m3 řez-A - 35x70cm - 18m / 4,41m3 řez-B - 20x70cm - 199m / 27,86m3 řez-P - 30x120cm - 68m / 24,48m3 řez-R - 60x120cm - 12m / 7,2m3 celkem výkopy- 63,95m3
P | 6 | 13393 |  | HLOUBENÍ ŠACHET ZAPAŽ I NEPAŽ TŘ. III | M3 | 16 |  | 0 | 0 | 2
PP |  |  |  | "odečteno - v.č.2 - SITUAČNÍ PLÁN
VV |  |  |  | montážní jáma protlaku 2ks 1,5x2,5x2m = 15m3, jáma šachty 1mx1mx1m=1m3, celkem 16m3
P | 7 | 141733 |  | PROTLAČOVÁNÍ POTRUBÍ Z PLAST HMOT DN DO 150MM | M | 13 |  | 0 | 0 | 2
PP |  |  |  | odečteno - v.č.2 - SITUAČNÍ PLÁN, v.č.4-ŘEZY KABELOVOU RÝHOU
VV |  |  |  | protlak prostupu řízený včetně chráničky PE110mm - 13m viz řez S
P | 8 | 161218 |  | VODOROVNÉ PŘEMÍSTĚNÍ RUBANINY NA POVRCHU DO 20 KM | M3 | 22.3 |  | 0 | 0 | 2
PP |  |  |  | odečteno - v.č.2 - SITUAČNÍ PLÁN, v.č.4-ŘEZY KABELOVOU RÝHOU odvoz zeminy na skládku /přebytek zeminy místo betonového a pískové lože a plastové komory,odvoz na skládku
VV |  |  |  | nadbytečná zemina viz: písk. Lože tl. 200 mm, řez A,-18m, š.0,35m / 1,26m3 řez B,-199m, š.0,2m / písk.lože celk.=7,96m3 , beton. Lože P- 0,6m x0,3mx 68m= 12,24m3 ; R- 0,5m x0,3mx 12m= 1,8m3 /bet.lože celkem=14m3; plastová komora - - 0,34m3; celkem 7,96+14+0,36=22,3m3
P | 9 | 17411 |  | ZÁSYP JAM A RÝH ZEMINOU SE ZHUT | M3 | 15.66 |  | 0 | 0 | 2
PP |  |  |  | "odečteno - v.č.2 - SITUAČNÍ PLÁN
VV |  |  |  | montážní jáma protlaku 2ks 1,5x2,5x2m = 15m3, jáma šachty- 1m3-0,7mx0,7mx0,7m=0,66m3; celkem 15,66m3
P | 10 | 17411 | 1 | ZÁSYP JAM A RÝH ZEMINOU SE ZHUT | M3 | 63.95 |  | 0 | 0 | 2
PP |  |  |  | odečteno - v.č.2 - SITUAČNÍ PLÁN, v.č.4-ŘEZY KABELOVOU RÝHOU
VV |  |  |  | název řezu-výkop kabelové rýhy-délka/ kubatura m3 řez-A - 35x70cm - 18m / 4,41m3 řez-B - 20x70cm - 199m / 27,86m3 řez-P - 30x120cm - 68m / 24,48m3 řez-R - 60x120cm - 12m / 7,2m3 celkem zához - 63,95m3
P | 11 | 17591 |  | OBSYP POTRUBÍ A OBJEKTU Z JINÝCH MATERIÁLU | M3 | 9.2 |  | 0 | 0 | 2
PP |  |  |  | "odečteno - v.č.2 - SITUAČNÍ PLÁN
VV |  |  |  | kabelové lóže z písku v tl. 200 mm, řez A,-18m, š.0,35m / 1,26m3 řez B,-199m, š.0,2m / 7,96m3 , celkem 9,2m3
P | 12 | 18214 |  | ÚPRAVA POVRCHŮ SROVNÁNÍM ÚZEMÍ V TL DO 0,25M | M2 | 72.5 |  | 0 | 0 | 2
PP |  |  |  | "odečteno - v.č.2 - SITUAČNÍ PLÁN
VV |  |  |  | řez-A - š. 35cm - 18m / 6,3m3 řez-B - š. 20cm - 199m / 39,8m3 řez-P - š.30cm - 68m / 20,4m3 řez-R - š. 60cm - 12m / 6m3 provisorní úprava terénu, 72,5m2
P | 13 | 18241 |  | ZALOŽENÍ TRÁVNÍKU RUČNÍM VÝSEVEM | M2 | 6 |  | 0 | 0 | 2
PP |  |  |  | "odečteno - v.č.2 - SITUAČNÍ PLÁN
VV |  |  |  | osetí povrch travním semenem 6m2 - plocha mimo úpravy stavby
SD |  | 2 |  | Základy |  |  |  | 0
P | 14 | 22695A |  | VÝDŘEVA ZÁPOROVÉHO PAŽENÍ DOČASNÁ (PLOCHA) | M3 | 0.5 |  | 0 | 0 | 2
PP |  |  |  | pažení kabelové rýhy hloubka 2m - 5m (1,5x2,5m) odečteno - v.č.2 - SITUAČNÍ PLÁN, v.č.4-ŘEZY KABELOVOU RÝHOU
VV |  |  |  | 0,5 m3
SD |  | 5 |  | Komunikace |  |  |  | 0
P | 15 | 56342 |  | VOZOVKOVÉ VRSTVY ZE ŠTĚRKOPÍSKU TL DO 100MM | M2 | 8 |  | 0 | 0 | 2
PP |  |  |  | odečteno - v.č.2 - SITUAČNÍ PLÁN, v.č.4-ŘEZY KABELOVOU RÝHOU
VV |  |  |  | pískový podklad defintivní úpravy dlažděného chodníku viz montážní jámy - 2mx2m x 2ks = 8m2,
P | 16 | 58211 |  | DLÁŽDĚNÉ KRYTY Z VELKÝCH KOSTEK DO LOŽE Z KAMENIVA | M2 | 8 |  | 0 | 0 | 2
PP |  |  |  | odečteno - v.č.2 - SITUAČNÍ PLÁN, v.č.4-ŘEZY KABELOVOU RÝHOU
VV |  |  |  | předlaždění ze stávající dlažby v chodníku - viz montážní jámy - 2mx2m x 2ks = 8m2
SD |  | 7 |  | Přidružená stavební výroba |  |  |  | 0
P | 17 | 701004 |  | Vyhledávací marker zemní | KUS | 4 |  | 0 | 0 | 2
PP |  |  |  | Mini Markér, typ 1 255 uložení do výkopu "odečteno - v.č.2 - SITUAČNÍ PLÁN, v.č.3-SCHÉMATICKÝ PLÁN
VV |  |  |  | 4
P | 18 | 702312 |  | Zakrytí kabelů výstražnou fólií šířky přes 20 do 40 cm | M | 297 |  | 0 | 0 | 2
PP |  |  |  | odečteno - v.č.2 - SITUAČNÍ PLÁN, v.č.4-ŘEZY KABELOVOU RÝHOU
VV |  |  |  | řez-A - 18m řez-B - 199m řez-P - 68m řez-R - 12m výstražná folie š. 22cm - 297m
P | 19 | 75I911 |  | Optotrubka HDPE průměru do 40 mm | M | 350 |  | 0 | 0 | 2
PP |  |  |  | v.č.3-SCHÉMATICKÝ PLÁN
VV |  |  |  | materiál HDPE40 modrá 350m
P | 20 | 75I914 |  | Optotrubka HDPE - na konstrukci- uložení | M | 257 |  | 0 | 0 | 2
PP |  |  |  | v.č.3-SCHÉMATICKÝ PLÁN
VV |  |  |  | HDPE40 uložení do pískového lože - délka 257m - montáž
P | 21 | 75I91X |  | Optotrubka HDPE - na konstrukci- zatažení | M | 93 |  | 0 | 0 | 2
PP |  |  |  | v.č.3-SCHÉMATICKÝ PLÁN
VV |  |  |  | HDPE40 zatažení do prostupu - délka 93m - montáž
P | 22 | 75I962 |  | Optotrubka - kalibrace | M | 350 |  | 0 | 0 | 2
PP |  |  |  | v.č.3-SCHÉMATICKÝ PLÁN
VV |  |  |  | kalibrace položené optické trubky HDPE40 - 350m
P | 23 | 75IA31 |  | OPTOTRUBKOVÁ SPOJKA Y PRŮMĚRU DO 40 MM | KUS | 1 |  | 0 | 0 | 2
PP |  |  |  | v.č.3-SCHÉMATICKÝ PLÁN
VV |  |  |  | spojka dělící typ T Matrix 40/40/40
P | 24 | 75IA3X |  | OPTOTRUBKOVÁ SPOJKA Y - MONTÁŽ | KUS | 1 |  | 0 | 0 | 2
PP |  |  |  | v.č.3-SCHÉMATICKÝ PLÁN
VV |  |  |  | osazení rozebíratelné spojky HDPE40 - typ T
P | 25 | 75IA51 |  | Spojovací materiál pro optotrubku - koncovka - průměru do 40 mm | ks | 6 |  | 0 | 0 | 2
PP |  |  |  | Koncovka na trubce HDPE40 - KP40 v.č.3-SCHÉMATICKÝ PLÁN
VV |  |  |  | 6
P | 26 | 75IB11 |  | Mikrotrubička do 10/8 mm - dodávka | M | 646 |  | 0 | 0 | 2
PP |  |  |  | v.č.3-SCHÉMATICKÝ PLÁN
VV |  |  |  | Mikrotrubička 10/8 mm modrá -123m+200m=323m Mikrotrubička 10/8 mm žlutá - 123m+200m=323m Mikrotrubičky celkem - 646m
P | 27 | 75IB14 |  | Mikrotrubička do 10/8 mm- zafouknutí | M | 646 |  | 0 | 0 | 2
PP |  |  |  | v.č.3-SCHÉMATICKÝ PLÁN
VV |  |  |  | HDPE10 zafouknutí do trubky - délka 323+323=646m - montáž
P | 28 | 75IC21 |  | MIKROTRUBIČKOVÁ KONCOVKA PRŮMĚRU DO 10 MM | KUS | 8 |  | 0 | 0 | 2
PP |  |  |  | v.č.3-SCHÉMATICKÝ PLÁN
VV |  |  |  | Koncovka mikrotrubičky 10 mm neprůhledné - 8ks
P | 29 | 75IC2X |  | MIKROTRUBIČKOVÁ KONCOVKA - MONTÁŽ | KUS | 8 |  | 0 | 0 | 2
PP |  |  |  | v.č.3-SCHÉMATICKÝ PLÁN
VV |  |  |  | ukončení 2x mikrotrubička 10/8-modrá + 2x mikrotrubička 10/8-žlutá celkem 8ks
P | 30 | 75ID21 |  | PLASTOVÁ ZEMNÍ KOMORA PRO ULOŽENÍ SPOJKY | KUS | 1 |  | 0 | 0 | 2
PP |  |  |  | v.č.3-SCHÉMATICKÝ PLÁN
VV |  |  |  | komora typ polyvault 2424 - vnitřní rozměr 610x610x660mm/ vnější roz.680x680x660mm. , litinové víko
P | 31 | 75ID2X |  | PLASTOVÁ ZEMNÍ KOMORA PRO ULOŽENÍ SPOJKY - MONTÁŽ | KUS | 1 |  | 0 | 0 | 2
PP |  |  |  | v.č.3-SCHÉMATICKÝ PLÁN
VV |  |  |  | osazení plastové komory do kabelové jámy vč.pískové lože
P | 32 | 75IG61 |  | Vedení uzemňovací v zemi z FeZn drátu do 120 mm2- dodávka+montáž | M | 20 |  | 0 | 0 | 2
PP |  |  |  | v.č.3-SCHÉMATICKÝ PLÁN
VV |  |  |  | pásekFeZn 30x4mm - 20m
SD |  | 8 |  | Potrubí |  |  |  | 0
P | 33 | 87633 |  | CHRÁNIČKY Z TRUB PLASTOVÝCH DN DO 150MM | M | 80 |  | 0 | 0 | 2
PP |  |  |  | prostup z trub PEHD110 mm, včetně zatahovacího drátu, utěsnění otvoru kabelovodu mont. Pěnou odečteno - v.č.2 - SITUAČNÍ PLÁN, v.č.4-ŘEZY KABELOVOU RÝHOU
VV |  |  |  | řez-P - 68m řez-R - 12m Celekem: 68+12 =80,0000 [A]
P | 34 | 899521 |  | OBETON POTRUBÍ Z PROST BETONU DO B12,5 | M3 | 14 |  | 0 | 0 | 2
PP |  |  |  | odečteno - v.č.2 - SITUAČNÍ PLÁN, v.č.4-ŘEZY KABELOVOU RÝHOU
VV |  |  |  | obetonování prostupu, P- 0,6m x0,3mx 68m= 12,24m3 ; R- 0,5m x0,3mx 12m= 1,8m3 ; celkem 14m3

## SO 701.1_701.1A
ASPE10 |  |  |  | Firma: SHB, akciová společnost | [5 empty] | 2
|  |  |  | Příloha k formuláři pro ocenění nabídky | RTS 19/II |  |  |  |  | 2
S | Stavba: | 5/18108 |  | Přestupní terminál Opava východ - ulice Skladištní |  |  | 701.1A | 0 | 0,00 | 2
O | Objekt: | SO 701.1 |  | Parkovací dům | CPV kódy: | 45000000-7; 45200000-9; 45220000-5; 45223000-6; 45223300-9 |  |  | 15,00 | 2
O1 | Rozpočet: | 701.1A |  | Parkovací dům - stavební část |  |  |  |  | 21,00 | 2
Typ | Poř. číslo | Kód položky | Varianta | Název položky | MJ | Množství | Cena
[7 empty] | Jednotková | Celkem
0 | 1 | 2 | 3 | 4 | 5 | 6 | 9 | 10
SD |  | 1 |  | Zemní práce |  |  |  | 0
P | 1 | 131201110R00 |  | Hloubení nezapažených jam a zářezů do 50 m3, v hornině 3, hloubení strojně | M3 | 12 |  | 0 | 0 | 2
PP |  |  |  | kromě zářezů se šikmými stěnami pro podzemní vedení, s urovnáním dna do předepsaného profilu a spádu, s případným nutným přemístěním ve výkopišti a dále buď s přemístěním výkopku na přilehlém terénu na vzdálenost do 3 m od okraje jámy nebo s naložením na dopravní prostředek,
VV |  |  |  | výkop pro základy lávky vč. D.1.1.b-01: 12,0
P | 2 | 132201110R00 |  | Hloubení rýh šířky do 60 cm do 50 m3, v hornině 3, hloubení strojně | M3 | 4.69 |  | 0 | 0 | 2
PP |  |  |  | zapažených i nezapažených s urovnáním dna do předepsaného profilu a spádu, s přehozením výkopku na přilehlém terénu na vzdálenost do 3 m od podélné osy rýhy nebo s naložením výkopku na dopravní prostředek.
VV |  |  |  | základ opěrné stěny vč D.1.1.b-06,.11 : 46,0*0,6*0,17
P | 3 | 132201210R00 |  | Hloubení rýh šířky přes 60 do 200 cm do 50 m3, v hornině 3, hloubení strojně | M3 | 46.14 |  | 0 | 0 | 2
PP |  |  |  | zapažených i nezapažených, s urovnáním dna do předepsaného profilu a spádu, s případně nutným přehozením výkopku na vzdálenost do 3 m ve výkopišti, s přehozením výkopku na přilehlém terénu na vzdálenost do 5 m od podélné osy rýhy nebo s naložením výkopku na dopravní prostředek.
VV |  |  |  | výkopy pod úr. -0,83 (příprava území) : (34,6*1,0+1,6*1,9*30+1,6*2,9*16+1,9*2,9*5+1,6*1,6*14+1,6*5,0)*0,17 vč D.1.2..B.b-01
P | 4 | 161101101R00 |  | Svislé přemístění výkopku z horniny 1 až 4, při hloubce výkopu přes 1 do 2,5 m | M3 | 46.14 |  | 0 | 0 | 2
PP |  |  |  | bez naložení do dopravní nádoby, ale s vyprázdněním dopravní nádoby na hromadu nebo na dopravní prostředek,
VV |  |  |  | Odkaz na mn. položky 132201210R00 : 46,14310
P | 5 | 162701105R00 |  | Vodorovné přemístění výkopku z horniny 1 až 4, na vzdálenost přes 9 000 do 10 000 m | M3 | 519.52 |  | 0 | 0 | 2
PP |  |  |  | po suchu, bez naložení výkopku, avšak se složením bez rozhrnutí, zpáteční cesta vozidla.
VV |  |  |  | Odkaz na mn. položky 131201110R00: 12,00000 Odkaz na mn. Položky 132201110R00: 4,69200 Odkaz na mn. Položky 132201210R00 46,14310 Odkaz na mn. položky 167101102R00: 456,68160
P | 6 | 162701109R00 |  | Vodorovné přemístění výkopku příplatek k ceně za každých dalších i započatých 1 000 m přes 10 000 m z horniny 1 až 4 | M3 | 2597.58 |  | 0 | 0 | 2
PP |  |  |  | po suchu, bez naložení výkopku, avšak se složením bez rozhrnutí, zpáteční cesta vozidla.
VV |  |  |  | Odkaz na mn. položky 162701105R00 : 519,51670*5
P | 7 | 167101102R00 |  | Nakládání, skládání, překládání neulehlého výkopku nakládání výkopku přes 100 m3, z horniny 1 až 4 | M3 | 456.68 |  | 0 | 0 | 2
PP
VV |  |  |  | výtlak pilot : (6*6,0+46*10,0+19*11,0+17*12,0)*(0,4*0,4*3,14) vč D.1.2..B.b-01
P | 8 | 174101101R00 |  | Zásyp sypaninou se zhutněním jam, šachet, rýh nebo kolem objektů v těchto vykopávkách | M3 | 9.8 |  | 0 | 0 | 2
PP |  |  |  | z jakékoliv horniny s uložením výkopku po vrstvách,
VV |  |  |  | řez C-C základy lávky : 9,8
P | 9 | 199000005R00 |  | Poplatky za skládku zeminy 1- 4 | T | 831.23 |  | 0 | 0 | 2
PP
VV |  |  |  | Odkaz na mn. Položky 162701105R00: 519,51670*1,6
P | 10 | 58344169R |  | štěrkodrť frakce 0,0 až 32,0 mm; třída A | T | 18.62 |  | 0 | 0 | 2
PP
VV |  |  |  | Odkaz na mn. položky 174101101R00: 9,80000*1,9
SD |  | 18 |  | Povrchové úpravy terénu |  |  |  | 0
P | 11 | 181301102R00 |  | Rozprostření a urovnání ornice v rovině v souvislé ploše do 3250 m2, tloušťka vrstvy přes 100 do 1325 mm | M2 | 488.33 |  | 0 | 0 | 2
PP |  |  |  | s případným nutným přemístěním hromad nebo dočasných skládek na místo potřeby ze vzdálenosti do 30 m, v rovině nebo ve svahu do 1 : 5,
VV |  |  |  | Odkaz na mn. položky 183403112R00: 488.33
P | 12 | 182001111R00 |  | Plošná úprava terénu při nerovnostech terénu přes 325 do 100 mm, v rovině nebo na svahu do 1:5 | M2 | 488.33 |  | 0 | 0 | 2
PP |  |  |  | s urovnáním povrchu, bez doplnění ornice, v hornině 1 až 4,
VV |  |  |  | Odkaz na mn. položky 183403112R00: 488.33,00000
P | 13 | 182001112R00 |  | Plošná úprava terénu při nerovnostech terénu přes 325 do 100 mm, na svahu přes 1:5 do 1:2 | M2 | 325 |  | 0 | 0 | 2
PP |  |  |  | s urovnáním povrchu, bez doplnění ornice, v hornině 1 až 4,
VV |  |  |  | Odkaz na mn. položky 183403212R00: 325,00000
P | 14 | 182301122R00 |  | Rozprostření a urovnání ornice ve svahu v souvislé ploše do 3250 m2, tloušťka vrstvy přes 100 do 1325 mm | M2 | 325 |  | 0 | 0 | 2
PP |  |  |  | s případným nutným přemístěním hromad nebo dočasných skládek na místo potřeby ze vzdálenosti do 30 m, ve svahu sklonu přes 1 : 5,
VV |  |  |  | Odkaz na mn. položky 183403212R00: 325
P | [8 empty] | 0 | 2
PP
VV
P | [8 empty] | 0 | 2
PP
VV
SD |  | 21 |  | Úprava podloží a základ.spáry |  |  |  | 0
P | 15 | 211971110V02 |  | Opláštění žeber z geotextilie, včetně dodávka geotextilie 300g/m2 | M2 | 92 |  | 0 | 0 | 2
PP
VV |  |  |  | vč D1.1.b-14.11 : 46,0*2,0
P | 16 | 212312111R00 |  | Lože pro trativody z betonu prostého | M3 | 4.14 |  | 0 | 0 | 2
PP |  |  |  | drcené kamenivo fr. 16-32mm
VV |  |  |  | vč D1.1.b-14.11 : 46,0*0,6*0,15
P | 17 | 212571111R00 |  | Výplň trativodů štěrkopískem, tříděným | M3 | 11.04 |  | 0 | 0 | 2
PP |  |  |  | do rýh bez zhutnění s úpravou povrchu výplně,
VV |  |  |  | vč D1.1.b-14.11 : 46,0*0,6*0,4
P | 18 | 212753116R00 |  | Plastové drenážní trubky montáž ohebné plastové drenážní trubky do rýhy, DN 160, bez lože | M | 46 |  | 0 | 0 | 2
PP
VV |  |  |  | vč D1.1.b-14.11 : 46,0
P | 19 | 215901101RT5 |  | Zhutnění podloží z rostlé horniny 1 až 4 pod násypy z hornin soudržných do 92% PS a nesoudržných sypkých relativní ulehlosti l(d) do 0,8 vibrační deskou | M2 | 2629 |  | 0 | 0 | 2
PP |  |  |  | z rostlé horniny tř.1 - 4 pod násypy z hornin soudržných do 92% PS a hornin nesoudržných sypkých relativní ulehlosti I(d) do 0,8
VV |  |  |  | odměřeno z DVG : 2629,0
P | 20 | 28611225.AR |  | trubka plastová drenážní PVC; ohebná; perforovaná po celém obvodu; DN 160,0 mm | M | 46.46 |  | 0 | 0 | 2
PP
VV |  |  |  | Odkaz na mn. položky 212753116R00: 46,00000*1,01
P | 21 | 28697104R |  | dno šachetní přímý tok; PP; T1; DN = 356,0 mm; l = 578 mm; š = 370 mm; h = 290 mm; DN žlabu 160 mm | KUS | 1 |  | 0 | 0 | 2
PP
VV |  |  |  | Odkaz na mn. položky 894432111R00: 1,00000
P | 22 | 286971400R |  | trubka plastová kanalizační PVC-U; korugovaná; D = 353,0 mm; l = 2000,0 mm | KUS | 1 |  | 0 | 0 | 2
PP
VV |  |  |  | Odkaz na mn. položky 894432111R00: 1,00000
P | 23 | 289970111R00 |  | Geotextílie separační, filtrační, zpevňující polypropylén, 300 g/m2 | M2 | 2629 |  | 0 | 0 | 2
PP
VV |  |  |  | Odkaz na mn. položky 215901101RT5: 2629,00000
P | 24 | 55243066.AR |  | poklop šachtový | KUS | 1 |  | 0 | 0 | 2
PP
VV |  |  |  | Odkaz na mn. položky 899101111R00: 1,00000
P | 25 | 894432111R00 |  | Osazení plastových šachet revizních průměr 315 mm | KUS | 1 |  | 0 | 0 | 2
PP
VV |  |  |  | drenáž vč D1.1b-05 revizní šachta : 1
P | 26 | 899101111R00 |  | Osazení poklopů litinových a ocelových o hmotnost jednotlivě do 50 kg | KUS | 1 |  | 0 | 0 | 2
PP
VV |  |  |  | Odkaz na mn. položky 894432111R00: 1,00000
SD |  | 22 |  | Piloty |  |  |  | 0
P | 27 | 224321010RA1 |  | Vrtané piloty, vytaž. výpažnice, výplň ŽB, D 800 | M | 909 |  | 0 | 0 | 2
PP
VV |  |  |  | 6*6,0+46*10,0+19*11,0+17*12,0 vč D.1.2..B.b-01
SD |  | 23 |  | Štětové stěny |  |  |  | 0
P | 28 | 23217AOA0 |  | ŠTĚTOVÉ STĚNY BERANĚNÉ Z KOVOVÝCH DÍLCŮ DOČASNÉ (PLOCHA) | M2 | 253.28 |  | 0 | 0 | 2
PP |  |  |  | - zřízení stěny - opotřebení štětovnic, případně jejich ošetřování, řezání, nastavování a další úpravy - kleštiny, převázky. a další pomocné a doplňkové konstrukce - nastražení a zaberanění štětovnic do jakékoliv třídy horniny - veškerou dopravu, nájem, provoz a přemístění beranících zařízení a dalších mechanismů - lešení a podpěrné konstrukce pro práci a manipulaci beranících zařízení a dalších mechanismů - beranící plošiny vč. zemních prací, zpevnění, odvodnění a pod. - těsnění stěny, je-li nutné - kotvení stěny, je-li nutné nebo vzepření, případně rozepření - vodící piloty nebo stabilizační hrázky - zhotovení koutových štětovnic - dílenská dokumentace, včetně technologického předpisu spojování, - dodání spojovacího materiálu, - zřízení montážních a dilatačních spojů, spar, včetně potřebných úprav, vložek, opracování, očištění a ošetření, - jakákoliv doprava a manipulace dílců a montážních sestav, včetně dopravy konstrukce z výrobny na stavbu, - montážní dokumentace včetně technologického předpisu montáže, - výplň, těsnění a tmelení spar a spojů, - veškeré druhy opracování povrchů, včetně úprav pod nátěry a pod izolaci, - veškeré druhy dílenských základů a základních nátěrů a povlaků, - všechny druhy ocelového kotvení, - dílenskou přejímku a montážní prohlídku, včetně požadovaných dokladů
VV |  |  |  | podél opěrné stěny : 46,05*5,5 vč. D.1.2.B.a-01, D.1.2.B.b-01
P | 29 | 235681111R00 |  | Těsnění hradicích stěn nepropustnou hrázkou dodání jílu | M3 | 41.4 |  | 0 | 0 | 2
PP |  |  |  | ze zhutněné sypaniny při stěně nebo nepropustnou výplní ze zhutněné sypaniny mezi stěnami,
VV |  |  |  | vč D1.1.b-14.11 zásyp za opěrnou stěnou : 46,0*0,6*1,5
SD |  | 27 |  | Základy |  |  |  | 0
P | 30 | 271531112R00 |  | Polštáře zhutněné pod základy kamenivo hrubé, drcené, frakce 32 - 63 mm | M3 | 626.5 |  | 0 | 0 | 2
PP
VV |  |  |  | frakce 32-64 : odměřeno z DVG : 2506,0*0,25
P | 31 | 271531113R00 |  | Polštáře zhutněné pod základy kamenivo hrubé, drcené, frakce 16 - 32 mm | M3 | 626.5 |  | 0 | 0 | 2
PP
VV |  |  |  | Odkaz na mn. položky 271531112R00: 626,50000
P | 32 | 274272120RT5 |  | Zdivo základové z bednicích tvárnic tloušťky 200 mm, výplň betonem C 25/30 | M2 | 57.56 |  | 0 | 0 | 2
PP |  |  |  | s výplní betonem, bez výztuže,
VV |  |  |  | opěrná stěna : vč D1.1.b-14.11 : 4,0*0,75+4,0*1,0*0,5+42,05*0,75+42,05*1,0*0,5
P | 33 | 274313711R00 |  | Beton základových pasů prostý třídy C 25/30 | M3 | 18.59 |  | 0 | 0 | 2
PP
VV |  |  |  | vč D1.2.B.b-01 P6 : 2,7*0,5*1,5 vč D1.1.b-14.11 : 46,0*0,6*0,6
P | 34 | 274321411R00 |  | Beton základových pasů železový třídy C 25/30 | M3 | 8.3 |  | 0 | 0 | 2
PP |  |  |  | včetně dodávky a uložení betonu, bez výztuže
VV |  |  |  | Z1 : 34,6*0,4*0,6 vč D.1.1.b-06
P | 35 | 274351215R00 |  | Bednění stěn základových pasů zřízení | M2 | 107.04 |  | 0 | 0 | 2
PP |  |  |  | svislé nebo šikmé (odkloněné), půdorysně přímé nebo zalomené, stěn základových pasů ve volných nebo zapažených jámách, rýhách, šachtách, včetně případných vzpěr,
VV |  |  |  | Z1 : 34,6*0,6*2 P6 : (2,7+0,5)*2*1,5 opěrná stěna : (46,0+0,6)*2*0,6 vč D.1.1.b-06
P | 36 | 274351216R00 |  | Bednění stěn základových pasů odstranění | M2 | 107.04 |  | 0 | 0 | 2
PP |  |  |  | svislé nebo šikmé (odkloněné), půdorysně přímé nebo zalomené, stěn základových pasů ve volných nebo zapažených jámách, rýhách, šachtách, včetně případných vzpěr,
VV |  |  |  | Odkaz na mn. položky 274351215R00: 107,04000
P | 37 | 274361821R00 |  | Výztuž základových pasů z betonářské oceli 10 505 (R) | T | 1.13 |  | 0 | 0 | 2
PP
VV |  |  |  | vč D1.2.8.b-07 : 1,125
P | 38 | 275321411R00 |  | Beton základových patek železový třídy C 25/30 | M3 | 75.84 |  | 0 | 0 | 2
PP |  |  |  | bez dodávky a uložení výztuže
VV |  |  |  | P1 : 1,0*1,3*0,6*30 P2 : 1,0*2,3*0,8*16 P3 : 1,3*2,3*0,8*5 P4 : 1,0*1,0*0,6*14 P5 : 1,0*4,4*0,6 vč D.1.1.b-06, 07, 08
P | 39 | 275351215R00 |  | Bednění stěn základových patek zřízení | M2 | 236.16 |  | 0 | 0 | 2
PP |  |  |  | bednění svislé nebo šikmé (odkloněné), půdorysně přímé nebo zalomené, stěn základových patek ve volných nebo zapažených jámách, rýhách, šachtách, včetně případných vzpěr,
VV |  |  |  | P1 : (1,0+1,3)*2*0,6*30 P2 : (1,0+2,3)*2*0,8*16 P3 : (1,3+2,3)*2*0,8*5 P4 : (1,0+1,0)*2*0,6*14 P5 : (1,0+4,4)*2*0,6 vč D.1.1.b-06, 07, 08
P | 40 | 275351216R00 |  | Bednění stěn základových patek odstranění | M2 | 236.16 |  | 0 | 0 | 2
PP |  |  |  | bednění svislé nebo šikmé (odkloněné), půdorysně přímé nebo zalomené, stěn základových patek ve volných nebo zapažených jámách, rýhách, šachtách, včetně případných vzpěr,
VV |  |  |  | Odkaz na mn. položky 275351215R00: 236,16000
P | 41 | 275361821R00 |  | Výztuž základových patek z betonářské oceli 10 505(R) | T | 4.16 |  | 0 | 0 | 2
PP |  |  |  | včetně distančních prvků
VV |  |  |  | vč D1.2.8.b-07 : 4,16
P | 42 | 278381126R00 |  | Základy z betonu pod zařízení půdorysná plocha základu do 0,9 m2, z betonu C 25/30 | M3 | 0.2 |  | 0 | 0 | 2
PP |  |  |  | (ventilátory, čerpadla, ohřívače, motorová zařízení, odstředivky, ždímačky, pračky apod.) z betonu prostého včetně potřebného bednění, s hladkou cementovou omítkou stěn, s potěrem, s vynecháním otvorů pro kotvení železa, bez zemních prací a izolace,
VV |  |  |  | vč D1.1.b-04 skladba D1 : 0,6*0,1*0,55*6
P | 43 | 278381156R00 |  | Základy z betonu pod zařízení půdorysná plocha základu přes 0,50 do 1,00 m2, z betonu C 25/30 | M3 | 1.32 |  | 0 | 0 | 2
PP |  |  |  | (ventilátory, čerpadla, ohřívače, motorová zařízení, odstředivky, ždímačky, pračky apod.) z betonu prostého včetně potřebného bednění, s hladkou cementovou omítkou stěn, s potěrem, s vynecháním otvorů pro kotvení železa, bez zemních prací a izolace,
VV |  |  |  | vč D1.1.b-04 skladba D1 : 0,8*0,8*0,55*2 0,7*0,8*0,55*2
SD |  | 3 |  | Svislé a kompletní konstrukce |  |  |  | 0
P | 44 | 311112015RT5 |  | Stěna z tvárnic ztraceného bednění, tl. 15 cm, bez dodávky tvárnic a betonu | M2 | 83.13 |  | 0 | 0 | 2
PP |  |  |  | Zděné konstrukce - bez probetonování.
VV |  |  |  | 1NP : (2,5*3+5,75+3,85*2+4,3+2,85+3,65)*2,25 -0,9*2,1*5-1,5*1,0*2 2NP : (2,5*3+5,75)*2,25 -0,9*2,1*3 vč D.1.1.b-01, 02, 03
P | 45 | 311112320RT5 |  | Stěna z tvárnic ztraceného bednění, tl. 20 cm, zalití tvárnic betonem C 25/30 | M2 | 815.62 |  | 0 | 0 | 2
PP |  |  |  | Zděné konstrukce - probetonování konstrukcí viz grafický přehled zdících prvků. Plošného probetonování obvodových a přilehlých stěnových konstrukcí v prostorách schodišť.
VV |  |  |  | 1NP obvodové zdivo : (4,7+4,3+2,5*2+5,75+4,55+6,25+6,25+3,83)*2,25 (4,95+4,0+4,5+21,5+19,5+5,0+4,0+5,0)*2,25 -0,5*0,5*3-1,0*2,0*2-0,9*2,1-1,0*1,0 24,55*0,75+24,55*1,0*0,5+3,9*0,75*2+28,75*0,75*0,5 1NP vnitřní zdivo : (4,8+4,35+4,15+5,0)*2,25 -0,9*2,1*2 2NP obvodové zdivo : (4,7+4,3+2,5*2+4,55+5,0+3,83+4,95+4,0+4,5+21,5+19,5+5,0+4,0+5,0)*2,25 -0,5*0,5*3-1,0*2,53*2-1,0*2,15 2NP vnitřní zdivo : (4,8+4,35+4,8+4,35)*2,25 -0,9*2,1*2 3NP obvodové zdivo : (4,5+4,3+2,5*2+4,55+5,0+3,83+4,95+4,0+4,5+21,5+19,5+5,0+4,0+5,0)*2,25 -1,0*2,25*2 3NP vnitřní zdivo : (4,8+4,35+4,8+4,35)*2,25 -0,9*2,1*2 vč D.1.1.b-01, 02, 03
P | 46 | 311112340RT5 |  | Stěna z tvárnic ztraceného bednění, tl. 40 cm, zalití tvárnic betonem C 25/30 | M2 | 146.91 |  | 0 | 0 | 2
PP |  |  |  | Zděné konstrukce - probetonování konstrukcí viz grafický přehled zdících prvků.
VV |  |  |  | 1NP obvodové zdivo : (1,0*2+1,03+4,035+5,0+2,2+2,5+4,0+1,0)*2,25 2NP obvodové zdivo : (1,0*2+1,03+4,035+5,0+2,2+2,5+4,0+1,0)*2,25 3NP obvodové zdivo : (1,0*2+1,03+4,035+5,0+2,2+2,5+4,0+1,0)*2,25 vč D.1.1.b-01, 02, 03
P | 47 | 311321411R00 |  | Beton nadzákladových zdí železový třídy C 25/30 | M3 | 54.22 |  | 0 | 0 | 2
PP |  |  |  | nosných, výplňových, obkladových, půdních, štítových, poprsních apod. (bez výztuže), s pomocným lešením o výšce podlahy do 1900 mm a pro zatížení 1,5 kPa,
VV |  |  |  | vč D1.2.B.b-09,04 střecha atika : (224,57+32,3*2)*0,25*0,75
P | 48 | 311351105R00 |  | Bednění nadzákladových zdí oboustranné za každou stranu zřízení | M2 | 472.16 |  | 0 | 0 | 2
PP |  |  |  | svislé nebo šikmé (odkloněné), půdorysně přímé nebo zalomené nadzákladových zdí nosných, výplňových, obkladových, půdních, štítových, poprsních apod. ve volném prostranství, ve volných nebo zapažených jámách, rýhách, šachtách, včetně případných vzpěr,
VV |  |  |  | vč D1.2.B.b-09,04 střecha atika : 224,57*0,75+224,57*0,921+32,3*0,75*4
P | 49 | 311351106R00 |  | Bednění nadzákladových zdí oboustranné za každou stranu odstranění | M2 | 472.16 |  | 0 | 0 | 2
PP |  |  |  | svislé nebo šikmé (odkloněné), půdorysně přímé nebo zalomené nadzákladových zdí nosných, výplňových, obkladových, půdních, štítových, poprsních apod. ve volném prostranství, ve volných nebo zapažených jámách, rýhách, šachtách, včetně případných vzpěr,
VV |  |  |  | Odkaz na mn. položky 311351105R00: 472,15647
P | 50 | 311361821R00 |  | Výztuž nadzákladových zdí z betonářské oceli 10 505(R) | T | 3 |  | 0 | 0 | 2
PP |  |  |  | včetně distančních prvků
VV |  |  |  | vč D1.2.B.b-09,04 střecha atika : 3,0
P | 51 | 317121101R00 |  | Osazení překladu světlost otvoru do 105 cm | KUS | 69 |  | 0 | 0 | 2
PP
VV |  |  |  | 1NP : 6+14+4 2NP : 6+8*4 3NP : 4 vč D1.1.b-08 : 3
P | 52 | 317121102R00 |  | Osazení překladu světlost otvoru do 180 cm | KUS | 4 |  | 0 | 0 | 2
PP
VV |  |  |  | 1NP : 4 vč D.1.1.b-01
P | 53 | 317322411R00 |  | Beton říms nebo žlabových říms železový třídy C 25/30 | M3 | 3.06 |  | 0 | 0 | 2
PP |  |  |  | pohledový beton
VV |  |  |  | parapet zdiva z tvármic 1NP : 61,1*0,3*0,15+61,1*0,1*0,05 vč D.1.1.b-01
P | 54 | 317351105R00 |  | Bednění překladů, říms a klenbových pásů říms nebo žlabových říms včetně podpěrné konstrukce vzepřené nebo podepřené jakéhokoliv tvaru a délky vyložení, při výšce spodní hrany konstrukce do 6 m nad nejblíže nižší podlahou zřízení | M2 | 30.55 |  | 0 | 0 | 2
PP |  |  |  | pohledový beton
VV |  |  |  | 61,1*(0,2*2+0,1) vč D.1.1.b-01, 02, 03
P | 55 | 317351106R00 |  | Bednění překladů, říms a klenbových pásů říms nebo žlabových říms včetně podpěrné konstrukce vzepřené nebo podepřené jakéhokoliv tvaru a délky vyložení, při výšce spodní hrany konstrukce do 6 m nad nejblíže nižší podlahou odstranění | M2 | 30.55 |  | 0 | 0 | 2
PP
VV |  |  |  | Odkaz na mn. položky 317351105R00: 30,55000
P | 56 | 317361821R00 |  | Výztuž překladů, říms a klenbových pásů z betonářské oceli 10 505(R) | T | 0.46 |  | 0 | 0 | 2
PP |  |  |  | včetně distančních prvků
VV |  |  |  | odhad : Odkaz na mn. položky 317322411R00: 3,05500*0,15
P | 57 | 317998113R03 |  | Izolace mezi překlady polystyren XPS tl. 30 mm v. 200mm | M | 19.4 |  | 0 | 0 | 2
PP
VV |  |  |  | 1NP : 1,4*7+2,0*2 2NP : 1,4*4 vč D.1.1.b-01, 02
P | 58 | 317998113R08 |  | Izolace mezi překlady polystyren XPS tl. 80 mm v. 200mm | M | 14.4 |  | 0 | 0 | 2
PP
VV |  |  |  | 1NP : 1,0*3+1,4*2 2NP : 1,0*3+1,4*2 3NP : 1,4*2 vč D.1.1.b-01, 02, 03
P | 59 | 34532 |  | Nájezdové obruby ŽB pohledové konstrukce | M | 353 |  | 0 | 0 | 2
PP
VV |  |  |  | nájezdové obruby a ostrůvky 450/100 mm : 353,0 vč D.1.1.b-01, 02, 03
P | 60 | 345321616R00 |  | Beton zídek železový třídy C 30/37 | M3 | 4.64 |  | 0 | 0 | 2
PP |  |  |  | zídek parapetních, atikových, schodišťových a zábradelních železový (bez výztuže), pohledový beton
VV |  |  |  | soklové zdivo : 1NP : 22,5*0,1*0,2 2NP : (24,55+7,9+34,5+15,3+22,5)*0,1*0,2 3NP : (24,55+7,9+34,5+15,3+22,5)*0,1*0,2 vč D.1.1.b-01, 02, 03
P | 61 | 345351101R00 |  | Bednění zídek plnostěnných nebo prolamovaných plnostěnných zřízení | M2 | 92.8 |  | 0 | 0 | 2
PP |  |  |  | parapetních, atikových, zábradelních zídek, rovných i půdorysně zalomených, vodorovných nebo stoupajících, pohledový beton
VV |  |  |  | 1NP : 22,5*0,2*2 2NP : (24,55+7,9+34,5+15,3+22,5)*0,2*2 3NP : (24,55+7,9+34,5+15,3+22,5)*0,2*2 vč D.1.1.b-01, 02, 03
P | 62 | 345351102R00 |  | Bednění zídek plnostěnných nebo prolamovaných plnostěnných odstranění | M2 | 92.8 |  | 0 | 0 | 2
PP |  |  |  | parapetních, atikových, zábradelních zídek, rovných i půdorysně zalomených, vodorovných nebo stoupajících,
VV |  |  |  | Odkaz na mn. položky 345351101R00: 92,80000
P | 63 | 345361821R00 |  | Výztuž zídek z betonářské oceli 10 505(R) | T | 0.7 |  | 0 | 0 | 2
PP |  |  |  | parapetních, atikových, schodišťových a zábradelních zídek a madel z betonářské oceli nebo svařovaných sítí. Včetně distančních prvků.
VV |  |  |  | odhad : Odkaz na mn. položky 345321616R00: 4,64000*0,15
P | 64 | 346971162R01 |  | Výplň dutiny mezi svislými zděnými konstrukci a trapézovým plechem stropní konstrukce min. vatou | M | 99.9 |  | 0 | 0 | 2
PP |  |  |  | Rozmeření, nařezání a montáž minerální izolace, zapravení spáry montážní pěnou, dodávka tepelné izolace a montážní pěny.
VV |  |  |  | vč D1.1.b-07 pozn. 6 : vnitřní zděné dělící konstrukce : 1NP : 4,8+4,35+4,15+5,0+2,5*3+5,75+3,85*2+4,3+2,85+3,65 2NP : 4,8+4,35+4,8+4,35+2,5*3+5,75 3NP : 4,8+4,35+4,8+4,35
P | 65 | 347016133R00 |  | Předstěny opláštěné sádrokartonovými deskami předsazené stěny volně stojící bez minerální izolace 1x ocelová konstrukce CW 100, tloušťka stěny 115 mm, tloušťka desky 12,5mm, impregnovaná, požární odolnost EI 15 | M2 | 6.32 |  | 0 | 0 | 2
PP
VV |  |  |  | mč 106, 107, 205, 206 : (1,0*1,15+0,2*1,15+1,0*0,2)*4 vč D.1.1.b-01, 02
P | 66 | 347091081R00 |  | Příplatky k sádrokartonové předstěně, do plochy 2 m2 | M2 | 6.32 |  | 0 | 0 | 2
PP
VV |  |  |  | Odkaz na mn. položky 347016133R00: 6,32000
P | 67 | 59321050R |  | překlad nosný železobetonový; l = 100,0 cm; š = 6,0 cm; h = 19,0 cm; max. světlost 600 mm; Mu 2,39 kNm | KUS | 12.12 |  | 0 | 0 | 2
PP
VV |  |  |  | 1NP : 6*1,01 2NP : 6*1,01 vč D.1.1.b-01, 02
P | 68 | 59321052R |  | překlad nosný železobetonový; l = 140,0 cm; š = 6,0 cm; h = 19,0 cm; max. světlost 1 000 mm; Mu 2,39 kNm | KUS | 37.37 |  | 0 | 0 | 2
PP
VV |  |  |  | 1NP : (14+4)*1,01 2NP : (8+4)*1,01 3NP : 4*1,01 vč D1.1.b-08 : 3*1,01
P | 69 | 59321055R |  | překlad nosný železobetonový; l = 200,0 cm; š = 6,0 cm; h = 19,0 cm; max. světlost 1 600 mm; Mu 3,58 kNm | KUS | 4.04 |  | 0 | 0 | 2
PP
VV |  |  |  | 1NP : 4*1,01 vč D.1.1.b-01
P | 70 | 59515510R |  | tvárnice - ztracené bednění beton; l = 500,0 mm; š = 150,0 mm; h = 250,0 mm | KUS | 671.69 |  | 0 | 0 | 2
PP
VV |  |  |  | Odkaz na mn. položky 311112015RT5: 83,13000*8,08
SD |  | 4 |  | Vodorovné konstrukce |  |  |  | 0
P | 71 | 411321414R00 |  | Beton stropů železový stropů deskových, desek plochých střech, desek balkónových, desek hřibových stropů včetně hlavic hřibových sloupů, železový (bez výztuže) třídy C 25/30 | M3 | 40.5 |  | 0 | 0 | 2
PP
VV |  |  |  | vč C1.2B.b-09, 04 střešní deska - konzoly : odměřeno z DWG : (2514,13-2277,28)*0,171
P | 72 | 411321515R00 |  | Beton stropů železový stropů deskových, desek plochých střech, desek balkónových, desek hřibových stropů včetně hlavic hřibových sloupů, železový (bez výztuže) třídy C 30/37 | M3 | 88.92 |  | 0 | 0 | 2
PP
VV |  |  |  | vč C1.2B.b-09, 03 stropní deska 2 a 3NP konzoly : odměřeno z DWG : (2501,89-2279,58)*0,2*2
P | 73 | 411322424R00 |  | Beton stropů železový stropů trámových (žebrových), kazetových, nebo vložkových z tvárnic, nebo z hraněných či zaoblených vln zabudovaného plechového bednění, železový (bez výztuže) třídy C 25/30 | M3 | 299.46 |  | 0 | 0 | 2
PP
VV |  |  |  | vč C1.2B.b-09,04 střešní deska skladba D1 : stropy do VSŽ : 2277,28*0,1015+2277,28*0,06*0,5
P | 74 | 411322525R00 |  | Beton stropů železový stropů trámových (žebrových), kazetových, nebo vložkových z tvárnic, nebo z hraněných či zaoblených vln zabudovaného plechového bednění, železový (bez výztuže) třídy C 30/37 | M3 | 706.67 |  | 0 | 0 | 2
PP
VV |  |  |  | vč C1.2B.b-09,03 stropní deska 2 a 3NP skladba B1-B3 : stropy do VSŽ : 4559,16*0,125+4559,16*0,06*0,5
P | 75 | 411351201R00 |  | Bednění stropů deskových včetně podpěrné konstrukce výšky do 3,5 m do 5kPa, - zřízení | M2 | 681.47 |  | 0 | 0 | 2
PP |  |  |  | s pomocným lešením
VV |  |  |  | vč C1.2B.b-09 střešní deska - konzoly : odměřeno z DWG : 2514,13-2277,28 vč C1.2B.b-09 stropní deska 2 a 3NP konzoly : odměřeno z DWG : (2501,89-2279,58)*2
P | 76 | 411351202R00 |  | Bednění stropů deskových včetně podpěrné konstrukce výšky do 3,5 m do 5kPa, - odstranění | M2 | 681.47 |  | 0 | 0 | 2
PP |  |  |  | s pomocným lešením
VV |  |  |  | Odkaz na mn. položky 411351201R00: 681,47000
P | 77 | 411351801R00 |  | Bednění stropů bednění svislých ploch zřízení | M | 448.08 |  | 0 | 0 | 2
PP |  |  |  | s pomocným lešením
VV |  |  |  | vč C1.2B.b-03 stropní deska 2 a 3NP : (36,125+28,703+4,0+16,54+24,77+81,25+32,65)*2
P | 78 | 411351802R00 |  | Bednění stropů bednění svislých ploch odstranění | M | 448.08 |  | 0 | 0 | 2
PP |  |  |  | s pomocným lešením
VV |  |  |  | Odkaz na mn. položky 411351801R00: 448,07600
P | 79 | 411351902R00 |  | Bednění stropů bednění prostupu plochy do 0,25 m2 | KUS | 21 |  | 0 | 0 | 2
PP |  |  |  | s pomocným lešením
VV |  |  |  | otvory pro VZT : 7*3 D.1.2.B.b-04, 05
P | 80 | 411354171R00 |  | Podpěrná konstrukce bednění stropů do 5 kPa, - zřízení | M2 | 6836.44 |  | 0 | 0 | 2
PP |  |  |  | výšky do 4 m se zesílením dna bednění podle hodnoty zatížení betonovou směsí a výztuží. Bez pomocného lešení.
VV |  |  |  | stropy do VSŽ : 6836,44 D.1.2.B.b-04, 05
P | 81 | 411354172R00 |  | Podpěrná konstrukce bednění stropů do 5 kPa, - odstranění | M2 | 6836.44 |  | 0 | 0 | 2
PP |  |  |  | výšky do 4 m se zesílením dna bednění podle hodnoty zatížení betonovou směsí a výztuží. Bez pomocného lešení.
VV |  |  |  | Odkaz na mn. položky 411354171R00: 6836,44000
P | 82 | 411361821.R01 |  | Provázání ŽB desky a pojezdové plochy pomoci navaření ocelových trnů | M2 | 4766 |  | 0 | 0 | 2
PP
VV |  |  |  | specifikace vč D1.1.b-05 pozn. 3 : skladba podlah B1 : 2375,0+2391,0
P | 83 | 411361821R00 |  | Výztuž stropů z betonářské oceli 10 505(R) | T | 6.65 |  | 0 | 0 | 2
PP |  |  |  | prostě uložených, vetknutých i spojitých, deskových, trámových (žebrových, kazetových), s keramickými a jinými vložkami, konzolových nebo balkónových, hřibových včetně hlavic hřibových sloupů, plochých střech a pro zavěšení železobetonových podhledů. Včetně distančních prvků.
VV |  |  |  | vč D1.2.B.b-09 : 9,90-0,25-3,0
P | 84 | 411361921RT8 |  | Výztuž stropů ze svařovaných sítí průměr drátu 8 mm, velikost oka 100 / 100 mm | T | 47.3 |  | 0 | 0 | 2
PP |  |  |  | prostě uložených, vetknutých i spojitých, deskových, trámových (žebrových, kazetových), s keramickými a jinými vložkami, konzolových nebo balkónových, hřibových včetně hlavic hřibových sloupů, plochých střech a pro zavěšení železobetonových podhledů. Včetně distančních prvků.
VV |  |  |  | vč C1.2B.b-09 : 47,3
P | 85 | 411361921RT9 |  | Výztuž stropů ze svařovaných sítí průměr drátu 8 mm, velikost oka 150/150 mm | T | 16.9 |  | 0 | 0 | 2
PP |  |  |  | prostě uložených, vetknutých i spojitých, deskových, trámových (žebrových, kazetových), s keramickými a jinými vložkami, konzolových nebo balkónových, hřibových včetně hlavic hřibových sloupů, plochých střech a pro zavěšení železobetonových podhledů. Včetně distančních prvků.
VV |  |  |  | vč C1.2B.b-09 : 16,9
P | 86 | 417321415R00 |  | Železobeton ztužujících pásů a věnců třídy C 30/37 | M3 | 29.74 |  | 0 | 0 | 2
PP
VV |  |  |  | zdivo z tvárnic tl. 150mm : 45,0*0,15*0,25 zdivo z tvárnic tl. 200mm : 337,315*0,2*0,25 zdivo z tvárnic tl. 400mm : 65,295*0,4*0,25 vč D1.2.B.b-09 obvodové zdivo schodiště : ((4,55+5,0)*(0,325*0,25))*6
P | 87 | 417351111R00 |  | Bednění bočnic ztužujících pásů a věnců včetně vzpěr obě strany, zřízení | M | 504.91 |  | 0 | 0 | 2
PP |  |  |  | pohleový beton
VV |  |  |  | zdivo z tvárnic tl. 150mm : 45,0 zdivo z tvárnic tl. 200mm : 337,315 zdivo z tvárnic tl. 400mm : 65,295 obvodové zdivo schodiště : (4,55+5,0)*6 vč D.1.1.b-01, 02, 03
P | 88 | 417351113R00 |  | Bednění bočnic ztužujících pásů a věnců včetně vzpěr obě strany, odstranění | M | 504.91 |  | 0 | 0 | 2
PP
VV |  |  |  | Odkaz na mn. položky 417351111R00: 504,91000
P | 89 | 417361821R00 |  | Výztuž ztužujících pásů a věnců z betonářské oceli 10 505(R) | T | 2.51 |  | 0 | 0 | 2
PP |  |  |  | Včetně distančních prvků.
VV |  |  |  | věnec mimo obvodové stěny u schodiště - odhad : 2,26 vč D1.2.B.b-09 obvodové zdivo schodiště : 0,25
SD |  | 43 |  | Schodiště |  |  |  | 0
P | 90 | 430321414R00 |  | Beton schodišťových konstrukcí (stupňů, schodnic, ramen, podest s nosníky) železový třídy C 25/30 | M3 | 8.48 |  | 0 | 0 | 2
PP
VV |  |  |  | (3,9*0,85*0,2*2+1,2*1,2*0,15*4+2,1*1,2*0,15*2+1,8*1,2*0,15*4)*2 vč D.1.2.B.b-05
P | 91 | 430361821R00 |  | Výztuž schodišťových konstrukcí (stupňů, schodnic, ramen, podest s nosníky) z betonářské oceli 10505 | T | 1.1 |  | 0 | 0 | 2
PP |  |  |  | Včetně distančních prvků.
VV |  |  |  | vč D1.2.B.b-08 : 1,1
P | 92 | 431351121R00 |  | Bednění podest a podstupňových desek přímočarých zřízení | M2 | 58.98 |  | 0 | 0 | 2
PP |  |  |  | včetně podpěrné konstrukce o výšce do 4 m s pomocným lešením o výšce podlahy do 1900 mm a pro zatížení do 1,5 kPa,
VV |  |  |  | (3,9*0,85*2+1,2*1,2*4+2,1*1,5*2+1,8*1,5*4)*2 vč D.1.2.B.b-05
P | 93 | 431351122R00 |  | Bednění podest a podstupňových desek přímočarých odstranění | M2 | 58.98 |  | 0 | 0 | 2
PP |  |  |  | včetně podpěrné konstrukce o výšce do 4 m
VV |  |  |  | Odkaz na mn. položky 431351121R00: 58,98000
P | 94 | 434311116R00 |  | Stupně dusané z betonu třídy C 25/30 | M | 76.8 |  | 0 | 0 | 2
PP |  |  |  | na terén nebo na desku z betonu prostého nebo prokládaného kamenem, bez potěru, se zahlazením povrchu,
VV |  |  |  | 32*1,2*2 vč D.1.2.B.b-05
P | 95 | 434351141R00 |  | Bednění stupňů betonovaných na podstupňové desce nebo na terénu přímočarých zřízení | M2 | 36.24 |  | 0 | 0 | 2
PP
VV |  |  |  | (32,0*1,2*(0,17188+0,3))*2
P | 96 | 434351142R00 |  | Bednění stupňů betonovaných na podstupňové desce nebo na terénu přímočarých odstranění | M2 | 36.24 |  | 0 | 0 | 2
PP
VV |  |  |  | Odkaz na mn. položky 434351141R00: 36,24038
SD |  | 61 |  | Úpravy povrchů vnitřní |  |  |  | 0
P | 97 | 601011141R00 |  | Omítka stropů a podhledů z hotových směsí vrstva štuková, vápenná, , tloušťka vrstvy 2 mm, | M2 | 38.38 |  | 0 | 0 | 2
PP |  |  |  | po jednotlivých vrstvách Včetně pomocného lešení.
VV |  |  |  | mč 102, 105, 106, 107 : 14,0+3,45+4,37+4,37 vč D.1.1.b-01,02 mč 204, 205, 206 : 3,45+4,37+4,37
P | 98 | 601015191R00 |  | Omítka stropů a podhledů z hotových směsí Doplňkové práce pro omítky stropů z hotových směsí podkladní nátěr stropů pod tenkovrstvé omítky | M2 | 38.38 |  | 0 | 0 | 2
PP |  |  |  | po jednotlivých vrstvách
VV |  |  |  | mč 102, 105, 106, 107 : 14,0+3,45+4,37+4,37 mč 204, 205, 206 : 3,45+4,37+4,37 vč D.1.1.b-01,02
P | 99 | 602011141R00 |  | Omítka stěn z hotových směsí vrstva štuková, vápenná, , tloušťka vrstvy 2 mm, | M2 | 67.91 |  | 0 | 0 | 2
PP |  |  |  | po jednotlivých vrstvách
VV |  |  |  | mč 102 : (3,65+3,8)*2*2,365-1,5*1,0*2-0,9*2,1-1,0*1,0+19,1*0,1-2,0*1,5 mč 105 : (1,4+2,3)*2*(2,365-2,15) mč 106 : (1,8+2,3)*2*(2,365-2,15) mč 107 : (1,8+2,3)*2*(2,365-2,15) mč 109 : (2,85+2,95+3,25+3,65)*2,465-0,9*2,1 mč 204 : (1,4+2,3)*2*(2,365-2,15) mč 205 : (1,8+2,3)*2*(2,365-2,15) mč 206 : (1,8+2,3)*2*(2,365-2,15) vč D.1.1.b-01,02
P | 100 | 602015191R00 |  | Omítka stěn z hotových směsí Doplňkové práce pro omítky stěn z hotových směsí podkladní nátěr pod tenkovrstvé omítky | M2 | 67.91 |  | 0 | 0 | 2
PP |  |  |  | po jednotlivých vrstvách
VV |  |  |  | Odkaz na mn. položky 602011141R00: 67,90800
P | 101 | 610991001R00 |  | Začišťovací okenní lišta pro omítku tl. 6 mm | M | 26 |  | 0 | 0 | 2
PP |  |  |  | nalepení a odříznutí po dokončení omítek
VV |  |  |  | okna O01 : 0,5*4*6 okno O02 : 1,0*4*1 okna O03 : (1,5+1,0)*2*2 vč D.1.1.b-01,02,03
P | 102 | 611481211RU1 |  | Vyztužení vnitřních omítek stropů sklotextilní síťovinou s dodávkou síťoviny a stěrkového tmelu | M2 | 38.38 |  | 0 | 0 | 2
PP |  |  |  | s pomocným lešením o výšce podlahy do 1900 mm a pro zatížení do 1,5 kPa,
VV |  |  |  | mč 102, 105, 106, 107 : 14,0+3,45+4,37+4,37 mč 204, 205, 206 : 3,45+4,37+4,37 vč D.1.1.b-01,02
P | 103 | 612403390R01 |  | Doplnění zdiva u stropu - domaltování | M | 504.91 |  | 0 | 0 | 2
PP
VV |  |  |  | zdivo z tvárnic tl. 150mm : 45,0 zdivo z tvárnic tl. 200mm : 394,615 zdivo z tvárnic tl. 400mm : 65,295 vč D.1.1.b-03
P | 104 | 612481211RU4 |  | Vyztužení povrchu vnitřních stěn sklotextilní síťovinou s dodávkou síťoviny a stěrkového tmelu | M2 | 106.76 |  | 0 | 0 | 2
PP
VV |  |  |  | mč 102 : (3,85+3,8)*2*2,465-1,5*1,0*2-0,9*2,1-1,0*1,0 mč 105 : (1,5+2,3+1,5)*2,465-0,9*2,1 mč 106 : (1,9+2,3+1,9)*2,465-0,9*2,1 mč 107 : (1,9+2,3+1,9)*2,465-0,9*2,1 mč 204 : (1,5+2,3+1,5)*2,465-0,9*2,1 mč 205 : (1,9+2,3+1,9)*2,465-0,9*2,1 mč 206 : (1,9+2,3+1,9)*2,465-0,9*2,1 vč D.1.1.b-01,02
SD |  | 62 |  | Úpravy povrchů vnější |  |  |  | 0
P | 105 | 601022177RT7 |  | Omítka stropů a podhledů z hotových směsí vrchní tenkovrstvá, minerální, šlechtěná, vymývaná, tloušťka vrstvy 3 mm, | M2 | 595.24 |  | 0 | 0 | 2
PP |  |  |  | po jednotlivých vrstvách Včetně pomocného lešení.
VV |  |  |  | fasádní povrchová úprava - imitace pohledového betonu : podhledy mimo strop VSŽ - konzoly stropů : 595,244 vč D.1.1.b-01,02, 03
P | 106 | 601022191R00 |  | Omítka stropů a podhledů z hotových směsí adhézní nátěr, dispersní s granulátem | M2 | 595.24 |  | 0 | 0 | 2
PP |  |  |  | po jednotlivých vrstvách
VV |  |  |  | Odkaz na mn. položky 601022177RT7: 595,24400
P | 107 | 602022177RT7 |  | Omítka stěn z hotových směsí vrchní tenkovrstvá, minerální, šlechtěná, vymývaná, tloušťka vrstvy 3 mm, | M2 | 446.07 |  | 0 | 0 | 2
PP |  |  |  | po jednotlivých vrstvách
VV |  |  |  | fasádní povrchová úprava - imitace pohledového betonu : RAL 7023 : (81,4+32,8+85,38+24,92)*0,92 (1,0+4,0+2,5+2,2+5,0+4,0+1,03+1,0+1,0)*8,08 8,08*0,125*12 RAL 2007 : 235,6*0,22 vč D.1.1.b-08
P | 108 | 602022191R00 |  | Omítka stěn z hotových směsí Doplňkové práce pro omítky stěn z hotových směsí nátěr penetrační, kontaktní, s granulátem | M2 | 446.07 |  | 0 | 0 | 2
PP |  |  |  | po jednotlivých vrstvách
VV |  |  |  | Odkaz na mn. položky 602022177RT7: 446,07040
P | 109 | 620991001R00 |  | Připojovací í lišty začišťovací okenní lišta, , pro omítku tl. 6 mm | M | 26 |  | 0 | 0 | 2
PP |  |  |  | nalepení a odříznutí po dokončení omítek
VV |  |  |  | okna O01 : 0,5*4*6 okno O02 : 1,0*4*1 okna O03 : (1,5+1,0)*2*2 vč D.1.1.b-01,02,03
P | 110 | 621481211RU1 |  | Vyztužení vnějších omítek podhledů sklotextilní síťovinou s dodávkou výztužné sítě a stěrkového tmelu | M2 | 595.24 |  | 0 | 0 | 2
PP
VV |  |  |  | Odkaz na mn. položky 601022177RT7: 595,24400
P | 111 | 622481211RU1 |  | Vyztužení povrchových úprav vnějších stěn stěrkou s výztužnou sklotextilní tkaninou, s dodávkou sítě a stěrkového tmelu | M2 | 446.07 |  | 0 | 0 | 2
PP
VV |  |  |  | Odkaz na mn. položky 602022177RT7: 446,07040
SD |  | 63 |  | Podlahy a podlahové konstrukce |  |  |  | 0
P | 112 | 273351215R00 |  | Bednění stěn základových desek zřízení | M2 | 44.82 |  | 0 | 0 | 2
PP |  |  |  | svislé nebo šikmé (odkloněné) , půdorysně přímé nebo zalomené, stěn základových desek ve volných nebo zapažených jámách, rýhách, šachtách, včetně případných vzpěr,
VV |  |  |  | základová deska : 224,1*0,2 vč D.1.1.b-01
P | 113 | 273351216R00 |  | Bednění stěn základových desek odstranění | M2 | 44.82 |  | 0 | 0 | 2
PP |  |  |  | svislé nebo šikmé (odkloněné) , půdorysně přímé nebo zalomené, stěn základových desek ve volných nebo zapažených jámách, rýhách, šachtách, včetně případných vzpěr,
VV |  |  |  | Odkaz na mn. položky 273351215R00: 44,82000
P | 114 | 631312711R00 |  | Mazanina z betonu prostého tl. přes 50 do 80 mm třídy C 25/30, | M3 | 3.07 |  | 0 | 0 | 2
PP |  |  |  | (z kameniva) hlazená dřevěným hladítkem Včetně vytvoření dilatačních spár.
VV |  |  |  | skladba podlah A2 : 14,0*0,08 skladba podlah A3 : (3,45+4,37+4,37)*0,08 skladba podlah B3 : (3,45+4,37+4,37)*0,08 vč D.1.1.b-05,06,07
P | 115 | 631313511R00 |  | Mazanina z betonu prostého tl. přes 80 do 120 mm třídy C 12/15, | M3 | 19.68 |  | 0 | 0 | 2
PP |  |  |  | (z kameniva) hlazená dřevěným hladítkem
VV |  |  |  | podkladní beton pod základové konstrukce : (2,9*0,7+34,6*0,6+1,2*1,5*30+1,2*2,5*16+1,5*2,5*5+1,2*1,2*14+1,2*4,6)*0,1 46,0*0,6*0,1 vč D.1.1.b-05,06,07
P | 116 | 631313711R00 |  | Mazanina z betonu prostého tl. přes 80 do 120 mm třídy C 25/30 , | M3 | 7.19 |  | 0 | 0 | 2
PP |  |  |  | (z kameniva) hlazená dřevěným hladítkem Včetně vytvoření dilatačních spár.
VV |  |  |  | skladba podlah A4 : (20,3+20,1+9,65)*0,08 skladba podlah B2 : (4,15*2,4*4)*0,08 vč D.1.1.b-05,06,07
P | 117 | 631313811PC1 |  | Mazanina betonová tl. 100mm, třídy C 30/37, stupeň vlivu prostředí XF4, pro podlahové konstrukce se speciálními přísadami omezujícími smrštění (drátko beton) | M2 | 7146.5 |  | 0 | 0 | 2
PP |  |  |  | drátkobeton (plastová vlákna), max. zrno kameniva Dmax 16mm, povrchová úprava - styráž, dilataco do 1/3 v rastru 2,5 x 2,5 m, výplň dilat. spár trvale pružným tmelem.
VV |  |  |  | specifikace vč D1.1.b-05 pozn. 4 : skladba podlah A1 : 2346,0+34,5 skladba podlah B1 : 2375,0+2391,0
P | 118 | 631315711R00 |  | Mazanina z betonu prostého tl. přes 120 do 240 mm třídy C 25/30, | M3 | 497.2 |  | 0 | 0 | 2
PP |  |  |  | (z kameniva) hlazená dřevěným hladítkem Včetně vytvoření dilatačních spár.
VV |  |  |  | základová deska vč D1.2.B.b-07 : 2486,0*0,2
P | 119 | 631319171R00 |  | Příplatek za stržení povrchu tloušťka mazaniny do 80 mm | M3 | 3.07 |  | 0 | 0 | 2
PP |  |  |  | spodní vrstvy mazaniny latí před vložením výztuže nebo pletiva pro tloušťku obou vrstev mazaniny
VV |  |  |  | Odkaz na mn. položky 631312711R00: 3,07040
P | 120 | 631319173R00 |  | Příplatek za stržení povrchu tloušťka mazaniny od 80 mm do 120 mm | M3 | 7.19 |  | 0 | 0 | 2
PP |  |  |  | spodní vrstvy mazaniny latí před vložením výztuže nebo pletiva pro tloušťku obou vrstev mazaniny
VV |  |  |  | Odkaz na mn. položky 631313711R00: 7,19120
P | 121 | 631319175R00 |  | Příplatek za stržení povrchu tloušťka mazaniny od 120 mm do 240 mm | M3 | 994.4 |  | 0 | 0 | 2
PP |  |  |  | spodní vrstvy mazaniny latí před vložením výztuže nebo pletiva pro tloušťku obou vrstev mazaniny
VV |  |  |  | Odkaz na mn. položky 631315711R00: 497,20000*2
P | 122 | 631361921RT5 |  | Výztuž mazanin z betonů a z lehkých betonů ze svařovaných sítí průměr drátu 6 mm, velikost oka 150/150 mm | T | 0.49 |  | 0 | 0 | 2
PP |  |  |  | včetně distančních prvků Začátek provozního součtu skladba podlah A2 : 14,0 skladba podlah A3 : 3,45+4,37+4,37 skladba podlah B3 : 3,45+4,37+4,37 skladba podlah A4 : 20,3+20,1+9,65 skladba podlah B2 : 4,15*2,4*4 Konec provozního součtu
VV |  |  |  | 128,27*1,15*3,301*0,001 vč D.1.1.b-05,06,07
P | 123 | 631361921RT8 |  | Výztuž mazanin z betonů a z lehkých betonů ze svařovaných sítí průměr drátu 8 mm, velikost oka 100/100 mm | T | 1.6 |  | 0 | 0 | 2
PP |  |  |  | včetně distančních prvků
VV |  |  |  | základová deska vč D1.2.B.b-07 : 1,6
P | 124 | 631361921RT9 |  | Výztuž mazanin z betonů a z lehkých betonů ze svařovaných sítí průměr drátu 8 mm, velikost oka 150/150 mm | T | 31.62 |  | 0 | 0 | 2
PP |  |  |  | včetně distančních prvků
VV |  |  |  | základová deska vč D1.2.B.b-07 : 31,62
P | 125 | 631571001R00 |  | Násyp pod podlahy z kameniva z kameniva z kameniva těženého 0-4 pro zpevnění podkladu | M3 | 74.58 |  | 0 | 0 | 2
PP |  |  |  | pod mazaniny a dlažby, popř. na plochých střechách, vodorovný nebo ve spádu, s udusáním a urovnáním povrchu,
VV |  |  |  | pod základovou desku : 2486,0*0,03 vč D.1.1.b-05,06,07
P | 126 | 632921913R00 |  | Dlažba vnitřní nebo vnější při objektu z dlaždic betonových betonových kladených do písku se zalitím spár na celou výšku cementovou maltou pro spárování o tloušťce dlaždic 60 mm | M2 | 60.5 |  | 0 | 0 | 2
PP |  |  |  | vodorovná nebo ve spádu do 15° od vodorovné roviny Včetně dodávky dlaždic.
VV |  |  |  | vč D1.1.b-14.11 : 121,0*0,5
SD |  | 64 |  | Výplně otvorů |  |  |  | 0
P | 127 | 607800281R |  | parapet vnitřní š = 200 mm; materiál - povrch laminátová fólie 0,6 mm; materiál - jádro vlhkuodolná DTD 16 mm; dekor buk, zlatý dub, mahagon, ořech, carera, olše, světlý dub, tmavý dub, šedý, onyx, kraket, javor, třešeň | M | 4.2 |  | 0 | 0 | 2
PP
VV |  |  |  | Odkaz na mn. položky 648991111R00: 4,00000*1,05
P | 128 | 642942111R00 |  | Osazení zárubní dveřních ocelových bez dveřních křídel, do zdiva včetně kotvení, na jakoukoliv cementovou maltu, s vybetonováním prahu v zárubni a s osazením špalíků nebo latí pro dřevěný práh plocha do 2,5 m2 | KUS | 7 |  | 0 | 0 | 2
PP
VV |  |  |  | D3 : 6 D4 : 1 vč D.1.1.b-10
P | 129 | 642945121R00 |  | Osazení ocelových zárubní protipožárních jednokřídlových, zazděním, nebo zalitím betonovou zálivkou | KUS | 7 |  | 0 | 0 | 2
PP |  |  |  | a protiplynových dveří bez nebo včetně dveřních křídel do vynechaného otvoru, s obetonováním , včetně manipulační dopravy, kotvení zárubně do zdiva např. s uklínováním, s případným přivařením k obnažené výztuži, se zalitím, resp. zabetonováním, včetně bednění.
VV |  |  |  | D1 : 6 D2 : 1 vč D.1.1.b-10
P | 130 | 648991111R00 |  | Osazení parapetních desek z plastických hmot šířky do 200 mm | M | 4 |  | 0 | 0 | 2
PP |  |  |  | a poloplastických hmot na montážní pěnu, zapravení omítky pod parapetem, těsnění spáry mezi parapetem a rámem okna, dodávka silikonu.
VV |  |  |  | specifikace vč D11.1b-09 : 1,0+1,5*2
SD |  | 711 |  | Izolace proti vodě |  |  |  | 0
P | 131 | 628522691R |  | pás izolační z modifikovaného asfaltu natavitelný; nosná vložka skelná rohož + Al fólie; horní strana jemný minerální posyp; spodní strana PE fólie; tl. 4,0 mm | M2 | 2987.07 |  | 0 | 0 | 2
PP
VV |  |  |  | Odkaz na mn. položky 711141559R00: 2514,20000*1,15 Odkaz na mn. položky 711142559R00: 79,78125*1,2
P | 132 | 711111006RZ3 |  | Provedení izolace proti zemní vlhkosti natěradly za studena na ploše vodorovné asfaltovou penetrační suspenzí, včetně dodávky emulze 0,3 kg/m2 | M2 | 2514.2 |  | 0 | 0 | 2
PP
VV |  |  |  | podlaha 1NP : 2514,2 vč D.1.1.b-05,06,07
P | 133 | 711112006RZ3 |  | Provedení izolace proti zemní vlhkosti natěradly za studena na ploše svislé, včetně pomocného lešení o výšce podlahy do 1900 mm a pro zatížení do 1,5 kPa. asfaltovou penetrační emulzí, včetně dodávky emulze 0,3 kg/m2 | M2 | 79.78 |  | 0 | 0 | 2
PP
VV |  |  |  | obvodová stěna pod úr. terénu : 81,25*1,85*0,5+5,0*1,85*0,5 vč D.1.1.b-05,06,07
P | 134 | 711141559R00 |  | Provedení izolace proti zemní vlhkosti pásy přitavením vodorovná, 1 vrstva, bez dodávky izolačních pásů, | M2 | 2514.2 |  | 0 | 0 | 2
PP
VV |  |  |  | Odkaz na mn. položky 711111006RZ3: 2514,20000
P | 135 | 711142559R00 |  | Provedení izolace proti zemní vlhkosti pásy přitavením svislá, 1 vrstva, bez dodávky izolačních pásů, | M2 | 79.78 |  | 0 | 0 | 2
PP
VV |  |  |  | Odkaz na mn. položky 711112006RZ3: 79,78125
P | 136 | 711212000R00 |  | Izolace proti vodě nátěr podkladní pod hydroizolační stěrky | M2 | 48.9 |  | 0 | 0 | 2
PP
VV |  |  |  | Odkaz na mn. položky 711212002RT2: 48,90000
P | 137 | 711212002RT2 |  | Izolace proti vodě stěrka hydroizolační proti tlakové vodě | M2 | 48.9 |  | 0 | 0 | 2
PP |  |  |  | dvouvrstvá
VV |  |  |  | podlahy : skladba podlah A3 : 3,45+4,37+4,37 skladba podlah B3 : 3,45+4,37+4,37 vytažení na stěny 200mm : mč 105 : (1,4+2,3)*2*0,2 mč 106 : (1,8+2,3)*2*0,2 mč 107 : (1,8+2,3)*2*0,2 mč 204 : (1,4+2,3)*2*0,2 mč 205 : (1,8+2,3)*2*0,2 mč 206 : (1,8+2,3)*2*0,2 kolem umývadla a výlevky : 1,5*1,5*4+2,0*1,5*2 vč D.1.1.b-05,06,07
P | 138 | 711212601R00 |  | Izolace proti vodě doplňky těsnicí pás š.120 mm do spoje podlaha-stěna | M | 47.6 |  | 0 | 0 | 2
PP
VV |  |  |  | mč 105 : (1,4+2,3)*2 mč 106 : (1,8+2,3)*2 mč 107 : (1,8+2,3)*2 mč 204 : (1,4+2,3)*2 mč 205 : (1,8+2,3)*2 mč 206 : (1,8+2,3)*2 vč D.1.1.b-05,06,07
P | 139 | 711212602R00 |  | Izolace proti vodě doplňky těsnicí roh do spoje podlaha stěna | KUS | 32 |  | 0 | 0 | 2
PP
VV |  |  |  | mč 105 : 4 mč 106 : 6 mč 107 : 6 mč 204 : 4 mč 205 : 6 mč 206 : 6 vč D.1.1.b-05,06,07
P | 140 | 711212611R00 |  | Izolace proti vodě doplňky těsnicí pás šířky 120 mm do svislých koutů | M | 5.6 |  | 0 | 0 | 2
PP
VV |  |  |  | mč 105, 106, 107, 204, 205, 206 : 0,2*28 viz pol.: 711212602R00
P | 141 | 998711102R00 |  | Přesun hmot pro izolace proti vodě svisle do 12 m | T | 15.66 |  | 0 | 0 | 2
PP |  |  |  | 50 m vodorovně měřeno od těžiště půdorysné plochy skládky do těžiště půdorysné plochy objektu
VV |  |  |  | Hmotnosti z položek : 711111006RZ3, 711112006RZ3, 711141559R00, 711142559R00, 628522691R, 711212000R00, 711212002RT2, 711212601R00, 711212602R00, 711212611R00 : Součet: : 15,66242
SD |  | 712 |  | Povlakové krytiny |  |  |  | 0
P | 142 | 27244150.AR |  | fólie izolační střešní hydroizolační; tloušťka 1,14 mm; plošná hmotnost 1 400 g/m2; pryž, EPDM; µ = 20000,0 | M2 | 3123.65 |  | 0 | 0 | 2
PP
VV |  |  |  | Odkaz na mn. položky 712371801R00: 2424,60000*1,15 Odkaz na mn. položky 712871801R00: 279,47000*1,2
P | 143 | 712371801R00 |  | Povlakové krytiny střech do 10° termoplasty volně položené, , , bez dodávky fólie, | M2 | 2424.6 |  | 0 | 0 | 2
PP
VV |  |  |  | vč D1.1.b-04 skladba D1 : 1128,6+1296,0
P | 144 | 712378006R00 |  | Povlakové krytiny střech do 10° termoplasty Doplňkové konstrukce k povlakovým krytinám z fólií rohová lišta vnější, RŠ 100 mm, z pozinkovaného plechu s povrchovou úpravou PVC | M | 12.4 |  | 0 | 0 | 2
PP |  |  |  | včetně dodávek výrobků Úprava délky a připevnění rohové lišty natloukacími hmoždinkami včetně dodávky lišty.
VV |  |  |  | lemovací lišty viz K5 : vč D1.1.b-04 skladba D1 základy : 3,2*2+3,0*2
P | 145 | 712378007R00 |  | Povlakové krytiny střech do 10° termoplasty Doplňkové konstrukce k povlakovým krytinám z fólií rohová lišta vnitřní, RŠ 100 mm, z pozinkovaného plechu s povrchovou úpravou PVC | M | 12.4 |  | 0 | 0 | 2
PP |  |  |  | včetně dodávek výrobků Úprava délky a připevnění rohové lišty natloukacími hmoždinkami včetně dodávky lišty.
VV |  |  |  | Odkaz na mn. položky 712378006R00 : 12,40000
P | 146 | 712378101RT3 |  | Povlakové krytiny střech do 10° termoplasty Doplňkové konstrukce k povlakovým krytinám z fólií odvětrání kanalizace, průměr 110 mm, s manžetou z fólie z měkčeného PVC | KUS | 1 |  | 0 | 0 | 2
PP |  |  |  | včetně dodávek výrobků Osazení a ukotvení komínku, přitavení těsnicí manžety.
VV |  |  |  | vč D1.1.b-04 skladba D1 : 1
P | 147 | 712378110R00 |  | Povlakové krytiny střech do 10° termoplasty Doplňkové konstrukce k povlakovým krytinám z fólií vnitřní koutová tvarovka, , s manžetou z fólie z měkčeného PVC | KUS | 9 |  | 0 | 0 | 2
PP |  |  |  | včetně dodávek výrobků včetně dodávky tvarovky
VV |  |  |  | vč D1.1.b-04 skladba D1 : 9
P | 148 | 712378111R00 |  | Povlakové krytiny střech do 10° termoplasty Doplňkové konstrukce k povlakovým krytinám z fólií vnější koutová tvarovka, , s manžetou z fólie z měkčeného PVC | KUS | 17 |  | 0 | 0 | 2
PP |  |  |  | včetně dodávek výrobků včetně dodávky tvarovky
VV |  |  |  | vč D1.1.b-04 skladba D1 : 1+4*4
P | 149 | 712871801R00 |  | Samostatné vytažení izolačního povlaku termoplasty 1 vrstva, materiál ve specifikaci, bez rozlišení tloušťky fólie | M2 | 279.47 |  | 0 | 0 | 2
PP |  |  |  | na konstrukce převyšující úroveň střechy,
VV |  |  |  | vč D1.1.b-04 skladba D1 : 287,0*(0,7+0,25) (0,8+0,8)*2*0,55*2 (0,8+0,7)*2*0,55*2
P | 150 | 998712102R00 |  | Přesun hmot pro povlakové krytiny v objektech výšky přes 6 do 12 m | T | 4.48 |  | 0 | 0 | 2
PP |  |  |  | 50 m vodorovně
VV |  |  |  | Hmotnosti z položek: 712371801R00, 712871801R00, 27244150.AR, 712378006R00, 712378007R00, 712378110R00, 712378111R00, 712378101RT3 : Součet: : 4,47689
SD |  | 713 |  | Izolace tepelné |  |  |  | 0
P | 151 | 283758901R |  | deska izolační perimetrická; pěnový polystyren; povrch mřížkovaný; polodrážka; tl. 50,0 mm; součinitel tepelné vodivosti 0,034 W/mK; R = 1,470 m2K/W; obj. hmotnost 33,00 kg/m3 | M2 | 62.86 |  | 0 | 0 | 2
PP
VV |  |  |  | Odkaz na mn. položky 713131131R00: 59,86500*1,05
P | 152 | 28376822R |  | deska izolační střešní; PIR; rovná hrana; tl. 50,0 mm; kašírování minerální rouno; součinitel tepelné vodivosti 0,027 W/mK; R = 1,850 m2K/W; obj. hmotnost 30,00 kg/m3 | M2 | 2473.09 |  | 0 | 0 | 2
PP
VV |  |  |  | Odkaz na mn. položky 713141131R00: 2424,60000*1,02
P | 153 | 713111636R00 |  | Montáž tepelné izolace stropů tepelná izolace stropů rovných spodem na tmel a hmoždinky, , z pórobetonových desek, tloušťky 100 mm | M2 | 38.38 |  | 0 | 0 | 2
PP |  |  |  | Očištění povrchu stěny od prachu, nařezání izolačních desek na požadovaný rozměr, dodávka a nanesení lepicího tmelu, dodávka a osazení desek, ukotvení desek hmoždinkami..
VV |  |  |  | zateplení podhledu z kalcium silikátových minerálních desek : mč 102, 105, 106, 107 : 14,0+3,45+4,37+4,37 mč 204, 205, 206 : 3,45+4,37+4,37 vč D.1.1.b-05,06,07
P | 154 | 713131131R00 |  | Montáž tepelné izolace stěn lepením | M2 | 59.87 |  | 0 | 0 | 2
PP |  |  |  | Očištění povrchu stěny od prachu, nařezání izolačních desek na požadovaný rozměr, nanesení lepicího tmelu, osazení desek.
VV |  |  |  | vč D1.1.b-14.11 : opěrná stěna : 46,05*((0,75+1,85)*0,5)
P | 155 | 713131626R00 |  | Montáž tepelné izolace stěn Izolace tepelná vnitřních stěn na tmel a hmoždinky, z pórobetonových desek, tloušťky 100 mm | M2 | 106.01 |  | 0 | 0 | 2
PP |  |  |  | Očištění povrchu stěny od prachu, nařezání izolačních desek na požadovaný rozměr, dodávka a nanesení lepicího tmelu, dodávka a osazení desek, ukotvení desek hmoždinkami..
VV |  |  |  | zataplení stěn z kalcium silikátových minerálních desek : mč 102 : (3,85+3,8)*2*2,45-1,5*1,0*2-0,9*2,1-1,0*1,0 mč 105 : (1,5+2,3+1,5)*2,45-0,9*2,1 mč 106 : (1,9+2,3+1,9)*2,45-0,9*2,1 mč 107 : (1,9+2,3+1,9)*2,45-0,9*2,1 mč 204 : (1,5+2,3+1,5)*2,45-0,9*2,1 mč 205 : (1,9+2,3+1,9)*2,45-0,9*2,1 mč 206 : (1,9+2,3+1,9)*2,45-0,9*2,1 vč D.1.1.b-01,02,03
P | 156 | 713141131R00 |  | Montáž tepelné izolace plochých střech plně lepená za studena, jednovrstvá | M2 | 2424.6 |  | 0 | 0 | 2
PP
VV |  |  |  | vč D1.1.b-04 skladba D1 : 1128,6+1296,0
P | 157 | 998713102R00 |  | Přesun hmot pro izolace tepelné v objektech výšky do 12 m | T | 12.38 |  | 0 | 0 | 2
PP |  |  |  | 50 m vodorovně
VV |  |  |  | Hmotnosti z položek: 713111636R00, 713131626R00, 713131131R00, 283758901R, 713141131R00, 28376822R: Součet: : 12,37572
SD |  | 762 |  | Konstrukce tesařské |  |  |  | 0
P | 158 | 762441112RT5 |  | Montáž obložení atiky, vodovzdornou překližkou (bříza), včetně dodávky desky tl. 21 mm | M2 | 71.75 |  | 0 | 0 | 2
PP
VV |  |  |  | obklad atiky : 287,0*0,25 vč D.1.1.b-05
P | 159 | 998762102R00 |  | Přesun hmot pro konstrukce tesařské v objektech výšky do 12 m | T | 1.3 |  | 0 | 0 | 2
PP |  |  |  | 50 m vodorovně
VV |  |  |  | Hmotnosti z položek: 762441112RT5 Součet: : 1,30155
SD |  | 764 |  | Konstrukce klempířské |  |  |  | 0
P | 160 | 764233420R01 |  | Krycí lišta Ti Zn plechu rš 166 mm | M | 286 |  | 0 | 0 | 2
PP
VV |  |  |  | K5 : 286,0 vč D.1.1.b-11
P | 161 | 764233420R02 |  | Krycí lišta Ti Zn plechu rš 50 mm | M | 286 |  | 0 | 0 | 2
PP
VV |  |  |  | K5 : 286,0 vč D.1.1.b-11
P | 162 | 764246420R00 |  | Ostatní kusové prvky z titanzinkového plechu výroba a montáž ventilačních nástavců výšky 500 až 1 000 mm se stříškou a lemováním na hladké a drážkové krytině, průměru 100 mm | KUS | 1 |  | 0 | 0 | 2
PP |  |  |  | včetně spojovacích prostředků.
VV |  |  |  | K6 : 1 vč D.1.1.b-11
P | 163 | 764295491R01 |  | Ostatní střešní prvky z titanzinkového plechu výroba a montáž střešní dilatace rš 930 mm | M | 33 |  | 0 | 0 | 2
PP |  |  |  | včetně spojovacích prostředků a zednické výpomoci.
VV |  |  |  | K04 : 33,0 vč D.1.1.b-11
P | 164 | 764510430RT2 |  | Oplechování parapetů z titanzinkového plechu výroba a montáž včetně rohů a spojovacích prostředků rš 200 mm | M | 3.36 |  | 0 | 0 | 2
PP |  |  |  | včetně těsnící hmoty.
VV |  |  |  | K1 RŠ 180mm : 0,56*6 vč D.1.1.b-11
P | 165 | 764510440RT2 |  | Oplechování parapetů z titanzinkového plechu výroba a montáž včetně rohů a spojovacích prostředků rš 250 mm | M | 1.06 |  | 0 | 0 | 2
PP |  |  |  | včetně těsnící hmoty.
VV |  |  |  | K2 RŠ 260 mm : 1,06 vč D.1.1.b-11
P | 166 | 764530440RT2 |  | Oplechování zdí a nadezdívek z titanzinkového plechu výroba a montáž včetně rohů rš 500 mm | M | 225 |  | 0 | 0 | 2
PP |  |  |  | včetně spojovacích prostředků.
VV |  |  |  | K3 RŠ 460mm : 225,0 vč D.1.1.b-11
P | 167 | 998764102R00 |  | Přesun hmot pro konstrukce klempířské v objektech výšky do 12 m | T | 1.73 |  | 0 | 0 | 2
PP |  |  |  | 50 m vodorovně
VV |  |  |  | Hmotnosti z položek: 764246420R00, 764295491R01, 764510430RT2, 764510440RT2, 764530440RT2, 764233420R01, 764233420R02: Součet: : 1,73488
SD |  | 767 |  | Konstrukce zámečnické |  |  |  | 0
P | 168 | 553D1 |  | Dveře plné AL 900/2100 včetně systémové zárubně š. 200mm, PO EI 15 DP3-C, kování, samovavírač; okopový plech; bezp. zámek sk. 3; madla; povrchová úprava RAL 7016 | KUS | 6 |  | 0 | 0 | 2
PP
VV |  |  |  | specifikace dveří odkaz D1 : 6 vč D.1.1.b-10
P | 169 | 553D2 |  | Dveře plné AL 900/2100 včetně systémové zárubně š. 150mm, PO EW 15 DP3-C, kování, bezp. zámek sk. 3; povrchová úprava RAL 7016 | KUS | 1 |  | 0 | 0 | 2
PP
VV |  |  |  | specifikace dveří odkaz D2 : 1 vč D.1.1.b-10
P | 170 | 553D3 |  | Dveře plné AL 900/2100 včetně systémové zárubně š. 150mm, kování, samovavírač; okopový plech; bezp. zámek sk. 3; madla; povrchová úprava RAL 7016 | KUS | 6 |  | 0 | 0 | 2
PP
VV |  |  |  | specifikace dveří odkaz D3 : 6 vč D.1.1.b-10
P | 171 | 553D4 |  | Dveře plné AL 900/2100 včetně systémové zárubně š. 150mm, kování, bezp. zámek sk. 3; povrchová úprava RAL 7016 | KUS | 1 |  | 0 | 0 | 2
PP
VV |  |  |  | specifikace dveří odkaz D4 : 1 vč D.1.1.b-10
P | 172 | 553O01 |  | Okno AL 500/500 mm S, matné sklo, povrchová úprava RAL 7012 | KUS | 6 |  | 0 | 0 | 2
PP
VV |  |  |  | specifikace vč D11.1b-09 : 6
P | 173 | 553O02 |  | Okno AL 1000/1000 mm OS, čiré sklo, parapet, žaluzie, povrchová úprava RAL 7012 | KUS | 1 |  | 0 | 0 | 2
PP
VV |  |  |  | specifikace vč D11.1b-09 : 1
P | 174 | 553O03 |  | Okno AL výdejní s nadsvětlíkem 1500/1000 mm, bezpečnostní sklo, parapet, kování, povrchová úprava RAL 7012 | KUS | 2 |  | 0 | 0 | 2
PP
VV |  |  |  | specifikace vč D11.1b-09 : 2
P | 175 | 553O04 |  | Dveře AL 900/2100 mm, plné, včetně systémové zárubně š. 200mm, kování, samozavírač, okopový plech; bezp. zámek sk. 3;povrchová úprava RAL 7016 | KUS | 2 |  | 0 | 0 | 2
PP
VV |  |  |  | specifikace vč D11.1b-09 : 2
P | 176 | 767623210R00 |  | Montáž oken zdvojených dokončení okování křídel otvíravých z Al-profilů, o ploše do 0,50 m2 | KUS | 6 |  | 0 | 0 | 2
PP
VV |  |  |  | okno 01 : 6 vč D.1.1.b-09
P | 177 | 767623220R00 |  | Montáž oken zdvojených dokončení okování křídel otvíravých z Al-profilů, o ploše přes 0,50 do 1,50 m2 | KUS | 1 |  | 0 | 0 | 2
PP
VV |  |  |  | okno 02 : 1 vč D.1.1.b-09
P | 178 | 767623320R01 |  | Dokončení okování kyv.křídel z Al prof. posuvných | KUS | 2 |  | 0 | 0 | 2
PP
VV |  |  |  | okno 03 : 2 vč D.1.1.b-09
P | 179 | 767641110R00 |  | Montáž dveří dokončení okování dveří osazených do ocelové zárubně, otvíravých, jednokřídlových | KUS | 2 |  | 0 | 0 | 2
PP
VV |  |  |  | dveře 04 : 2 vč D.1.1.b-09
P | 180 | 767641110R00 | 1 | Montáž dveří dokončení okování dveří osazených do ocelové zárubně, otvíravých, jednokřídlových | KUS | 7 |  | 0 | 0 | 2
PP
VV |  |  |  | D3 : 6 D4 : 1 vč D.1.1.b-09
P | 181 | 767646510R00 |  | Montáž dveří protipožárních uzávěrů, , jednokřídlových | KUS | 7 |  | 0 | 0 | 2
PP
VV |  |  |  | D1 : 6 D2 : 1 vč D.1.1.b-09
P | 182 | 767649191R00 |  | Montáž dveří montáž doplňků dveří samozavírače hydraulického | KUS | 14 |  | 0 | 0 | 2
PP
VV |  |  |  | Odkaz na mn. položky 767641110R00: 7,00000 Odkaz na mn. položky 767646510R00: 7,00000
P | 183 | 767649191R00 | 1 | Montáž dveří montáž doplňků dveří samozavírače hydraulického | KUS | 2 |  | 0 | 0 | 2
PP
VV |  |  |  | Odkaz na mn. položky 767641110R00: 2,00000
P | 184 | 76790Z01 |  | Poklop 900/600 mm s rámem vyklápěcí, plech tl. 4,0mm s protiskluzovou úpravou, povrchová úprava žárový pozink, dodávka, montáž | KUS | 1 |  | 0 | 0 | 2
PP
VV |  |  |  | vč D1.1.b-12 odkaz Z1 : 1
P | 185 | 76790Z02 |  | Pojezdová ocelová zábrana 1200/500 mm, tr. 102/8, patní plech 200/200/10 mm, 8kotev M12x155, podlití polymer. maltou, dodávka, montáž, povrchová úprava | KUS | 61 |  | 0 | 0 | 2
PP
VV |  |  |  | vč D1.1.b-12 odkaz Z2 : 61
P | 186 | 76790Z03 |  | Kabelový žlab 200 x 60 mm, podlahový rošt pozink, včetně obvodového rámu pro zapuštění, dodávka, montáž, povrchová úprava | KUS | 34 |  | 0 | 0 | 2
PP
VV |  |  |  | vč D1.1.b-12 odkaz Z3 : 34
P | 187 | 76790Z04 |  | Pojezdový dilatační profil vodotěsný, 133/97 mm, rám AL, dodávka, montáž | M | 92.85 |  | 0 | 0 | 2
PP |  |  |  | V ceně montáže je vyrovnání profilu vysokopevnostní maltou, aretování, osazení všech vodotěsných gum + sváření gum k sobě.
VV |  |  |  | vč D1.1.b-12 odkaz Z4 : 92,85
P | 188 | 76790Z05A |  | Štěrbinový odvodňovací žlab 20/100mm, dodávka, montáž | M | 390 |  | 0 | 0 | 2
PP
VV |  |  |  | vč D1.1.b-12 odkaz Z5 : 390,0
P | 189 | 76790Z05B |  | Revizní odtokové vpusti pr. 210mm, víko 250 x 250 mm, dodávka, montáž | KUS | 51 |  | 0 | 0 | 2
PP
VV |  |  |  | vč D1.1.b-12 odkaz Z5 : 51
P | 190 | 76790Z06A |  | Ocelový stěnový žebřík 7.3 m, s ochranným košem 6,8 m, dodávka, montáž, povrchová úprava | KUS | 1 |  | 0 | 0 | 2
PP
VV |  |  |  | vč D1.1.b-12 odkaz Z6 : 1
P | 191 | 76790Z06B |  | Ocelový přenosný žebřík 2,0m s uchycením pro stěnový žebřík, dodávka, montáž, povrchová úprava | KUS | 1 |  | 0 | 0 | 2
PP
VV |  |  |  | vč D1.1.b-12 odkaz Z6 : 1
P | 192 | 76790Z07 |  | Logo - název objektu na fasádu, dodávka, montáž, povrchová úprava | KUS | 2 |  | 0 | 0 | 2
PP
VV |  |  |  | vč D1.1.b-12 odkaz Z7 : 2
P | 193 | 76790Z08 |  | Ocelové zábradlí atikové včetně kotvení, dodávka, montáž, povrchová úprava | M | 222 |  | 0 | 0 | 2
PP
VV |  |  |  | vč D1.1.b-12 odkaz Z8 : 222,0
P | 194 | 76790Z09 |  | Ocelové zábradlí parkovací plochy včetně kotvení, dodávka, montáž, povrchová úprava | M | 168 |  | 0 | 0 | 2
PP
VV |  |  |  | vč D1.1.b-12 odkaz Z9 (detaily vč D.1.1b-14) : 168,0
P | 195 | 76790Z10 |  | Ocelové zábradlí schodiště včetně kotvení 32,4 m, madlo 50/30 56,3 m, dodávka, montáž, povrchová úprava | SOUBOR | 1 |  | 0 | 0 | 2
PP
VV |  |  |  | vč D1.1.b-12 odkaz Z10 (detaily vč D.1.1b-14) : 1
P | 196 | 76790Z11 |  | Fasádní výplň tahokov AL 114x50x18 mm v ocelovém rámu L 50/50/4, dodávka, montáž, povrchová úprava | M2 | 750 |  | 0 | 0 | 2
PP
VV |  |  |  | vč D1.1.b-12 odkaz Z11 : 750,0
P | 197 | 76790Z12 |  | Interiérová výplň tahokov AL 114x50x18 mm v ocelovém rámu L 50/50/4, dvoukřídlové dveře 1800/2100 mm, dodávka, montáž, povrchová úprava | M2 | 55 |  | 0 | 0 | 2
PP
VV |  |  |  | vč D1.1.b-12 odkaz Z12 : 55,0
P | 198 | 76790Z13 |  | Okenní otvory výplň tahokov AL 114x50x18 mm v ocelovém rámu L 50/50/4, dodávka, montáž, povrchová úprava | M2 | 8.18 |  | 0 | 0 | 2
PP
VV |  |  |  | vč D1.1.b-12 odkaz Z13 : 8,18
P | 199 | 76790Z14 |  | Ocelová markýza na vjezdem (výjezdem) 20,0 x 1,5m zavěšená na táhlech, bezp. lepené sklo, dodávka, montáž, povrchová úprava | M2 | 30 |  | 0 | 0 | 2
PP
VV |  |  |  | vč D1.1.b-12 odkaz Z14 : 30,0
P | 200 | 76790Z15 |  | Lanový systém na fasádě - galerie, lanko pr. 4mm pozink, obal PVC, nosnost 150kg, dodávka, montáž | M | 246 |  | 0 | 0 | 2
PP
VV |  |  |  | vč D1.1.b-12 odkaz Z15 : 246,0
P | 201 | 76791001 |  | Výplň zábradlí tahokov, dodávka, montáž, povrchová úprava | M2 | 13.22 |  | 0 | 0 | 2
PP
VV |  |  |  | zábradlí lávky : (1,25+1,1*5+1,31)*0,82*2 vč D.1.1.b-12
P | 202 | 998767202R00 |  | Přesun hmot pro kovové stavební doplňk. konstrukce v objektech výšky do 12 m | M | 50 |  | 0 | 0 | 2
PP |  |  |  | 50 m vodorovně
VV
SD |  | 771 |  | Podlahy z dlaždic a obklady |  |  |  | 0
P | 203 | 597642062R1 |  | Dlažba keramická SL 300x600x10 mm, barva přírodní šedá, protiskluz R10 | M2 | 40.3 |  | 0 | 0 | 2
PP |  |  |  | vč D.1.1.b-01,02,03
VV |  |  |  | Odkaz na mn. položky 771575113R00 : 38,38000*1,05
P | 204 | 597642412R1 |  | Dlažba keramická sokl 600x95x10 mm | KUS | 41.65 |  | 0 | 0 | 2
PP |  |  |  | vč D.1.1.b-01,02,03
VV |  |  |  | Odkaz na mn. položky 771475014R00: 23,80000*1,75
P | 205 | 771101210R00 |  | Příprava podkladu pod dlažby penetrace podkladu pod dlažby | M2 | 38.38 |  | 0 | 0 | 2
PP
VV |  |  |  | Odkaz na mn. položky 771575113R00: 38,38000
P | 206 | 771475014R00 |  | Montáž soklíků z dlaždic keramických výšky 100 mm, soklíků vodorovných, kladených do flexibilního tmele | M | 23.8 |  | 0 | 0 | 2
PP
VV |  |  |  | mč 102 : (3,65+3,8)*2-0,9-2,0 mč 109 : 2,85+2,95+3,25+3,65-0,9 vč D.1.1.b-01
P | 207 | 771575113R00 |  | Montáž podlah z dlaždic keramických 300 x 600 mm, režných nebo glazovaných, hladkých, kladených do flexibilního tmele | M2 | 38.38 |  | 0 | 0 | 2
PP
VV |  |  |  | skladba podlah A2 : 14,0 skladba podlah A3 : 3,45+4,37+4,37 skladba podlah B3 : 3,45+4,37+4,37 vč D.1.1.b-05,06,07
P | 208 | 771577113RS2 |  | Hrany schodů, dilatační, koutové, ukončovací a přechodové profily profily přechodové eloxovaný hliník, dekorativní spojení dvou podlah stejné výšky, u ložení do tmele, výška profilu 10 mm, šířka profilu 10 mm | M | 6.3 |  | 0 | 0 | 2
PP
VV |  |  |  | viz TZ čl. 3.16 : 0,9*7
P | 209 | 771579791R00 |  | Příplatky k položkám montáže podlah keramických příplatek za plochu podlah keramických do 5 m2 jednotlivě | M2 | 24.38 |  | 0 | 0 | 2
PP
VV |  |  |  | skladba podlah A3 : 3,45+4,37+4,37 skladba podlah B3 : 3,45+4,37+4,37 vč D.1.1.b-05,06,07
P | 210 | 998771102R00 |  | Přesun hmot pro podlahy z dlaždic v objektech výšky do 12 m | T | 1.04 |  | 0 | 0 | 2
PP |  |  |  | 50 m vodorovně
VV |  |  |  | Hmotnosti z položek: 771475014R00, 597642412R1, 771101210R00, 771575113R00, 597642062R1, 771577113RS2, : Součet: : 1,03883
SD |  | 781 |  | Obklady keramické |  |  |  | 0
P | 211 | 596240021R1 |  | Cihla pálená lícová plná pro obklad tl. 75mm | M2 | 787.29 |  | 0 | 0 | 2
PP |  |  |  | pálená lícová cihla neřezaná s nízkou nasákavostí (do 6%), nestejnorodý vzhled, 240x115/75mm -rustikální, 4 pohledové strany, popis viz. vč D.1.1.b-08
VV |  |  |  | Odkaz na mn. položky 781731030R01: 749,80190*1,05
P | 212 | 59764223R2 |  | Obklad keramický SL 300x600x10 mm, barva přírodní šedá | M2 | 103.17 |  | 0 | 0 | 2
PP |  |  |  | vč. D.1.1.b-01,02,03
VV |  |  |  | Odkaz na mn. položky 781475120R00 : 98,26000*1,05
P | 213 | 781101210R00 |  | Příprava podkladu pod obklady penetrace podkladu pod obklady | M2 | 98.26 |  | 0 | 0 | 2
PP
VV |  |  |  | Odkaz na mn. položky 781475120R00 : 98,26000
P | 214 | 781475120R00 |  | Montáž obkladů vnitřních z dlaždic keramických kladených do tmele 300 x 600 mm, kladených do flexibilního tmele | M2 | 98.26 |  | 0 | 0 | 2
PP
VV |  |  |  | mč 102 : 2,0*1,5 mč 105 : (1,4+2,3)*2*2,15-0,9*2,1+7,1*0,1 mč 106 : (1,8+2,3)*2*2,15-0,9*2,1+7,1*0,1 mč 107 : (1,8+2,3)*2*2,15-0,9*2,1+7,1*0,1 mč 204 : (1,4+2,3)*2*2,15-0,9*2,1+7,1*0,1 mč 205 : (1,8+2,3)*2*2,15-0,9*2,1+7,1*0,1 mč 206 : (1,8+2,3)*2*2,15-0,9*2,1+7,1*0,1 vč D.1.1.b-05,06
P | 215 | 781497111RS3 |  | Lišty k obkladům profil ukončovací leštěný hliník, uložení do tmele, výška profilu 10 mm, | M | 52.6 |  | 0 | 0 | 2
PP
VV |  |  |  | mč 102 : 2,0+1,5*2 mč 105 : (1,4+2,3)*2 mč 106 : (1,8+2,3)*2 mč 107 : (1,8+2,3)*2 mč 204 : (1,4+2,3)*2 mč 205 : (1,8+2,3)*2 mč 206 : (1,8+2,3)*2 vč D.1.1.b-05,06
P | 216 | 781497121RS3 |  | Lišty k obkladům profil rohový eloxovaný hliník, uložení do tmele, výška profilu 10mm, | M | 46.8 |  | 0 | 0 | 2
PP
VV |  |  |  | mč 105 : 2,1+0,9+0,5*4 mč 106 : 2,1*2+0,9+0,5*4+1,15+1,4 mč 107 : 2,1*2+0,9+0,5*4+1,15+1,4 mč 204 : 2,1+0,9+0,5*4 mč 205 : 2,1*2+0,5*4+1,15+1,4 mč 206 : 2,1*2+0,5*4+1,15+1,4 vč D.1.1.b-05,06
P | 217 | 781731030R01 |  | Montáž obkladů vnějších cihelných do MC včetně spárování a dodávky dilatačních lišt | M2 | 749.8 |  | 0 | 0 | 2
PP |  |  |  | vč. kotvících prostředků a pomoc. věcí a úkonů pro zhotovení fasády
VV |  |  |  | vč D1.1.b-08 : SV : 4,7*2,55*2+4,7*2,58-1,0*2,0+6,0*0,075-1,0*2,56+7,12*0,075 2,65*1,67+2,65*2,55+2,65*2,58 2,65*1,37+2,65*2,55+2,65*2,58 4,65*0,76+4,65*2,55+4,65*2,58 JZ : 4,075*2,55*2+4,075*2,58 5,0*2,55*2+4,0*2,58 19,5*2,55*2+19,5*2,58 21,5*2,55*2+21,5*2,58 4,5*2,55*2+4,5*2,58 4,0*2,55*2+4,0*2,58 5,0*2,55*2+5,0*2,58 SZ : 4,86*2,55*2+4,86*2,58-4,56 5,35*2,55*2+5,35*2,58-1,0*2,0-1,0*2,55-1,0*2,58-0,9*2,1+24,08*0,075 JV : 5,66*2,55*2+5,66*2,58 6,4*2,55-1,0*1,0+4,0*0,075 6,4*2,55-0,9*2,1+5,1*0,075+2,53*0,275*4 5,36*2,55+5,36*2,58-1,0*2,35+6,7*0,075
P | 218 | 998781102R00 |  | Přesun hmot pro obklady keramické v objektech výšky do 12 m | T | 201.06 |  | 0 | 0 | 2
PP
VV |  |  |  | Hmotnosti z položek : 781101210R00, 781475120R00, 59764223R2, 781497111RS3, 781497121RS3, 781731030R01, 596240021R1 : Součet: : 201,05600
SD |  | 783 |  | Nátěry |  |  |  | 0
P | 219 | 783851223R01 |  | Nátěr epoxidový betonových podlah, penetrace, podkladní epoxid. nátěr, posyp křemenným pískem 0,1-0,5mm, krycí epoxid. nátěr barevný | M2 | 137.51 |  | 0 | 0 | 2
PP
VV |  |  |  | barevné odlišení vč D1.1.b-05 pozn. 5 : skladba podlah A4 : 20,3+20,1+9,65 skladba podlah B2 : 4,15*2,4*4 schodiště : 1,2*1,2*8+1,2*0,47*16*4
P | 220 | 783893222R01 |  | Nátěr betonových stěn | M2 | 1209.08 |  | 0 | 0 | 2
PP |  |  |  | včetně pomocného lešení.
VV |  |  |  | sjednocující barevný nátěr šedé barvy : zděné pohledové prvky v rámci interiéru na celou výšku stěnové konstrukce : schodiště : (4,15+4,8)*2*7,99*2 -0,9*2,1*8-1,0*2,0*2-1,0*2,53*2-1,0*2,56*2 1NP : (80,6+32,0+84,818+24,13+4,0*2)*2,465 -24,55*0,915-7,9*1,345-28,75*1,9-22,5*2,465 -0,9*2,1*7-4,0*2,465*2-1,5*1,0*2 2NP : (80,6+32,0+84,818+24,13)*2,465 -(24,5+7,9+34,5+15,3+22,5)*2,465 -0,9*2,1*5 3NP : (80,6+32,0+84,818+24,13)*2,49 -(24,55+7,9+34,5+15,3+22,5)*2,49 -0,9*2,1*2 vč D.1.1.b-01,02,03
P | 221 | 783897131.R01 |  | Nátěr stěn hydrofobní | M2 | 726.27 |  | 0 | 0 | 2
PP
VV |  |  |  | hydrofobní nátěr v. 1,5 m : schodiště : (4,15+4,8)*2*1,5*3*2 -0,9*1,5*8-1,0*1,1*2-1,0*1,5*4 1NP : (80,6+32,0+84,818+24,13+4,0*2)*1,5 -6,0*0,25*0,5-18,55*0,75*0,5-7,9*0,75-28,75*0,75-28,75*0,75*0,5-22,5*1,5 -0,9*1,5*7-4,0*1,5*2 2NP : (80,6+32,0+84,818+24,13)*1,5 -(24,5+7,9+34,5+15,3+22,5)*1,5 -0,9*1,5*5 3NP : (80,6+32,0+84,818+24,13)*1,5 -(24,55+7,9+34,5+15,3+22,5)*1,5 -0,9*1,5*2 vč D.1.1.b-05,06
SD |  | 784 |  | Malby |  |  |  | 0
P | 222 | 784191101R00 |  | Příprava povrchu Penetrace (napouštění) podkladu disperzní, jednonásobná | M2 | 116.65 |  | 0 | 0 | 2
PP
VV |  |  |  | mč 102 : (3,65+3,8)*2*2,465+14,0 mč 105 : (1,4+2,3)*2*(2,365-2,15)+3,45 mč 106 : (1,8+2,3)*2*(2,365-2,15)+4,37 mč 107 : (1,8+2,3)*2*(2,365-2,15)+4,37 mč 109 : (2,85+2,95+3,25+3,65)*2,465 mč 204 : (1,4+2,3)*2*(2,365-2,15)+3,45 mč 205 : (1,8+2,3)*2*(2,365-2,15)+4,37 mč 206 : (1,8+2,3)*2*(2,365-2,15)+4,37 vč D.1.1.b-01,02,03
P | 223 | 784195112R00 |  | Malby z malířských směsí hlinkových, , bělost 77 %, dvojnásobné | M2 | 116.65 |  | 0 | 0 | 2
PP
VV |  |  |  | Odkaz na mn. položky 784191101R00 : 116,64800
SD |  | 91 |  | Doplňující práce na komunikaci |  |  |  | 0
P | 224 | 915711111R00 |  | Vodorovné značení krytů stříkané barvou, bílou, dělicích čar šířky 120 mm | M | 950 |  | 0 | 0 | 2
PP
VV |  |  |  | Odkaz na mn. položky 915791111R00 : 950,00000
P | 225 | 915721111R00 |  | Vodorovné značení krytů stříkané barvou, bílou, stopčar, zeber, stínů, šipek, nápisů, přechodů apod. | M2 | 318.75 |  | 0 | 0 | 2
PP
VV |  |  |  | Odkaz na mn. položky 915791112R00 : 318,75000
P | 226 | 915791111R00 |  | Předznačení pro vodorovné značení pro dělící čáry, vodící proužky | M | 950 |  | 0 | 0 | 2
PP |  |  |  | stříkané barvou nebo prováděné z nátěrových hmot
VV |  |  |  | VDZ 1-3NP : 950,0 vč D.1.1.b-01,02,03
P | 227 | 915791112R00 |  | Předznačení pro vodorovné značení pro stopčáry, zebry,stíny, šipky, nápisy, přechody | M2 | 318.75 |  | 0 | 0 | 2
PP |  |  |  | stříkané barvou nebo prováděné z nátěrových hmot
VV |  |  |  | VDZ 1-3NP : 290,0+0,25*43+1,0*18 vč D.1.1.b-01,02,03
SD |  | 94 |  | Lešení a stavební výtahy |  |  |  | 0
P | 228 | 941941031R00 |  | Montáž lešení lehkého pracovního řadového s podlahami šířky od 0,80 do 1,00 m, výšky do 10 m | M2 | 2106.81 |  | 0 | 0 | 2
PP |  |  |  | včetně kotvení
VV |  |  |  | (83,4+34,8+88,97+26,92)*9,0 vč D.1.1.b-01
P | 229 | 941941191R00 |  | Montáž lešení lehkého pracovního řadového s podlahami příplatek za každý další i započatý měsíc použití lešení šířky šířky od 0,80 do 1,00 m a výšky do 10 m | M2 | 4213.62 |  | 0 | 0 | 2
PP |  |  |  | včetně kotvení
VV |  |  |  | Odkaz na mn. položky 941941031R00 : 2106,81000*2
P | 230 | 941941831R00 |  | Demontáž lešení lehkého řadového s podlahami šířky od 0,8 do 1 m, výšky do 10 m | M2 | 2106.81 |  | 0 | 0 | 2
PP
VV |  |  |  | Odkaz na mn. položky 941941031R00 : 2106,81000
P | 231 | 941955001R00 |  | Lešení lehké pracovní pomocné pomocné, o výšce lešeňové podlahy do 1,2 m | M2 | 604.02 |  | 0 | 0 | 2
PP
VV |  |  |  | podhledy : mč 102, 105, 106, 107 : 14,0+3,45+4,37+4,37 mč 204, 205, 206 : 3,45+4,37+4,37 zděné konstrukce : (45,0*2+300,54+54,9*2+65,295)*1,0 vč D.1.1.b-01,02,03
P | 232 | 941955102R00 |  | Lešení lehké pracovní pomocné ve schodišti, o výšce lešeňové podlahy přes 1,5 do 3,5 m | M2 | 121.05 |  | 0 | 0 | 2
PP
VV |  |  |  | 20,1+20,35+20,1+20,3+20,1*2 vč C-03
P | 233 | 944944011R00 |  | Montáž ochranné sítě z umělých vláken | M2 | 2106.81 |  | 0 | 0 | 2
PP
VV |  |  |  | Odkaz na mn. položky 941941031R00 : 2106,81000
P | 234 | 944944031R00 |  | Montáž ochranné sítě příplatek k ceně za každý další i započatý měsíc použití ochranných sítí z umělých vláken | M2 | 4213.62 |  | 0 | 0 | 2
PP
VV |  |  |  | Odkaz na mn. položky 941941191R00 : 4213,62000
P | 235 | 944944081R00 |  | Demontáž ochranné sítě z umělých vláken | M2 | 2106.81 |  | 0 | 0 | 2
PP
VV |  |  |  | Odkaz na mn. položky 944944011R00 : 2106,81000
SD |  | 95 |  | Dokončovací konstrukce na pozemních stavbách |  |  |  | 0
P | 236 | 44984124R |  | přístoj hasicí práškový; PG6PDC; výtlačný prostředek dusík; náplň 6 kg; dostřik 5 m; doba činnosti 23 s | KUS | 15 |  | 0 | 0 | 2
PP
VV |  |  |  | Odkaz na mn. položky 953941312R00 : 15,00000
P | 237 | 553917001T |  | Držák k hasicímu přístroji | KUS | 15 |  | 0 | 0 | 2
PP
VV |  |  |  | Odkaz na mn. položky 953941312R00 : 15,00000
P | 238 | 952901221R00 |  | Vyčištění budov a ostatních objektů průmyslových budov a objektů výrobních, skladovacích, garáží, dílen nebo hal apod. s nespalnou podlahou - zametení podlahy, umytí dlažeb nebo keramických podlah v přilehlých místnostech, chodbách a schodištích, umytí obkladů, schodů,vyčištění a umytí oken a dveří s rámy a zárubněmi, umytí a vyčištění jiných zasklených a natíraných ploch a zařizovacích předmětů před předáním do užívání jakékoliv výšky podlaží | M2 | 7552.35 |  | 0 | 0 | 2
PP
VV |  |  |  | 1-3NP : 2517,45*3 vč D.1.1.b-01,02,03
P | 239 | 95300001 |  | Mincovní automat pro otevírání dveří, dodávka, montáž | KUS | 4 |  | 0 | 0 | 2
PP
VV |  |  |  | OP2 : 4 vč D.1.1.b-13
P | 240 | 95300002 |  | Parkovací doraz pneumatik 780x80x60 mm pro kotvení do podlah (barva černá, žlutá), dodávka, montáž | KUS | 215 |  | 0 | 0 | 2
PP
VV |  |  |  | OP3 : 215 vč D.1.1.b-13
P | 241 | 95300003 |  | Odpadkový koš bez víka, obsah 55 l, 430 x 260 x 985 mm, dodávka, montáž | KUS | 12 |  | 0 | 0 | 2
PP
VV |  |  |  | OP4 : 12 vč D.1.1.b-13
P | 242 | 95300004 |  | Zásobník na papírové ručníky nerezový 355x275x112mm, dodávka, motáž | KUS | 1 |  | 0 | 0 | 2
PP
VV |  |  |  | OP5 : 1 vč D.1.1.b-13
P | 243 | 95300005 |  | Odpadkový koš obsah 30l, pr. 300mm, výška 630 mm, povrchová úprava chrom, vyjímatelná nádoba, dpdávka, montáž | KUS | 1 |  | 0 | 0 | 2
PP
VV |  |  |  | OP6 : 1 vč D.1.1.b-13
P | 244 | 95300006 |  | Držák toaletního papíru s krytem 165 x 140 x 56mm, dodávka, montáž | KUS | 4 |  | 0 | 0 | 2
PP
VV |  |  |  | OP7 : 4 vč D.1.1.b-13
P | 245 | 95300007 |  | Dávkovač tekutého mýdla objem 400 ml., 190 x 100 x 75 mm, dodávka, montáž | KUS | 5 |  | 0 | 0 | 2
PP
VV |  |  |  | OP8 : 5 vč D.1.1.b-13
P | 246 | 95300008 |  | Pojistný atikový přepad retenční nádrže DN 70mm, dl. 500mm, PVC manžeta, vyjímatelná ochranná mřížka, dodávka, montáž | KUS | 40 |  | 0 | 0 | 2
PP
VV |  |  |  | OP9 vč D1.1.b-14.12 : 40
P | 247 | 95300009 |  | Kancelářská židle ergonomická, dodávka, montáž | KUS | 1 |  | 0 | 0 | 2
PP
VV |  |  |  | OP10 : 1 vč D.1.1.b-13
P | 248 | 95300010 |  | Kancelářský (psací) stůl 1600 x 800 x 740 mm, dodávka, montáž | KUS | 1 |  | 0 | 0 | 2
PP
VV |  |  |  | OP11 : 1 vč D.1.1.b-13
P | 249 | 95300011 |  | Kancelářský kontejner 440 x 600 x 600mm, 4 zásuvky, dodávka, montáž | KUS | 1 |  | 0 | 0 | 2
PP
VV |  |  |  | OP12 : 1 vč D.1.1.b-13
P | 250 | 95300012 |  | Šatní skříň 800 x 440 x 1800 mm, dodávka, montáž | KUS | 1 |  | 0 | 0 | 2
PP
VV |  |  |  | OP13 : 1 vč D.1.1.b-13
P | 251 | 95300013 |  | Výstražné a bezpečnostní tabulky 210 x 297 (90) mm, tabulka PVC plast tl. 0,5mm, samolepící folie 0,1mm, dodávka, montáž | KUS | 26 |  | 0 | 0 | 2
PP
VV |  |  |  | OP14 : 26 vč D.1.1.b-13
P | 252 | 95300014 |  | Výstražné a bezpečnostní tabulky 210 x 297, samolepící folie tl. 0,1 mm, exteriér, dodávka, montáž | KUS | 8 |  | 0 | 0 | 2
PP
VV |  |  |  | OP15 : 8 vč D.1.1.b-13
P | 253 | 95300015 |  | Požárně bezpečnostní tabulky 210 x 297 mm, tabulka PVC plast tl. 0,5mm, samolepící folie 0,1mm, dodávka, montáž | KUS | 25 |  | 0 | 0 | 2
PP
VV |  |  |  | OP16 : 25 vč D.1.1.b-13
P | 254 | 95300016 |  | Fotoluminiscenční bezpečnostní tabulky 200 x 100 mm, dodávka, montáž | KUS | 38 |  | 0 | 0 | 2
PP
VV |  |  |  | OP17 : 38 vč D.1.1.b-13
P | 255 | 95300017 |  | Orientační systém interiérového značení - fotoluminiscenční bezpečnostní tabulky 300 x 300 (150) mm, dodávka, montáž | KUS | 12 |  | 0 | 0 | 2
PP
VV |  |  |  | OP18 : 12 vč D.1.1.b-13
P | 256 | 95300018 |  | Orientační systém interiérového značení - označení dveří tabulky 80 (200) x 80 mm, dodávka, montáž | KUS | 14 |  | 0 | 0 | 2
PP
VV |  |  |  | OP19 : 14 vč D.1.1.b-13
P | 257 | 95301001 |  | Revizní šachta slaboproudých rozvodů | KUS | 1 |  | 0 | 0 | 2
PP
VV |  |  |  | vč D1.1.b-01 pozn 6 : 1
P | 258 | 95301002 |  | Chránička kabelu z HDP DN 40 mm, dodávka, montáž | M | 11.5 |  | 0 | 0 | 2
PP
VV |  |  |  | vč D1.1.b-01 pozn 6 : 11,5
P | 259 | 953941312R00 |  | Osazení předmětů na hmoždinky osazení hasicího přístroje | KUS | 15 |  | 0 | 0 | 2
PP
VV |  |  |  | OP1 : 15 vč D.1.1.b-13
P | 260 | 953943124R01 |  | Osazení kovových předmětů do betonu, 30 kg / kus, včetně dodávky kotevní desky 300/500/20mm | KUS | 2 |  | 0 | 0 | 2
PP
VV |  |  |  | vč D1.2.B.b-01 P6 : 2
SD |  | 99 |  | Staveništní přesun hmot |  |  |  | 0
P | 261 | 998011002R00 |  | Přesun hmot pro budovy s nosnou konstrukcí zděnou výšky přes 6 do 12 m | T | 10123.32 |  | 0 | 0 | 2
PP |  |  |  | přesun hmot pro budovy občanské výstavby (JKSO 801), budovy pro bydlení (JKSO 803) budovy pro výrobu a služby (JKSO 812) s nosnou svislou konstrukcí zděnou z cihel nebo tvárnic nebo kovovou
VV |  |  |  | Hmotnosti z položek : 58344169R, 289970111R00, 212312111R00, 28611225.AR, 212571111R00, 211971110V02, 28697104R, 286971400R, 899101111R00, 55243066.AR, 235681111R00, 271531112R00, 271531113R00, 274272120RT5, 274313711R00, 274321411R00, 274351215R00, 274361821R00, 275321411R00, 275351215R00, 275361821R00, 278381126R00, 278381156R00, 311112320RT5, 311112340RT5, 59515510R, 346971162R01, 311321411R00, 311351105R00, 311361821R00, 317121101R00, 317121102R00, 317998113R03, 317998113R08, 59321050R, 59321052R, 59321055R, 317322411R00, 317351105R00, 317361821R00, 345321616R00, 345351101R00, 345361821R00, 347016133R00, 34532, 411321414R00, 411321515R00, 411351201R00, 411351801R00, 411322424R00, 411322525R00, 411354171R00, 411351902R00, 411361821R00, 411361921RT8, 411361921RT9, 417321415R00, 417351111R00, 417361821R00, 430321414R00, 430361821R00, 431351121R00, 434311116R00, 434351141R00, 601011141R00, 601015191R00, 611481211RU1, 602011141R00, 602015191R00, 612481211RU4, 610991001R00, 612403390R01, 601022177RT7, 601022191R00, 621481211RU1, 602022177RT7, 602022191R00, 622481211RU1, 620991001R00, 631571001R00, 631313511R00, 631315711R00, 273351215R00, 631361921RT8, 631361921RT9, 631312711R00, 631313711R00, 631361921RT5, 631313811PC1, 632921913R00, 642942111R00, 642945121R00, 648991111R00, 607800281R, 915711111R00, 915721111R00, 941955001R00, 941955102R00, 941941031R00, 941941191R00, 944944031R00, 952901221R00, 953941312R00, 44984124R, 553917001T, 953943124R01, 95300001, 95300002, 95300003, 95300004, 95300005, 95300006, 95300007, 95300008, 95300009, 95300010, 95300011, 95300012, 95300013, 95300014, 95300015, 95301001, 95301002 Součet: : 10123,32498
SD |  | M43 |  | Montáže ocelových konstrukcí |  |  |  | 0
P | 262 | 430846001R00 |  | Krytina podlaží svař. (ztrac.bednění) 600x50x0,8 | M2 | 6836.44 |  | 0 | 0 | 2
PP
VV |  |  |  | osa 1-8 : 35*30-3,86*19,78-5*2,5+20,0*4,5 35*30-3,86*19,78-5*2,5+20,0*4,5 35*30 OSA 9-18 : 1227,28-5*2,5-3,86*19,78+20,0*4,5 1227,28-5*2,5-3,86*19,78+20,0*4,5 1227,28 vč D.1.2.A.b-03-08
P | 263 | 430863006R01 |  | OK haly - dodávka, montáž, kotvení, povrchová úprava (protipožární nátěr - plocha 5410m2), spojovací prostředky, pomocné lešení, zednická výpomoc, vnitrostaveništní doprava | KG | 545000 |  | 0 | 0 | 2
PP
VV |  |  |  | výkaz materiálu : OK hala : 542000,0 spojovací materiál : 3000,0 vč D.1.2.A.b-02
P | 264 | 430863011R1 |  | OK lávky - dodávka, montáž, kotvení, povrchová úprava, spojovací prostředky, pomocné lešení, zednická výpomoc, vnitrostaveništní doprava | KG | 1850 |  | 0 | 0 | 2
PP
VV |  |  |  | výkaz materiálu : OK lávky včetně zábradlí a roštu : 1850,0 vč D.1.2.A.b-02
SD |  | M99 |  | Ostatní práce "M" |  |  |  | 0
P | 265 | 990101 |  | Dobíjecí stanice akumulátorů elektromobilů (2x zásuvka s výkonem 22kW ), např. rozměr 480x290x1480mm | SOUBOR | 1 |  | 0 | 0 | 2
PP
VV |  |  |  | vč D1.1.b-01 pozn 4 : 1
P | 266 | 99010201 |  | Nástěnný přímotop 1kW, dodávka, montáž | KUS | 6 |  | 0 | 0 | 2
PP
VV |  |  |  | mč 1.05-1.07, 2.04-2.06 : 6 viz. TZ
P | 267 | 99010202 |  | Nástěnný přímotop 2kW, dodávka, montáž | KUS | 1 |  | 0 | 0 | 2
PP
VV |  |  |  | mč 1.02 : 1 viz. TZ

## SO 701.1_701.1B
ASPE10 |  |  |  | Firma: SHB, akciová společnost | [5 empty] | 2
|  |  |  | Příloha k formuláři pro ocenění nabídky | URS 19/I |  |  |  |  | 2
S | Stavba: | 5/18108 |  | Přestupní terminál Opava východ - ulice Skladištní |  |  | 701.1B | 0 | 0,00 | 2
O | Objekt: | SO 701.1 |  | Parkovací dům | CPV kódy: | 45000000-7; 45200000-9; 45220000-5; 45223000-6; 45223300-9 |  |  | 15,00 | 2
O1 | Rozpočet: | 701.1B |  | Zdravotně technická instalace |  |  |  |  | 21,00 | 2
Typ | Poř. číslo | Kód položky | Varianta | Název položky | MJ | Množství | Cena
[7 empty] | Jednotková | Celkem
0 | 1 | 2 | 3 | 4 | 5 | 6 | 9 | 10
SD |  | 1 |  | Zemní práce |  |  |  | 0
P | 1 | 132201101 | K | Hloubení zapažených i nezapažených rýh šířky do 600 mm s urovnáním dna do předepsaného profilu a spádu v hornině tř. 3 do 100 m3 | M3 | 90.24 |  | 0 | 0 | 2
PP |  |  |  | Poznámka k položce: viz.výkr.č. D.1.4.1-01-11
VV |  |  |  | 188*0,6*0,8
P | 2 | 161101101 | K | Svislé přemístění výkopku bez naložení do dopravní nádoby avšak s vyprázdněním dopravní nádoby na hromadu nebo do dopravního prostředku z horniny tř.1 až 4, při hloubce výkopu přes 1 do 2,5 m | M3 | 90.24 |  | 0 | 0 | 2
PP |  |  |  | Poznámka k položce: viz.výkr.č. D.1.4.1-01-11
VV |  |  |  | 188*0,6*0,8
P | 3 | 174101101 | K | Zásyp sypaninou z jakékoliv horniny s uložením výkopku ve vrstvách se zhutněním jam, šachet, rýh nebo kolem objektů v těchto vykopávkách | M3 | 28.2 |  | 0 | 0 | 2
PP |  |  |  | Poznámka k položce: viz.výkr.č. D.1.4.1-01-11
VV |  |  |  | 188*0,6*0,25
P | 4 | 175151101 | K | Obsypání potrubí strojně sypaninou z vhodných hornin tř. 1 až 4 nebo materiálem připraveným podél výkopu ve vzdálenosti do 3 m od jeho kraje, pro jakoukoliv hloubku výkopu a míru zhutnění bez prohození sypaniny | M3 | 50.76 |  | 0 | 0 | 2
PP |  |  |  | Poznámka k položce: viz.výkr.č. D.1.4.1-01-11
VV |  |  |  | 188*0,6*0,45
P | 5 | 583373080 | M | štěrkopísek frakce 0-2 třída B | T | 81.22 |  | 0 | 0 | 2
PP |  |  |  | Poznámka k položce: viz.výkr.č. D.1.4.1-01-11
VV |  |  |  | 50,76*1,6
SD |  | 3 |  | Svislé a kompletní konstrukce |  |  |  | 0
P | 6 | 382413115 | K | Osazení plastové jímky z polypropylenu PP na obetonování objemu 5000 l | KUS | 1 |  | 0 | 0 | 2
PP |  |  |  | Poznámka k položce: viz.výkr.č. D.1.4.1-01-11
VV |  |  |  | 1
P | 7 | 388213620 | M | hladinoměr s GSM modulem | KUS | 1 |  | 0 | 0 | 2
PP |  |  |  | Poznámka k položce: viz.výkr.č. D.1.4.1-01-11
VV |  |  |  | 1
P | 8 | 562300150 | M | jímka plastová na obetonování objem 5 m3 | KUS | 1 |  | 0 | 0 | 2
PP |  |  |  | Poznámka k položce: viz.výkr.č. D.1.4.1-01-11
VV |  |  |  | 1
SD |  | 4 |  | Vodorovné konstrukce |  |  |  | 0
P | 9 | 411388621 | K | Zabetonování otvorů ve stropech nebo v klenbách včetně lešení, bednění, odbednění a výztuže (materiál v ceně) ze suchých směsí, tl. do 150 mm ve stropech železobetonových, tvárnicových a prefabrikovaných plochy do 0,25 m2 | KUS | 72 |  | 0 | 0 | 2
PP |  |  |  | Poznámka k položce: viz.výkr.č. D.1.4.1-01-11
VV |  |  |  | 7+41+22+2
P | 10 | 451573111 | K | Lože pod potrubí, stoky a drobné objekty v otevřeném výkopu z písku a štěrkopísku do 63 mm | M3 | 11.28 |  | 0 | 0 | 2
PP |  |  |  | Poznámka k položce: viz.výkr.č. D.1.4.1-01-11
VV |  |  |  | 188*0,6*0,1
SD |  | 6 |  | Úpravy povrchů, podlahy a osazování výplní |  |  |  | 0
P | 11 | 612135101 | K | Hrubá výplň rýh maltou jakékoli šířky rýhy ve stěnách | M2 | 7.05 |  | 0 | 0 | 2
PP |  |  |  | Poznámka k položce: viz.výkr.č. D.1.4.1-01-11
VV |  |  |  | (35+12)*0,15
SD |  | 721 |  | Zdravotechnika - vnitřní kanalizace |  |  |  | 0
P | 12 | 551618410 | M | vtok se zápachovou uzávěrkou DN 32 | KUS | 3 |  | 0 | 0 | 2
PP |  |  |  | Poznámka k položce: viz.výkr.č. D.1.4.1-01-11
VV |  |  |  | 2+1
P | 13 | 562456050 | M | mřížka větrací plast 200x200 bílá se žaluzií | KUS | 4 |  | 0 | 0 | 2
PP |  |  |  | Poznámka k položce: viz.výkr.č. D.1.4.1-01-11
VV |  |  |  | 1+2+1
P | 14 | 721173401 | K | Potrubí z plastových trub PVC SN4 svodné (ležaté) DN 110 | M | 62 |  | 0 | 0 | 2
PP |  |  |  | Poznámka k položce: viz.výkr.č. D.1.4.1-01-11
VV |  |  |  | 62
P | 15 | 721173402 | K | Potrubí z plastových trub PVC SN4 svodné (ležaté) DN 125 | M | 112 |  | 0 | 0 | 2
PP |  |  |  | Poznámka k položce: viz.výkr.č. D.1.4.1-01-11
VV |  |  |  | 112
P | 16 | 721173403 | K | Potrubí z plastových trub PVC SN4 svodné (ležaté) DN 160 | M | 14 |  | 0 | 0 | 2
PP |  |  |  | Poznámka k položce: viz.výkr.č. D.1.4.1-01-11
VV |  |  |  | 14
P | 17 | 721173604 | K | Potrubí z plastových trub polyetylenové svařované HD PE DN 70 | M | 386 |  | 0 | 0 | 2
PP |  |  |  | Poznámka k položce: viz.výkr.č. D.1.4.1-01-11
VV |  |  |  | 340+46
P | 18 | 721173606 | K | Potrubí z plastových trub polyetylenové svařované HD PE DN 100 | M | 106 |  | 0 | 0 | 2
PP |  |  |  | Poznámka k položce: viz.výkr.č. D.1.4.1-01-11
VV |  |  |  | 12+94
P | 19 | 721173607 | K | Potrubí z plastových trub polyetylenové svařované HD PE DN 125 | M | 22 |  | 0 | 0 | 2
PP |  |  |  | Poznámka k položce: viz.výkr.č. D.1.4.1-01-11
VV |  |  |  | 14+8
P | 20 | 721173608 | K | Potrubí z plastových trub polyetylenové svařované HD PE DN 150 | M | 42 |  | 0 | 0 | 2
PP |  |  |  | Poznámka k položce: viz.výkr.č. D.1.4.1-01-11
VV |  |  |  | 36+6
P | 21 | 721174004 | K | Potrubí z plastových trub polypropylenové svodné (ležaté) DN 70 | M | 8 |  | 0 | 0 | 2
PP |  |  |  | Poznámka k položce: viz.výkr.č. D.1.4.1-01-11
VV |  |  |  | 4+4
P | 22 | 721174024 | K | Potrubí z plastových trub polypropylenové odpadní (svislé) DN 70 | M | 8 |  | 0 | 0 | 2
PP |  |  |  | Poznámka k položce: viz.výkr.č. D.1.4.1-01-11
VV |  |  |  | 8
P | 23 | 721174025 | K | Potrubí z plastových trub polypropylenové odpadní (svislé) DN 100 | M | 26 |  | 0 | 0 | 2
PP |  |  |  | Poznámka k položce: viz.výkr.č. D.1.4.1-01-11
VV |  |  |  | 26
P | 24 | 721174043 | K | Potrubí z plastových trub polypropylenové připojovací DN 50 | M | 24 |  | 0 | 0 | 2
PP |  |  |  | Poznámka k položce: viz.výkr.č. D.1.4.1-01-11
VV |  |  |  | 18+6
P | 25 | 721174045 | K | Potrubí z plastových trub polypropylenové připojovací DN 100 | M | 8 |  | 0 | 0 | 2
PP |  |  |  | Poznámka k položce: viz.výkr.č. D.1.4.1-01-11
VV |  |  |  | 8
P | 26 | 721194105 | K | Vyměření přípojek na potrubí vyvedení a upevnění odpadních výpustek DN 50 | KUS | 7 |  | 0 | 0 | 2
PP |  |  |  | Poznámka k položce: viz.výkr.č. D.1.4.1-01-11
VV |  |  |  | 6+1
P | 27 | 721194109 | K | Vyměření přípojek na potrubí vyvedení a upevnění odpadních výpustek DN 100 | KUS | 6 |  | 0 | 0 | 2
PP |  |  |  | Poznámka k položce: viz.výkr.č. D.1.4.1-01-11
VV |  |  |  | 4+2
P | 28 | 721211421 | K | Podlahové vpusti se svislým odtokem DN 50/75/110 mřížka nerez 115x115 | KUS | 5 |  | 0 | 0 | 2
PP |  |  |  | Poznámka k položce: viz.výkr.č. D.1.4.1-01-11
VV |  |  |  | 1+2+2
P | 29 | 721233111 | K | Střešní vtoky (vpusti) s regulací odtoku DN75, svislý odtok, viz. specifikace v TZ | KUS | 12 |  | 0 | 0 | 2
PP |  |  |  | Poznámka k položce: viz.výkr.č. D.1.4.1-01-11
VV |  |  |  | 12
P | 30 | 721273153 | K | Ventilační hlavice z polypropylenu (PP) DN 110 | KUS | 1 |  | 0 | 0 | 2
PP |  |  |  | Poznámka k položce: viz.výkr.č. D.1.4.1-01-11
VV |  |  |  | 1
P | 31 | 721274121 | K | Ventily přivzdušňovací odpadních potrubí vnitřní od DN 32 do DN 50 | KUS | 2 |  | 0 | 0 | 2
PP |  |  |  | Poznámka k položce: viz.výkr.č. D.1.4.1-01-11
VV |  |  |  | 1+1
P | 32 | 721274123 | K | Ventily přivzdušňovací odpadních potrubí vnitřní DN 100 | KUS | 2 |  | 0 | 0 | 2
PP |  |  |  | Poznámka k položce: viz.výkr.č. D.1.4.1-01-11
VV |  |  |  | 2
P | 33 | 721290111 | K | Zkouška těsnosti kanalizace v objektech vodou do DN 125 | M | 762 |  | 0 | 0 | 2
PP |  |  |  | Poznámka k položce: viz.výkr.č. D.1.4.1-01-11
VV |  |  |  | 62+112+386+106+22+8+8+26+24+8
P | 34 | 721290112 | K | Zkouška těsnosti kanalizace v objektech vodou DN 150 nebo DN 200 | M | 56 |  | 0 | 0 | 2
PP |  |  |  | Poznámka k položce: viz.výkr.č. D.1.4.1-01-11
VV |  |  |  | 14+42
P | 35 | 998721101 | K | Přesun hmot pro vnitřní kanalizace stanovený z hmotnosti přesunovaného materiálu vodorovná dopravní vzdálenost do 50 m v objektech výšky do 6 m | T | 1.09 |  | 0 | 0 | 2
PP |  |  |  | Poznámka k položce: viz.výkr.č. D.1.4.1-01-11
VV
SD |  | 722 |  | Zdravotechnika - vnitřní vodovod |  |  |  | 0
P | 36 | 283770520 | M | izolace tepelná potrubí z pěnového polyetylenu 32 x 13 mm | M | 8 |  | 0 | 0 | 2
PP |  |  |  | Poznámka k položce: viz.výkr.č. D.1.4.1-01-11
VV |  |  |  | 8
P | 37 | 283770580 | M | izolace tepelná potrubí z pěnového polyetylenu 40 x 13 mm | M | 12 |  | 0 | 0 | 2
PP |  |  |  | Poznámka k položce: viz.výkr.č. D.1.4.1-01-11
VV |  |  |  | 12
P | 38 | 283771120 | M | izolace tepelná potrubí z pěnového polyetylenu 28 x 13 mm | M | 12 |  | 0 | 0 | 2
PP |  |  |  | Poznámka k položce: viz.výkr.č. D.1.4.1-01-11
VV |  |  |  | 12
P | 39 | 283771420 | M | izolace tepelná potrubí z pěnového polyetylenu 20 x 13 mm | M | 54 |  | 0 | 0 | 2
PP |  |  |  | Poznámka k položce: viz.výkr.č. D.1.4.1-01-11
VV |  |  |  | 54
P | 40 | 286151330 | M | trubka tlaková PP-RCT řada PN 16 20 x 2,3 x 4000 mm | M | 54 |  | 0 | 0 | 2
PP |  |  |  | Poznámka k položce: viz.výkr.č. D.1.4.1-01-11
VV |  |  |  | 54
P | 41 | 286151350 | M | trubka tlaková PP-RCT řada PN 16 25 x 2,8 x 4000 mm | M | 12 |  | 0 | 0 | 2
PP |  |  |  | Poznámka k položce: viz.výkr.č. D.1.4.1-01-11
VV |  |  |  | 12
P | 42 | 286151380 | M | trubka tlaková PP-RCT řada PN 16 32 x 3,6 x 4000 mm | M | 8 |  | 0 | 0 | 2
PP |  |  |  | Poznámka k položce: viz.výkr.č. D.1.4.1-01-11
VV |  |  |  | 8
P | 43 | 286151400 | M | trubka tlaková PP-RCT řada PN 16 40 x 4,5 x 4000 mm | M | 12 |  | 0 | 0 | 2
PP |  |  |  | Poznámka k položce: viz.výkr.č. D.1.4.1-01-11
VV |  |  |  | 12
P | 44 | 388212250 | M | vodoměr bytový na studenou vodu Qn 1,5 110 mm R 1/2" | KUS | 2 |  | 0 | 0 | 2
PP |  |  |  | Poznámka k položce: viz.výkr.č. D.1.4.1-01-11
VV |  |  |  | 1+1
P | 45 | 388212290 | M | vodoměr bytový na teplou užitkovou vodu Qn 1,5 110 mm R 1/2" | KUS | 2 |  | 0 | 0 | 2
PP |  |  |  | Poznámka k položce: viz.výkr.č. D.1.4.1-01-11
VV |  |  |  | 1+1
P | 46 | 388215100 | M | vodoměr domovní tlak PN16 Qn 1,5 DN20 190 mm | KUS | 1 |  | 0 | 0 | 2
PP |  |  |  | Poznámka k položce: viz.výkr.č. D.1.4.1-01-11
VV |  |  |  | 1
P | 47 | 449812560 | M | spojka požární tlaková hadicová C 52 Al | KUS | 12 |  | 0 | 0 | 2
PP |  |  |  | Poznámka k položce: viz.výkr.č. D.1.4.1-01-11
VV |  |  |  | 12
P | 48 | 449815130 | M | víčko zaslepovací C 52 Al | KUS | 12 |  | 0 | 0 | 2
PP |  |  |  | Poznámka k položce: viz.výkr.č. D.1.4.1-01-11
VV |  |  |  | 12
P | 49 | 541322320 | M | ohřívač vody elektrický průtokový 230V/3,5 kW | KUS | 1 |  | 0 | 0 | 2
PP |  |  |  | Poznámka k položce: viz.výkr.č. D.1.4.1-01-11
VV |  |  |  | 1
P | 50 | 541322790 | M | ohřívač vody elektrický ležatý 80l D520x805 mm | KUS | 2 |  | 0 | 0 | 2
PP |  |  |  | Poznámka k položce: viz.výkr.č. D.1.4.1-01-11
VV |  |  |  | 1+1
P | 51 | 551104020 | M | ventil výtokový odvodňovací 1/4" | KUS | 4 |  | 0 | 0 | 2
PP |  |  |  | Poznámka k položce: viz.výkr.č. D.1.4.1-01-11
VV |  |  |  | 4
P | 52 | 551112240 | M | ventil přímý průchozí mosazný 3/8" | KUS | 4 |  | 0 | 0 | 2
PP |  |  |  | Poznámka k položce: viz.výkr.č. D.1.4.1-01-11
VV |  |  |  | 2+2
P | 53 | 551112300 | M | ventil přímý průchozí mosazný 1" | KUS | 4 |  | 0 | 0 | 2
PP |  |  |  | Poznámka k položce: viz.výkr.č. D.1.4.1-01-11
VV |  |  |  | 2+2
P | 54 | 551112320 | M | ventil přímý průchozí mosazný 5/4" | KUS | 4 |  | 0 | 0 | 2
PP |  |  |  | Poznámka k položce: viz.výkr.č. D.1.4.1-01-11
VV |  |  |  | 4
P | 55 | 551118550 | M | ventil zahradní mosazný s hadicovou přípojkou DN15 | KUS | 2 |  | 0 | 0 | 2
PP |  |  |  | Poznámka k položce: viz.výkr.č. D.1.4.1-01-11
VV |  |  |  | 1+1
P | 56 | 551119990 | M | ventil rohový kulový s filtrem 1/2" x 3/8" | KUS | 27 |  | 0 | 0 | 2
PP |  |  |  | Poznámka k položce: viz.výkr.č. D.1.4.1-01-11
VV |  |  |  | 27
P | 57 | 722140109 | K | Potrubí z ocelových trubek z ušlechtilé oceli spojované lisováním (mapress) DN 80 | M | 20 |  | 0 | 0 | 2
PP |  |  |  | Poznámka k položce: viz.výkr.č. D.1.4.1-01-11
VV |  |  |  | 20
P | 58 | 722176112 | K | Montáž potrubí z plastových trub svařovaných polyfuzně D přes 16 do 20 mm | M | 54 |  | 0 | 0 | 2
PP |  |  |  | Poznámka k položce: viz.výkr.č. D.1.4.1-01-11
VV |  |  |  | 54
P | 59 | 722176113 | K | Montáž potrubí z plastových trub svařovaných polyfuzně D přes 20 do 25 mm | M | 12 |  | 0 | 0 | 2
PP |  |  |  | Poznámka k položce: viz.výkr.č. D.1.4.1-01-11
VV |  |  |  | 12
P | 60 | 722176114 | K | Montáž potrubí z plastových trub svařovaných polyfuzně D přes 25 do 32 mm | M | 8 |  | 0 | 0 | 2
PP |  |  |  | Poznámka k položce: viz.výkr.č. D.1.4.1-01-11
VV |  |  |  | 8
P | 61 | 722176115 | K | Montáž potrubí z plastových trub svařovaných polyfuzně D přes 32 do 40 mm | M | 12 |  | 0 | 0 | 2
PP |  |  |  | Poznámka k položce: viz.výkr.č. D.1.4.1-01-11
VV |  |  |  | 12
P | 62 | 722220111 | K | Armatury s jedním závitem nástěnky pro výtokový ventil G 1/2 | KUS | 27 |  | 0 | 0 | 2
PP |  |  |  | Poznámka k položce: viz.výkr.č. D.1.4.1-01-11
VV |  |  |  | 27
P | 63 | 722220121 | K | Armatury s jedním závitem nástěnky pro baterii G 1/2 | PÁR | 2 |  | 0 | 0 | 2
PP |  |  |  | Poznámka k položce: viz.výkr.č. D.1.4.1-01-11
VV |  |  |  | 2
P | 64 | 722239101 | K | Armatury se dvěma závity montáž vodovodních armatur se dvěma závity ostatních typů G 1/2 | KUS | 14 |  | 0 | 0 | 2
PP |  |  |  | Poznámka k položce: viz.výkr.č. D.1.4.1-01-11
VV |  |  |  | 2+2+4+4+2
P | 65 | 722239103 | K | Armatury se dvěma závity montáž vodovodních armatur se dvěma závity ostatních typů G 1 | KUS | 3 |  | 0 | 0 | 2
PP |  |  |  | Poznámka k položce: viz.výkr.č. D.1.4.1-01-11
VV |  |  |  | 2+1
P | 66 | 722239104 | K | Armatury se dvěma závity montáž vodovodních armatur se dvěma závity ostatních typů G 5/4 | KUS | 4 |  | 0 | 0 | 2
PP |  |  |  | Poznámka k položce: viz.výkr.č. D.1.4.1-01-11
VV |  |  |  | 4
P | 67 | 722290215 | K | Zkoušky, proplach a desinfekce vodovodního potrubí zkoušky těsnosti vodovodního potrubí hrdlového nebo přírubového do DN 100 | M | 106 |  | 0 | 0 | 2
PP |  |  |  | Poznámka k položce: viz.výkr.č. D.1.4.1-01-11
VV |  |  |  | 20+54+12+8+12
P | 68 | 722290234 | K | Zkoušky, proplach a desinfekce vodovodního potrubí proplach a desinfekce vodovodního potrubí do DN 80 | M | 106 |  | 0 | 0 | 2
PP |  |  |  | Poznámka k položce: viz.výkr.č. D.1.4.1-01-11
VV |  |  |  | 20+54+12+8+12
P | 69 | 725535211 | K | Elektrické ohřívače zásobníkové pojistné armatury pojistný ventil G 1/2 | KUS | 2 |  | 0 | 0 | 2
PP |  |  |  | Poznámka k položce: viz.výkr.č. D.1.4.1-01-11
VV |  |  |  | 1+1
P | 70 | 725539201 | K | Elektrické ohřívače průtokové, montáž | SOUBOR | 1 |  | 0 | 0 | 2
PP |  |  |  | Poznámka k položce: viz.výkr.č. D.1.4.1-01-11
VV |  |  |  | 1
P | 71 | 725539301 | K | Elektrické ohřívače zásobníkové montáž tlakových ohřívačů závěsných do 100 l | SOUBOR | 2 |  | 0 | 0 | 2
PP |  |  |  | Poznámka k položce: viz.výkr.č. D.1.4.1-01-11
VV |  |  |  | 1+1
P | 72 | 998722101 | K | Přesun hmot pro vnitřní vodovod stanovený z hmotnosti přesunovaného materiálu vodorovná dopravní vzdálenost do 50 m v objektech výšky do 6 m | T | 0.31 |  | 0 | 0 | 2
PP |  |  |  | Poznámka k položce: viz.výkr.č. D.1.4.1-01-11
VV
SD |  | 725 |  | Zdravotechnika - zařizovací předměty |  |  |  | 0
P | 73 | 551440740 | M | baterie umyvadlová automatická stojánková pro teplou a studenou vodu, bateriové napájení, ANTIVANDAL | KUS | 4 |  | 0 | 0 | 2
PP |  |  |  | Poznámka k položce: viz.výkr.č. D.1.4.1-01-11
VV |  |  |  | 2+2
P | 74 | 551456380 | M | baterie umyvadlová stojánková páková s ovl.výpusti 5/4", výtokové rameno 110mm chrom | KUS | 3 |  | 0 | 0 | 2
PP |  |  |  | Poznámka k položce: viz.výkr.č. D.1.4.1-01-11
VV |  |  |  | 2+1
P | 75 | 551470260 | M | splachovač WC automatický antivandal, oddál. Spláchnutí 24V DC | KUS | 4 |  | 0 | 0 | 2
PP |  |  |  | Poznámka k položce: viz.výkr.č. D.1.4.1-01-11
VV |  |  |  | 2+2
P | 76 | 551470600 | M | madlo invalidní nerezové matné 55 cm, sklopné | KUS | 4 |  | 0 | 0 | 2
PP |  |  |  | Poznámka k položce: viz.výkr.č. D.1.4.1-01-11
VV |  |  |  | 4
P | 77 | 551470610 | M | madlo invalidní nerezové s držákem toalet. papíru, matné 83,4 cm, sklopné | KUS | 4 |  | 0 | 0 | 2
PP |  |  |  | Poznámka k položce: viz.výkr.č. D.1.4.1-01-11
VV |  |  |  | 4
P | 78 | 551470620 | M | madlo invalidní nerezové matné 55 cm, pevné | KUS | 4 |  | 0 | 0 | 2
PP |  |  |  | Poznámka k položce: viz.výkr.č. D.1.4.1-01-11
VV |  |  |  | 4
P | 79 | 551470630 | M | madlo invalidní nerezové s držákem toalet. papíru, matné 83,4 cm, pevné | KUS | 4 |  | 0 | 0 | 2
PP |  |  |  | Poznámka k položce: viz.výkr.č. D.1.4.1-01-11
VV |  |  |  | 4
P | 80 | 551613220 | M | uzávěrka zápachová umyvadlová s krycí růžicí odtoku DN 40, chrom | KUS | 3 |  | 0 | 0 | 2
PP |  |  |  | Poznámka k položce: viz.výkr.č. D.1.4.1-01-11
VV |  |  |  | 2+1
P | 81 | 551666140 | M | souprava pro připojení závěsného WC DN 110 | KUS | 4 |  | 0 | 0 | 2
PP |  |  |  | Poznámka k položce: viz.výkr.č. D.1.4.1-01-11
VV |  |  |  | 2+2
P | 82 | 551666340 | M | sifon umyvadlový pro tělesně postižené DN 40 | KUS | 4 |  | 0 | 0 | 2
PP |  |  |  | Poznámka k položce: viz.výkr.č. D.1.4.1-01-11
VV |  |  |  | 2+2
P | 83 | 551673810 | M | sedátko klozetové černé, tvrzený plast, nerezové panty | KUS | 4 |  | 0 | 0 | 2
PP |  |  |  | Poznámka k položce: viz.výkr.č. D.1.4.1-01-11
VV |  |  |  | 2+2
P | 84 | 552311100 | M | umyvadlo nerezové antivandal pro tělesně postižené, pro stojánkovou baterii 620x505x160 | KUS | 4 |  | 0 | 0 | 2
PP |  |  |  | Poznámka k položce: viz.výkr.č. D.1.4.1-01-11
VV |  |  |  | 2+2
P | 85 | 552313520 | M | klozet nerezový závěsný se sedátkem pro handicapované | KUS | 4 |  | 0 | 0 | 2
PP |  |  |  | Poznámka k položce: viz.výkr.č. D.1.4.1-01-11
VV |  |  |  | 2+2
P | 86 | 554310620 | M | osušovač rukou elektrický nerezový mat. kryt, antivandal, infrasnímač, příkon 1100W | KUS | 4 |  | 0 | 0 | 2
PP |  |  |  | Poznámka k položce: viz.výkr.č. D.1.4.1-01-11
VV |  |  |  | 2+2
P | 87 | 554310900 | M | zásobníky toaletních papírů nerez , uzamykatelný, pod omítku, antivandal | KUS | 4 |  | 0 | 0 | 2
PP |  |  |  | Poznámka k položce: viz.výkr.č. D.1.4.1-01-11
VV |  |  |  | 2+2
P | 88 | 642110050 | M | umyvadlo keramické závěsné bílé 550x420x185 mm | KUS | 3 |  | 0 | 0 | 2
PP |  |  |  | Poznámka k položce: viz.výkr.č. D.1.4.1-01-11
VV |  |  |  | 2+1
P | 89 | 642110090 | M | kryt sifonu keramický bílý 210x285x345 mm | KUS | 3 |  | 0 | 0 | 2
PP |  |  |  | Poznámka k položce: viz.výkr.č. D.1.4.1-01-11
VV |  |  |  | 2+1
P | 90 | 642711010 | M | výlevka keramickávolně stojící | KUS | 2 |  | 0 | 0 | 2
PP |  |  |  | Poznámka k položce: viz.výkr.č. D.1.4.1-01-11
VV |  |  |  | 2
P | 91 | 642862510 | M | mřížka plastová sklopná k výlevce | KUS | 2 |  | 0 | 0 | 2
PP |  |  |  | Poznámka k položce: viz.výkr.č. D.1.4.1-01-11
VV |  |  |  | 2
P | 92 | 725119125 | K | Zařízení záchodů montáž klozetových mís závěsných na nosné stěny | KUS | 4 |  | 0 | 0 | 2
PP |  |  |  | Poznámka k položce: viz.výkr.č. D.1.4.1-01-11
VV |  |  |  | 2+2
P | 93 | 725219102 | K | Umyvadla montáž umyvadel ostatních typů na šrouby do zdiva | SOUBOR | 7 |  | 0 | 0 | 2
PP |  |  |  | Poznámka k položce: viz.výkr.č. D.1.4.1-01-11
VV |  |  |  | 2+1+2+2
P | 94 | 725339111 | K | Výlevky montáž výlevky | SOUBOR | 2 |  | 0 | 0 | 2
PP |  |  |  | Poznámka k položce: viz.výkr.č. D.1.4.1-01-11
VV |  |  |  | 2
P | 95 | 725821312 | K | Baterie dřezové nástěnné pákové s otáčivým kulatým ústím a délkou ramínka 300 mm pro výlevku | SOUBOR | 2 |  | 0 | 0 | 2
PP |  |  |  | Poznámka k položce: viz.výkr.č. D.1.4.1-01-11
VV |  |  |  | 1+1
P | 96 | 725829131 | K | Baterie umyvadlové montáž ostatních typů stojánkových G 1/2 | KUS | 7 |  | 0 | 0 | 2
PP |  |  |  | Poznámka k položce: viz.výkr.č. D.1.4.1-01-11
VV |  |  |  | 2+1+2+2
P | 97 | 725869101 | K | Zápachové uzávěrky zařizovacích předmětů montáž zápachových uzávěrek umyvadlových do DN 40 | KUS | 3 |  | 0 | 0 | 2
PP |  |  |  | Poznámka k položce: viz.výkr.č. D.1.4.1-01-11
VV |  |  |  | 2+1
P | 98 | 998725101 | K | Přesun hmot pro zařizovací předměty stanovený z hmotnosti přesunovaného materiálu vodorovná dopravní vzdálenost do 50 m v objektech výšky do 6 m | T | 0.24 |  | 0 | 0 | 2
PP |  |  |  | Poznámka k položce: viz.výkr.č. D.1.4.1-01-11
VV
SD |  | 727 |  | Zdravotechnika - požární ochrana |  |  |  | 0
P | 99 | 727111543 | K | Protipožární trubní ucpávky kovové potrubí bez izolace prostup stropem tloušťky 150 mm požární odolnost EI 120 D 33 | KUS | 1 |  | 0 | 0 | 2
PP |  |  |  | Poznámka k položce: viz.výkr.č. D.1.4.1-01-11
VV |  |  |  | 1
P | 100 | 727121133 | K | Protipožární ochranné manžety z jedné strany dělící konstrukce požární odolnost EI 120 D 75 | KUS | 43 |  | 0 | 0 | 2
PP |  |  |  | Poznámka k položce: viz.výkr.č. D.1.4.1-01-11
VV |  |  |  | 41+2
P | 101 | 727121134 | K | Protipožární ochranné manžety z jedné strany dělící konstrukce požární odolnost EI 120 D 90 | KUS | 6 |  | 0 | 0 | 2
PP |  |  |  | Poznámka k položce: viz.výkr.č. D.1.4.1-01-11
VV |  |  |  | 6
P | 102 | 727121135 | K | Protipožární ochranné manžety z jedné strany dělící konstrukce požární odolnost EI 120 D 110 | KUS | 22 |  | 0 | 0 | 2
PP |  |  |  | Poznámka k položce: viz.výkr.č. D.1.4.1-01-11
VV |  |  |  | 22
P | 103 | HZS4232 | K | Hodinové zúčtovací sazby ostatních profesí, proškolení oblsuhy, provozní řád, návod na provoz | HOD | 12 |  | 0 | 0 | 2
PP |  |  |  | Poznámka k položce: viz.výkr.č. D.1.4.1-01-11
VV |  |  |  | 12
SD |  | 9 |  | Ostatní konstrukce a práce, bourání |  |  |  | 0
P | 104 | 286156580 | M | instalační objímka pevná dvoušroubová HTPO DN 75 | KUS | 386 |  | 0 | 0 | 2
PP |  |  |  | Poznámka k položce: viz.výkr.č. D.1.4.1-01-11
VV |  |  |  | 386
P | 105 | 286156590 | M | instalační objímka pevná dvoušroubová HTPO DN 110 | KUS | 106 |  | 0 | 0 | 2
PP |  |  |  | Poznámka k položce: viz.výkr.č. D.1.4.1-01-11
VV |  |  |  | 106
P | 106 | 286156600 | M | instalační objímka pevná dvoušroubová HTPO DN 125 | KUS | 22 |  | 0 | 0 | 2
PP |  |  |  | Poznámka k položce: viz.výkr.č. D.1.4.1-01-11
VV |  |  |  | 22
P | 107 | 286156610 | M | instalační objímka pevná dvoušroubová HTPO DN 160 | KUS | 42 |  | 0 | 0 | 2
PP |  |  |  | Poznámka k položce: viz.výkr.č. D.1.4.1-01-11
VV |  |  |  | 42
P | 108 | 286156620 | M | připevňovací matice pro HTPO | KUS | 556 |  | 0 | 0 | 2
PP |  |  |  | Poznámka k položce: viz.výkr.č. D.1.4.1-01-11
VV |  |  |  | 386+106+22+42
P | 109 | 286156630 | M | připevňovací šroub pro HTPO | KUS | 556 |  | 0 | 0 | 2
PP |  |  |  | Poznámka k položce: viz.výkr.č. D.1.4.1-01-11
VV |  |  |  | 386+106+22+42
P | 110 | 953941511 | K | Osazení drobných kovových výrobků bez jejich dodání s vysekáním kapes pro upevňovací prvky se zazděním, zabetonováním nebo zalitím věšáků pro vedení pod betonovým stropem | KUS | 556 |  | 0 | 0 | 2
PP |  |  |  | Poznámka k položce: viz.výkr.č. D.1.4.1-01-11
VV |  |  |  | 386+106+22+42
P | 111 | 972054241 | K | Vybourání otvorů ve stropech nebo klenbách železobetonových bez odstranění podlahy a násypu, plochy do 0,09 m2, tl. do 150 mm | KUS | 72 |  | 0 | 0 | 2
PP |  |  |  | Poznámka k položce: viz.výkr.č. D.1.4.1-01-11
VV |  |  |  | 7+41+22+2
P | 112 | 974031142 | K | Vysekání rýh ve zdivu cihelném na maltu vápennou nebo vápenocementovou do hl. 70 mm a šířky do 70 mm | M | 47 |  | 0 | 0 | 2
PP |  |  |  | Poznámka k položce: viz.výkr.č. D.1.4.1-01-11
VV |  |  |  | 35+12
SD |  | 997 |  | Přesun sutě |  |  |  | 0
P | 113 | 997013151 | K | Vnitrostaveništní doprava suti a vybouraných hmot vodorovně do 50 m svisle s omezením mechanizace pro budovy a haly výšky do 6 m | T | 2.73 |  | 0 | 0 | 2
PP |  |  |  | Poznámka k položce: viz.výkr.č. D.1.4.1-01-11
VV
P | 114 | 997013509 | K | Odvoz suti a vybouraných hmot na skládku nebo meziskládku se složením, na vzdálenost Příplatek k ceně za každý další i započatý 1 km přes 1 km | T | 2.73 |  | 0 | 0 | 2
PP |  |  |  | Poznámka k položce: viz.výkr.č. D.1.4.1-01-11
VV
P | 115 | 997013511 | K | Odvoz suti a vybouraných hmot z meziskládky na skládku s naložením a se složením, na vzdálenost do 1 km | T | 2.73 |  | 0 | 0 | 2
PP |  |  |  | Poznámka k položce: viz.výkr.č. D.1.4.1-01-11
VV |  |  |  | 2,727
P | 116 | 997013831 | K | Poplatek za uložení stavebního odpadu na skládce (skládkovné) směsného | T | 2.73 |  | 0 | 0 | 2
PP |  |  |  | Poznámka k položce: viz.výkr.č. D.1.4.1-01-11
VV

## SO 701.1_701.1C
ASPE10 |  |  |  | Firma: SHB, akciová společnost | [5 empty] | 2
|  |  |  | Příloha k formuláři pro ocenění nabídky | URS 19/II |  |  |  |  | 2
S | Stavba: | 5/18108 |  | Přestupní terminál Opava východ - ulice Skladištní |  |  | 701.1C | 0 | 0,00 | 2
O | Objekt: | SO 701.1 |  | Parkovací dům | CPV kódy: | 45000000-7; 45200000-9; 45220000-5; 45223000-6; 45223300-9 |  |  | 15,00 | 2
O1 | Rozpočet: | 701.1C |  | Silnoproudá elektroinstalace |  |  |  |  | 21,00 | 2
Typ | Poř. číslo | Kód položky | Varianta | Název položky | MJ | Množství | Cena
[7 empty] | Jednotková | Celkem
0 | 1 | 2 | 3 | 4 | 5 | 6 | 9 | 10
SD |  | 1 |  | REVIZE |  |  |  | 0
P | 1 | 38010000 |  | Vychozi revize elektroinstalace | HOD | 72 | 0 | 0 | 0 | 2
PP |  |  |  | viz. v.č. D.1.4.4.b-01,02,03,07až11
VV |  |  |  | Je zahrnuto v rozpočtu 000 - Vedlejší a ostatní náklady objektů, pol. č. 02950
P | 2 | 38010001 |  | Vychozi revize hromosvodu | HOD | 15 | 0 | 0 | 0 | 2
PP |  |  |  | viz. v.č. D.1.4.4.b-12
VV |  |  |  | Je zahrnuto v rozpočtu 000 - Vedlejší a ostatní náklady objektů, pol. č. 02950
P | 3 | 38010002 |  | Spoluprace s reviznim technikem | HOD | 8 | 0 | 0 | 0 | 2
PP |  |  |  | viz. v.č. D.1.4.4.b-12
VV |  |  |  | Je zahrnuto v rozpočtu 000 - Vedlejší a ostatní náklady objektů, pol. č. 02950
SD |  | 10 |  | PSV PARAPETNI KANAL |  |  |  | 0
P | 4 | 210010351 |  | Montáž - Pristrojova krabice | KUS | 10 |  | 0 | 0 | 2
PP |  |  |  | viz. v.č. D.1.4.4.b-01
VV
P | 5 | 210020502 |  | Montáž - Parapetni pristrojovy kanal 170/70 | M | 4 |  | 0 | 0 | 2
PP |  |  |  | viz. v.č. D.1.4.4.b-01
VV
P | 6 | 210020504 |  | Montáž - Viko parapet.kanalu | M | 4 |  | 0 | 0 | 2
PP |  |  |  | viz. v.č. D.1.4.4.b-01
VV
P | 7 | 2101110116 |  | Montáž - Zasuvka do podparapetního žlabu | KUS | 8 |  | 0 | 0 | 2
PP |  |  |  | viz. v.č. D.1.4.4.b-01
VV
P | 8 | 2101110117 |  | Montáž - Zasuvka s PO do podparapetního žlabu | KUS | 2 |  | 0 | 0 | 2
PP |  |  |  | viz. v.č. D.1.4.4.b-01
VV
P | 9 | 211190001 |  | Montaz zaslepovaciho krytu | M | 3.2 |  | 0 | 0 | 2
PP |  |  |  | viz. v.č. D.1.4.4.b-01
VV
SD |  | 11 |  | SPECIF.PSV PARAPETNI KANAL |  |  |  | 0
P | 10 | 34551444 |  | Zasuvka do podparapetního žlabu bílá | KUS | 2 |  | 0 | 0 | 2
PP |  |  |  | viz. v.č. D.1.4.4.b-01
VV
P | 11 | 34551445 |  | Zasuvka do podparapetního žlabu barva | KUS | 6 |  | 0 | 0 | 2
PP |  |  |  | viz. v.č. D.1.4.4.b-01
VV
P | 12 | 34551447 |  | Zasuvka s PO do podpar. žlabu barva | KUS | 2 |  | 0 | 0 | 2
PP |  |  |  | viz. v.č. D.1.4.4.b-01
VV
P | 13 | 34564010 |  | Krabice pristrojova B | KUS | 10 |  | 0 | 0 | 2
PP |  |  |  | viz. v.č. D.1.4.4.b-01
VV
P | 14 | 34574017 |  | Parapetni pristrojovy kanal kovový B | M | 4 |  | 0 | 0 | 2
PP |  |  |  | 70/170 s kovovou přepážkou
VV |  |  |  | viz. v.č. D.1.4.4.b-01
P | 15 | 34574018 |  | Viko parapetniho pristr.kanalu B | M | 4 |  | 0 | 0 | 2
PP |  |  |  | viz. v.č. D.1.4.4.b-01
VV
P | 16 | 34574019 |  | Prepazka kovová B | M | 4 |  | 0 | 0 | 2
PP |  |  |  | viz. v.č. D.1.4.4.b-01
VV
P | 17 | 34574026 |  | Zaslepovaci kryt B | M | 3.2 |  | 0 | 0 | 2
PP |  |  |  | viz. v.č. D.1.4.4.b-01
VV
SD |  | 12 |  | PSV SILNOPROUD UPS |  |  |  | 0
P | 18 | 211190002 |  | Standardní instalace na připravené | KUS | 1 |  | 0 | 0 | 2
PP |  |  |  | přívody k UPS 20 - 50 kVA
VV |  |  |  | viz. v.č. D.1.4.4.b-01,11
P | 19 | 211190003 |  | Revizní zpráva k instalaci el. zařízení | KUS | 1 |  | 0 | 0 | 2
PP |  |  |  | viz. v.č. D.1.4.4.b-01,11
VV |  |  |  | viz. v.č. D.1.4.4.b-12
P | 20 | 211190004 |  | Instalace externích baterií | KUS | 1 |  | 0 | 0 | 2
PP |  |  |  | typ "Skříň" 7-15kVA
VV |  |  |  | viz. v.č. D.1.4.4.b-01,11
P | 21 | 211190005 |  | Standardní instalace UPS 2kVA/230V | KUS | 1 |  | 0 | 0 | 2
PP |  |  |  | viz. v.č. D.1.4.4.b-01,11
VV
SD |  | 13 |  | SPECIF.PSV SILNOPROUD UPS |  |  |  | 0
P | 22 | 35822300 |  | UPS2 3/3fáze, 20kVA - 93E 20kVA- | KUS | 1 |  | 0 | 0 | 2
PP |  |  |  | MBS s interními bateriemi D.1.4.4.b-01,11
VV
P | 23 | 35822305 |  | Externí bateriová skřín UPS2 | KUS | 1 |  | 0 | 0 | 2
PP |  |  |  | s jističem 63A, malá 93P/E- D.1.4.4.b-01,11
VV
P | 24 | 35822306 |  | UPS1 2kVA, 230V | KUS | 1 |  | 0 | 0 | 2
PP |  |  |  | D.1.4.4.b-01,09
VV
SD |  | 14 |  | PSV HROMOSVOD |  |  |  | 0
P | 25 | 210020661 | 2 | Montáž - Konstrukce ocel. jekl vseobecna | KG | 240 |  | 0 | 0 | 2
PP |  |  |  | viz. v.č. D.1.4.4.b-12
VV |  |  |  | Pomocná ocelová konstrukce k uchycení jímacích tyčí
P | 26 | 210220021 |  | Montáž - Vedeni uzem FeZn do 120 mm2 v zemi | M | 670 |  | 0 | 0 | 2
PP |  |  |  | viz. v.č. D.1.4.4.b-12
VV
P | 27 | 210220022 |  | Montáž - Vedeni uzem FeZn d 8,10 mm v zemi | M | 105 |  | 0 | 0 | 2
PP |  |  |  | viz. v.č. D.1.4.4.b-12
VV
P | 28 | 210220101 |  | Montáž - Vod svod FeZn d10,Al10,Cu8 +podpery | M | 995 |  | 0 | 0 | 2
PP |  |  |  | viz. v.č. D.1.4.4.b-12
VV
P | 29 | 210220201 |  | Montáž - Tyc jimaci, 3,0m | KUS | 4 |  | 0 | 0 | 2
PP |  |  |  | viz. v.č. D.1.4.4.b-12
VV
P | 30 | 2102203010 |  | Montáž - Svorka hromosvodova SS | KUS | 153 |  | 0 | 0 | 2
PP |  |  |  | viz. v.č. D.1.4.4.b-12
VV
P | 31 | 2102203011 |  | Montáž - Svorka hromosvodova SP 1 | KUS | 22 |  | 0 | 0 | 2
PP |  |  |  | viz. v.č. D.1.4.4.b-12
VV
P | 32 | 2102203012 |  | Montáž - Svorka hromosvodova SR 03 | KUS | 15 |  | 0 | 0 | 2
PP |  |  |  | viz. v.č. D.1.4.4.b-12
VV
P | 33 | 2102203020 |  | Montáž - Svorka hromosvodova SK | KUS | 18 |  | 0 | 0 | 2
PP |  |  |  | viz. v.č. D.1.4.4.b-12
VV
P | 34 | 2102203025 |  | Montáž - Svorka hromosvodova SR 02 | KUS | 36 |  | 0 | 0 | 2
PP |  |  |  | viz. v.č. D.1.4.4.b-12
VV
P | 35 | 2102203028 |  | Montáž - Svorka hromosvodova ST | KUS | 6 |  | 0 | 0 | 2
PP |  |  |  | viz. v.č. D.1.4.4.b-12
VV
P | 36 | 210220372 |  | Montáž - Uhelnik ochran,trubka+drzaky-zed | KUS | 15 |  | 0 | 0 | 2
PP |  |  |  | viz. v.č. D.1.4.4.b-12
VV
P | 37 | 210220391 |  | Montáž - Vodive spoj ochr trubky s vodicem | KUS | 15 |  | 0 | 0 | 2
PP |  |  |  | viz. v.č. D.1.4.4.b-12
VV
P | 38 | 210220401 |  | Montáž - Stitek smalt,um hmota-oznac svodu | KUS | 15 |  | 0 | 0 | 2
PP |  |  |  | viz. v.č. D.1.4.4.b-12
VV
P | 39 | 210220431 |  | Montáž - Tvarovani mont dilu-jimace,tr,uhel | KUS | 22 |  | 0 | 0 | 2
PP |  |  |  | viz. v.č. D.1.4.4.b-12
VV
P | 40 | 211190045 |  | Montáž - Izolační tyč 300 s bet.zákl. 20x20 | KUS | 272 |  | 0 | 0 | 2
PP |  |  |  | pro uchycení jímacího vedení na střeše
VV |  |  |  | viz. v.č. D.1.4.4.b-12
SD |  | 15 |  | SPECIF.PSV HROMOSVOD |  |  |  | 0
P | 41 | 13230318 |  | Ocel.uhelnik 25x25x3 oc10 000 A | KG | 252 |  | 0 | 0 | 2
PP |  |  |  | viz. v.č. D.1.4.4.b-12
VV
P | 42 | 15614225 |  | Drat FeZn p 8 B | KG | 457.7 |  | 0 | 0 | 2
PP |  |  |  | viz. v.č. D.1.4.4.b-12
VV
P | 43 | 15614230 |  | Drat FeZn p 10 B | KG | 70.35 |  | 0 | 0 | 2
PP |  |  |  | viz. v.č. D.1.4.4.b-12
VV
P | 44 | 35412900 |  | Stitek c. ..pro oznac.svodu B | KUS | 15 |  | 0 | 0 | 2
PP |  |  |  | viz. v.č. D.1.4.4.b-12
VV
P | 45 | 35441040 |  | Tyc jimaci JP30 3000mm vč upevnění B | KUS | 4 |  | 0 | 0 | 2
PP |  |  |  | viz. v.č. D.1.4.4.b-12
VV
P | 46 | 35441120 |  | Pasek uzemnovaci FeZn 30x4 mm/ B | KG | 703.5 |  | 0 | 0 | 2
PP |  |  |  | viz. v.č. D.1.4.4.b-12
VV
P | 47 | 35441212 |  | Drzak jim tyci DJ B | KUS | 14 |  | 0 | 0 | 2
PP |  |  |  | viz. v.č. D.1.4.4.b-12
VV
P | 48 | 35441425 |  | Podpera ved dle charakteru střechy B | KUS | 300 |  | 0 | 0 | 2
PP |  |  |  | viz. v.č. D.1.4.4.b-12
VV
P | 49 | 35441830 |  | Uhelnik ochr OU vodic d6-12mm/ B | KUS | 15 |  | 0 | 0 | 2
PP |  |  |  | viz. v.č. D.1.4.4.b-12
VV
P | 50 | 35441840 |  | Drzak ochr uhelnik DUz do zdi B | KUS | 30 |  | 0 | 0 | 2
PP |  |  |  | viz. v.č. D.1.4.4.b-12
VV
P | 51 | 35441875 |  | Svorka kriz SK vodic d6-10mm B | KUS | 18 |  | 0 | 0 | 2
PP |  |  |  | viz. v.č. D.1.4.4.b-12
VV
P | 52 | 35441885 |  | Svorka spoj SS lano d8-10mm B | KUS | 153 |  | 0 | 0 | 2
PP |  |  |  | viz. v.č. D.1.4.4.b-12
VV
P | 53 | 35441895 |  | Svorka pripoj SP1 d6-12mm B | KUS | 22 |  | 0 | 0 | 2
PP |  |  |  | viz. v.č. D.1.4.4.b-12
VV
P | 54 | 35441955 |  | Svorka vodov ST B | KUS | 6 |  | 0 | 0 | 2
PP |  |  |  | viz. v.č. D.1.4.4.b-12
VV
P | 55 | 35441986 |  | Svorka vodov SR 02 30x4mm pas B | KUS | 36 |  | 0 | 0 | 2
PP |  |  |  | viz. v.č. D.1.4.4.b-12
VV
P | 56 | 35441996 |  | Svorka vodov SR 03 pasek/d6-12 B | KUS | 15 |  | 0 | 0 | 2
PP |  |  |  | opatrena mosaznymi srouby ve funkci zkusebni svorky
VV |  |  |  | viz. v.č. D.1.4.4.b-12
P | 57 | 612410082 |  | Izolační tyč 300 s bet.zákl. 20x20 | KUS | 272 |  | 0 | 0 | 2
PP |  |  |  | pro uchycení jímacího vedení na střeše D.1.4.4.b-12
VV
SD |  | 16 |  | HL.III-HZS |  |  |  | 0
P | 58 | 50435102 |  | Koordinace prace s jinymi profesemi | HOD | 36 |  | 0 | 0 | 2
PP |  |  |  | viz. D.1.1.a
VV |  |  |  | Koordinace jednotlivých profesí při napojování kabelů k zařízením různých profesí (VZT, ÚT, SLB, ZTI)
P | 59 | 50435103 |  | Koordinace prace s investorem | HOD | 15 |  | 0 | 0 | 2
PP |  |  |  | viz. D.1.1.a
VV |  |  |  | Domluva s investorem při napojování el. zařízení týkající se přesného umístnění.
P | 60 | 50435104 |  | Sekani drazek,kapes a prurazu | M2 | 265 |  | 0 | 0 | 2
PP |  |  |  | nezahrnuté do stavebního projektu Kapsa pro přístrojové krabice el. zařízení, pro odbočné krabice el. zařízení a niky pro rozvaděče, vrtání otvorů pro uchycení nosných tyčí kabelových žlabů.
VV |  |  |  | viz. v.č. D.1.4.4.b-01,02,03
P | 61 | 50435105 |  | Dokumentace skutečného provedení | KUS | 1 | 0 | 0 | 0 | 2
PP |  |  |  | viz. D.1.1.a
VV |  |  |  | Je zahrnuto v rozpočtu 000 - Vedlejší a ostatní náklady objektů, pol. č. 02944
P | 62 | 50435106 |  | Prace nepolozkoveho charakteru | HOD | 150 | 0 | 0 | 0 | 2
PP |  |  |  | viz. D.1.1.a drobné montážní práce nepostihnutelné ceníkovými položkami
VV |  |  |  | Je zahrnuto v rozpočtu 000 - Vedlejší a ostatní náklady objektů, pol. č. 02610
P | 63 | 50435107 |  | Komplexni vyzkouseni-oziveni | HOD | 48 | 0 | 0 | 0 | 2
PP |  |  |  | viz. D.1.1.a
VV |  |  |  | Je zahrnuto v rozpočtu 000 - Vedlejší a ostatní náklady objektů, pol. č. 02610
P | 64 | 50435108 |  | Proškolení obsluhy, zpravování | HOD | 70 | 0 | 0 | 0 | 2
PP |  |  |  | provozního řádu, návodu pro provoz a seznam nutných kontrolních prohlídek jednotlivých zařízení elektro (UPS, nouz. osv., rozvaděče, ost.); viz. D.1.1.a
VV |  |  |  | Je zahrnuto v rozpočtu 000 - Vedlejší a ostatní náklady objektů, pol. č. 02610
SD |  | 17 |  | POPLATEK |  |  |  | 0
P | 65 | 50435105 |  | Poplatek za ekologickou likvidaci | KUS | 414 |  | 0 | 0 | 2
PP |  |  |  | svitidlo
VV |  |  |  | viz. v.č. D.1.4.4.b-01,05
P | 66 | 50435106 |  | Poplatek za ekologickou likvidaci | KUS | 414 |  | 0 | 0 | 2
PP |  |  |  | zdroj
VV |  |  |  | viz. v.č. D.1.4.4.b-01,05
SD |  | 18 |  | ROZVADECE |  |  |  | 0
P | 67 | 35714518 |  | Rozvaděč RE2 (3x160A) vč jištění | KUS | 1 |  | 0 | 0 | 2
PP |  |  |  | D.1.4.4.b-07
VV
P | 68 | 35714519 |  | Rozvaděč RE1 (3x80A, 3x25A) vč. jištění | KUS | 1 |  | 0 | 0 | 2
PP |  |  |  | D.1.4.4.b-07
VV
P | 69 | 35714520 |  | Rozvaděč RH1 | KUS | 1 |  | 0 | 0 | 2
PP |  |  |  | D.1.4.4.b-09
VV
P | 70 | 35714521 |  | Rozvaděč RH2 | KUS | 1 |  | 0 | 0 | 2
PP |  |  |  | D.1.4.4.b-10
VV
P | 71 | 35714522 |  | Rozvaděč RP (jištění pro přímotopy,bojler) | KUS | 1 |  | 0 | 0 | 2
PP |  |  |  | D.1.4.4.b-08
VV
P | 72 | 35714523 |  | Rozvodnice Rups2 | KUS | 1 |  | 0 | 0 | 2
PP |  |  |  | D.1.4.4.b-11
VV |  |  |  | Rups -Rozvaděč UPS č.2
SD |  | 2 |  | PSV SILNOPROUD |  |  |  | 0
P | 73 | 210010135 |  | Montáž - Trubka ochranna PVC 63mm | M | 55 |  | 0 | 0 | 2
PP |  |  |  | viz. v.č. D.1.4.4.b-01,02,03
VV
P | 74 | 210010136 |  | Montáž - Trubka ochranna PVC 90mm | M | 20 |  | 0 | 0 | 2
PP |  |  |  | viz. v.č. D.1.4.4.b-01,02,03
VV
P | 75 | 210010242 |  | Montáž - Trubka ocelova pr.54mm | M | 65 |  | 0 | 0 | 2
PP |  |  |  | viz. v.č. D.1.4.4.b-01,02,03
VV
P | 76 | 2100103012 |  | Montáž - Krabice pristrojova p.68mm | KUS | 224 |  | 0 | 0 | 2
PP |  |  |  | viz. v.č. D.1.4.4.b-01,02,03
VV
P | 77 | 2100103210 |  | Montáž - Krabice odbocna pr.68mm | KUS | 245 |  | 0 | 0 | 2
PP |  |  |  | viz. v.č. D.1.4.4.b-01,02,03
VV
P | 78 | 210010322 |  | Montáž - Krabice odbocna pr.97mm | KUS | 18 |  | 0 | 0 | 2
PP |  |  |  | viz. v.č. D.1.4.4.b-01,02,03
VV
P | 79 | 210010547 |  | Montáž - Kabelový žlab do podlaby š.200.hl.60 | M | 40 |  | 0 | 0 | 2
PP |  |  |  | viz. v.č. D.1.4.4.b-01,02,03
VV
P | 80 | 210020304 |  | Montáž - Zlab drateny 100/50 mm | M | 480 |  | 0 | 0 | 2
PP |  |  |  | viz. v.č. D.1.4.4.b-01,02,03
VV
P | 81 | 210020308 |  | Montáž - Zlab drateny 200/50 mm | M | 660 |  | 0 | 0 | 2
PP |  |  |  | viz. v.č. D.1.4.4.b-01,02,03
VV
P | 82 | 210020310 |  | Montáž - Zlab drateny 250/100 mm | M | 720 |  | 0 | 0 | 2
PP |  |  |  | viz. v.č. D.1.4.4.b-01,02,03
VV
P | 83 | 210020661 | 1 | Montáž - Konstrukce ocel. jekl vseobecna | KG | 65 |  | 0 | 0 | 2
PP |  |  |  | viz. v.č. D.1.4.4.b-01,02,03
VV
P | 84 | 210100003 |  | Montáž - Ukonceni vodicu v rozv | KUS | 255 |  | 0 | 0 | 2
PP |  |  |  | viz. v.č. D.1.4.4.b-07až11
VV
P | 85 | 2101002531 |  | Montáž - Ukonceni kabelu smrst.z. | KUS | 12 |  | 0 | 0 | 2
PP |  |  |  | viz. v.č. D.1.4.4.b-07až11
VV
P | 86 | 210190003 |  | Montaz rozvodnic celoplech do 100kg | KUS | 6 |  | 0 | 0 | 2
PP |  |  |  | viz. v.č. D.1.4.4.b-07až11
VV
P | 87 | 210192551 |  | Montáž - Svorkovnice HOP | KUS | 3 |  | 0 | 0 | 2
PP |  |  |  | viz. v.č. D.1.4.4.b-07až11
VV
P | 88 | 210220321 |  | Montáž - Svorka na potrubi Cu pas | KUS | 162 |  | 0 | 0 | 2
PP |  |  |  | viz. v.č. D.1.4.4.b-01,02,03
VV
P | 89 | 211010010 |  | Montáž - Hmozdinka HM 8 | KUS | 1712 |  | 0 | 0 | 2
PP |  |  |  | viz. v.č. D.1.4.4.b-01,02,03
VV
P | 90 | 211190001 |  | Montáž - Zapojeni ventilatoru | KUS | 1 |  | 0 | 0 | 2
PP |  |  |  | viz. v.č. D.1.4.4.b-01,02,03
VV
P | 91 | 211190002 |  | Montaz pozar.ucpavky 40mm | KUS | 8 |  | 0 | 0 | 2
PP |  |  |  | viz. v.č. D.1.4.4.b-01,02,03
VV
P | 92 | 211190003 |  | Montaz pozar.ucpavky 80mm | KUS | 15 |  | 0 | 0 | 2
PP |  |  |  | viz. v.č. D.1.4.4.b-01,02,03
VV
SD |  | 3 |  | SPECIF.PSV SILNOPROUD |  |  |  | 0
P | 93 | 13230318 |  | Ocel.uhelnik 25x25x3 oc10 000 A | KG | 68.25 |  | 0 | 0 | 2
PP |  |  |  | viz. v.č. D.1.4.4.b-01,02,03
VV
P | 94 | 13230386 |  | Kabelový žlab do podlaby š.200.hl.60 | M | 40 |  | 0 | 0 | 2
PP |  |  |  | viz. v.č. D.1.4.4.b-01
VV
P | 95 | 14125321 |  | Trubka PVC 63mm A | M | 55 |  | 0 | 0 | 2
PP |  |  |  | viz. v.č. D.1.4.4.b-01,02,03
VV
P | 96 | 14125322 |  | Trubka PVC 90mm A | M | 20 |  | 0 | 0 | 2
PP |  |  |  | viz. v.č. D.1.4.4.b-01,02,03
VV
P | 97 | 14125322 | 1 | Trubka ocelova p.54mm do betonu A | M | 65 |  | 0 | 0 | 2
PP |  |  |  | viz. v.č. D.1.4.4.b-01,02,03
VV
P | 98 | 34562775 |  | Svorkovnice HOP cca 30xCY 35mm2 B | KUS | 3 |  | 0 | 0 | 2
PP |  |  |  | viz. v.č. D.1.4.4.b-07až11
VV
P | 99 | 34571518 |  | Krabice pristrojova pr.68mm B | KUS | 224 |  | 0 | 0 | 2
PP |  |  |  | viz. v.č. D.1.4.4.b-01,02,03
VV
P | 100 | 34571521 |  | Krabice odbocna pr.68mm B | KUS | 245 |  | 0 | 0 | 2
PP |  |  |  | viz. v.č. D.1.4.4.b-01,02,03
VV
P | 101 | 34571562 |  | Krabice odbocna pr.97mm B | KUS | 18 |  | 0 | 0 | 2
PP |  |  |  | viz. v.č. D.1.4.4.b-01,02,03
VV
P | 102 | 34571823 |  | Zlab drateny 100/50 (2m) B | KUS | 240 |  | 0 | 0 | 2
PP |  |  |  | vc.prislusenstvi
VV |  |  |  | viz. v.č. D.1.4.4.b-01,02,03
P | 103 | 34571825 |  | Zlab drateny 200/50 (2m) B | KUS | 330 |  | 0 | 0 | 2
PP |  |  |  | vc.prislusenstvi
VV |  |  |  | viz. v.č. D.1.4.4.b-01,02,03
P | 104 | 34571826 |  | Zlab drateny 250/100 (2m) B | KUS | 360 |  | 0 | 0 | 2
PP |  |  |  | vc.prislusenstvi
VV |  |  |  | viz. v.č. D.1.4.4.b-01,02,03
P | 105 | 35442071 |  | Paska Cu uzemnov 20x500x0,5/ B | KUS | 162 |  | 0 | 0 | 2
PP |  |  |  | viz. v.č. D.1.4.4.b-01,02,03
VV
P | 106 | 35442150 |  | Svorka uzemnovaci 32x29x2mm B | KUS | 162 |  | 0 | 0 | 2
PP |  |  |  | viz. v.č. D.1.4.4.b-01,02,03
VV
P | 107 | 56227008 |  | Hmozdinka 8 B | KUS | 1712 |  | 0 | 0 | 2
PP |  |  |  | viz. v.č. D.1.4.4.b-01,02,03
VV
P | 108 | 58541113 |  | Sadra B | KG | 68 |  | 0 | 0 | 2
PP |  |  |  | viz. v.č. D.1.4.4.b-01,02,03
VV
P | 109 | 607512536 |  | Pozarni ucpavka o pr.40mm A | KUS | 8 |  | 0 | 0 | 2
PP |  |  |  | pri pruchodu beznou zdi
VV |  |  |  | viz. v.č. D.1.4.4.b-01,02,03
P | 110 | 607512537 |  | Pozarni ucpavka o pr.80mm A | KUS | 15 |  | 0 | 0 | 2
PP |  |  |  | pri pruchodu beznou zdi D.1.4.4.b-01,02,03
VV
SD |  | 4 |  | PSV KABELY |  |  |  | 0
P | 111 | 2108001050 |  | Montáž - Kabel CYKY 3Ox1,5 ul pod omitkou | M | 150 |  | 0 | 0 | 2
PP |  |  |  | viz. v.č. D.1.4.4.b-01,02,03,09,10
VV
P | 112 | 2108001052 |  | Montáž - Kabel CYKY 3Jx1,5 ul pod omitkou | M | 825 |  | 0 | 0 | 2
PP |  |  |  | viz. v.č. D.1.4.4.b-01,02,03,09,10
VV
P | 113 | 2108001062 |  | Montáž - Kabel CYKY 3J(O)x2,5 ul pod omitkou | M | 740 |  | 0 | 0 | 2
PP |  |  |  | viz. v.č. D.1.4.4.b-01,02,03,09,10
VV
P | 114 | 2108001150 |  | Montáž - Kabel CYKY 5Jx1,5 ul pod omitkou | M | 285 |  | 0 | 0 | 2
PP |  |  |  | viz. v.č. D.1.4.4.b-01,02,03,09,10
VV
P | 115 | 2108001160 |  | Montáž - Kabel CYKY 5Jx2,5 ul pod omitkou | M | 560 |  | 0 | 0 | 2
PP |  |  |  | viz. v.č. D.1.4.4.b-01,02,03,09,10
VV
P | 116 | 2108001163 |  | Montáž - Kabel CYKY 5Jx25 ul volně | M | 45 |  | 0 | 0 | 2
PP |  |  |  | viz. v.č. D.1.4.4.b-01,10
VV
P | 117 | 2108001170 |  | Montáž - Kabel CYKY 3Jx4 ul pod omitkou | M | 25 |  | 0 | 0 | 2
PP |  |  |  | viz. v.č. D.1.4.4.b-01,07
VV
P | 118 | 2108001171 |  | Montáž - Kabel CYKY 3Jx6 ul pod omitkou | M | 25 |  | 0 | 0 | 2
PP |  |  |  | viz. v.č. D.1.4.4.b-01,09
VV
P | 119 | 210800547 |  | Montáž - Vodic 1-CH-R10 ul pevne | M | 680 |  | 0 | 0 | 2
PP |  |  |  | viz. v.č. D.1.4.4.b-01,02,03,09,10
VV
P | 120 | 210800547 | 1 | Montáž - Vodic 1-CH-R16 ul pevne | M | 1280 |  | 0 | 0 | 2
PP |  |  |  | viz. v.č. D.1.4.4.b-01,02,03,09,10
VV
P | 121 | 210800547 | 2 | Montáž - Vodic CY 6 ul pevne | M | 850 |  | 0 | 0 | 2
PP |  |  |  | viz. v.č. D.1.4.4.b-01,02,03,07až11
VV
P | 122 | 210800548 |  | Montáž - Vodic CY 10 ul pevne | M | 140 |  | 0 | 0 | 2
PP |  |  |  | viz. v.č. D.1.4.4.b-01,02,03,07až11
VV
P | 123 | 210800549 |  | Montáž - Vodic CY 16 ul pevne | M | 30 |  | 0 | 0 | 2
PP |  |  |  | viz. v.č. D.1.4.4.b-01,02,03,07až11
VV
P | 124 | 210800550 |  | Montáž - Vodic CY 25 ul pevne | M | 1440 |  | 0 | 0 | 2
PP |  |  |  | viz. v.č. D.1.4.4.b-01,02,03,07až11
VV
P | 125 | 210802428 |  | Montáž - Snura CGSG 3Gx1,5 ul volne | M | 6 |  | 0 | 0 | 2
PP |  |  |  | viz. v.č. D.1.4.4.b-01,02,03,09
VV
P | 126 | 210802428 | 1 | Montáž - Snura CGSG 5Gx2,5 ul volne | M | 3 |  | 0 | 0 | 2
PP |  |  |  | viz. v.č. D.1.4.4.b-01,02,03,09
VV
P | 127 | 210802671 |  | Montáž - Kabel CHKE-V 3Jx1,5 ul pevne | M | 110 |  | 0 | 0 | 2
PP |  |  |  | viz. v.č. D.1.4.4.b-01,02,03,07až11
VV
P | 128 | 210802672 |  | Montáž - Kabel CHKE-V 3Jx2,5 ul pevne | M | 85 |  | 0 | 0 | 2
PP |  |  |  | viz. v.č. D.1.4.4.b-01,11
VV
P | 129 | 2108100450 |  | Montáž - Kabel 1-CXKE-R 3Ox1,5 ul pevne | M | 160 |  | 0 | 0 | 2
PP |  |  |  | viz. v.č. D.1.4.4.b-01,02,03,09,10
VV
P | 130 | 2108100452 |  | Montáž - Kabel 1-CXKE-R 3Jx1,5 ul pevne | M | 3425 |  | 0 | 0 | 2
PP |  |  |  | viz. v.č. D.1.4.4.b-01,09
VV
P | 131 | 2108100462 |  | Montáž - Kabel 1-CXKE-R 3Jx2,5 ul pevne | M | 9520 |  | 0 | 0 | 2
PP |  |  |  | viz. v.č. D.1.4.4.b-01,09
VV
P | 132 | 2108100468 |  | Montáž - Kabel CHKE-V 5Jx2,5 ul pevne | M | 240 |  | 0 | 0 | 2
PP |  |  |  | viz. v.č. D.1.4.4.b-01,11
VV
P | 133 | 2108100521 |  | Montáž - Kabel CHKE-V 5x4-J | M | 180 |  | 0 | 0 | 2
PP |  |  |  | viz. v.č. D.1.4.4.b-01,11
VV
P | 134 | 210810053 |  | Montáž - Kabel 1-CXKE-R 4Jx10 ul pevne | M | 85 |  | 0 | 0 | 2
PP |  |  |  | viz. v.č. D.1.4.4.b-01,02,03,09
VV
P | 135 | 2108100531 |  | Montáž - Kabel CHKE-V 5x10-J | M | 30 |  | 0 | 0 | 2
PP |  |  |  | viz. v.č. D.1.4.4.b-01,11
VV
P | 136 | 210810094 |  | Montáž - Kabel CYKY 4J 3x95+50 | M | 8 |  | 0 | 0 | 2
PP |  |  |  | viz. v.č. D.1.4.4.b-01,07
VV
P | 137 | 210810096 |  | Montáž - Kabel CYKY 4J 3x185+95 | M | 30 |  | 0 | 0 | 2
PP |  |  |  | viz. v.č. D.1.4.4.b-01,07
VV
P | 138 | 210810109 |  | Montáž - Kabel CHKE-V 5x25-J | M | 30 |  | 0 | 0 | 2
PP |  |  |  | viz. v.č. D.1.4.4.b-01,07
VV
P | 139 | 210810110 |  | Montáž - Kabel CHKE-V 5x35-J | M | 85 |  | 0 | 0 | 2
PP |  |  |  | viz. v.č. D.1.4.4.b-01,07
VV
P | 140 | 210810113 |  | Montáž - Kabel 1-CXKE-R 3x70+35 ul pevne | M | 80 |  | 0 | 0 | 2
PP |  |  |  | viz. v.č. D.1.4.4.b-01,07
VV
SD |  | 5 |  | SPECIF.PSV KABELY |  |  |  | 0
P | 141 | 34111030 |  | Kabel CYKY 3Ox1,5 mm2- B | M | 157.5 |  | 0 | 0 | 2
PP |  |  |  | viz. v.č. D.1.4.4.b-01,02,03,09,10
VV
P | 142 | 34111030 | 1 | Kabel 1-CXKE-R 3Ox1,5 mm2- B | M | 168 |  | 0 | 0 | 2
PP |  |  |  | viz. v.č. D.1.4.4.b-01,02,03,09,10
VV
P | 143 | 34111032 |  | Kabel 1-CXKE-R 3Jx1,5 mm2- B | M | 3596.25 |  | 0 | 0 | 2
PP |  |  |  | viz. v.č. D.1.4.4.b-01,02,03,09,10
VV
P | 144 | 34111032 | 1 | Kabel CYKY 3Jx1,5 mm2- B | M | 866.25 |  | 0 | 0 | 2
PP |  |  |  | viz. v.č. D.1.4.4.b-01,02,03,09
VV
P | 145 | 34111038 |  | Kabel CYKY 3J(O)x2,5 mm2- B | M | 777 |  | 0 | 0 | 2
PP |  |  |  | viz. v.č. D.1.4.4.b-01,02,03,08,09
VV
P | 146 | 34111038 | 1 | Kabel 1-CXKE-R 3Jx2,5 mm2- B | M | 9996 |  | 0 | 0 | 2
PP |  |  |  | viz. v.č. D.1.4.4.b-01,02,03,09
VV
P | 147 | 34111039 |  | Kabel 1-CHKE-V 5Jx2,5 mm2- B | M | 252 |  | 0 | 0 | 2
PP |  |  |  | viz. v.č. D.1.4.4.b-01,11
VV
P | 148 | 34111073 |  | Kabel CHKE-V 5x4-J | M | 189 |  | 0 | 0 | 2
PP |  |  |  | viz. v.č. D.1.4.4.b-01,11
VV
P | 149 | 34111076 |  | Kabel 1-CXKE-R 4Jx10 mm2- B | M | 89.25 |  | 0 | 0 | 2
PP |  |  |  | viz. v.č. D.1.4.4.b-01,11
VV
P | 150 | 34111077 |  | Kabel CHKE-V 5x10-J | M | 31.5 |  | 0 | 0 | 2
PP |  |  |  | viz. v.č. D.1.4.4.b-01,11
VV
P | 151 | 34111090 |  | Kabel CYKY 5Jx1,5 mm2- B | M | 299.25 |  | 0 | 0 | 2
PP |  |  |  | viz. v.č. D.1.4.4.b-01,10
VV
P | 152 | 34111094 |  | Kabel CYKY 5Jx2,5 mm2- B | M | 588 |  | 0 | 0 | 2
PP |  |  |  | viz. v.č. D.1.4.4.b-01,10
VV
P | 153 | 34111097 |  | Kabel CYKY 3Jx4 mm2- B | M | 26.25 |  | 0 | 0 | 2
PP |  |  |  | viz. v.č. D.1.4.4.b-01,10
VV
P | 154 | 34111098 |  | Kabel CYKY 3Jx6 mm2- B | M | 26.25 |  | 0 | 0 | 2
PP |  |  |  | viz. v.č. D.1.4.4.b-01,10
VV
P | 155 | 34111098 | 1 | Kabel CYKY 5Jx25 mm2- B | M | 47.25 |  | 0 | 0 | 2
PP |  |  |  | viz. v.č. D.1.4.4.b-01,10
VV
P | 156 | 34111610 |  | Kabel CHKE-V 5x25-J | M | 31.5 |  | 0 | 0 | 2
PP |  |  |  | viz. v.č. D.1.4.4.b-01,11
VV
P | 157 | 34111631 |  | Kabel CHKE-V 5x35-J | M | 89.25 |  | 0 | 0 | 2
PP |  |  |  | viz. v.č. D.1.4.4.b-01,11
VV
P | 158 | 34111643 |  | Kabel 1-CXKE-R 3x70+35 mm2- B | M | 84 |  | 0 | 0 | 2
PP |  |  |  | viz. v.č. D.1.4.4.b-01,09
VV
P | 159 | 34111655 |  | Kabel CYKY 4J 3x95+50mm- B | M | 8.4 |  | 0 | 0 | 2
PP |  |  |  | viz. v.č. D.1.4.4.b-01,07
VV
P | 160 | 34111667 |  | Kabel CYKY 4J 3x185+95mm2- B | M | 31.5 |  | 0 | 0 | 2
PP |  |  |  | viz. v.č. D.1.4.4.b-01,07,10
VV
P | 161 | 34140966 |  | Vodic CY 6 mm2 zelenozluty- B | M | 892.5 |  | 0 | 0 | 2
PP |  |  |  | viz. v.č. D.1.4.4.b-01,02,03,07až11
VV
P | 162 | 34140966 | 1 | Vodic 1-CH-R10 mm2 zel/žl B | M | 714 |  | 0 | 0 | 2
PP |  |  |  | viz. v.č. D.1.4.4.b-01,02,03,07až11
VV
P | 163 | 34140966 | 2 | Vodic 1-CH-R16 mm2 zelenozluty- B | M | 1344 |  | 0 | 0 | 2
PP |  |  |  | viz. v.č. D.1.4.4.b-01,02,03,07až11
VV
P | 164 | 34140967 |  | Vodic CY 10 mm2 zelenozluty- B | M | 147 |  | 0 | 0 | 2
PP |  |  |  | viz. v.č. D.1.4.4.b-01,02,03,07až11
VV
P | 165 | 34140968 |  | Vodic CY 16 mm2 zelenozluty- B | M | 31.5 |  | 0 | 0 | 2
PP |  |  |  | viz. v.č. D.1.4.4.b-01,02,03,07až11
VV
P | 166 | 34140969 |  | Vodic CY 25 mm2 zelenozluty l.- B | M | 1512 |  | 0 | 0 | 2
PP |  |  |  | viz. v.č. D.1.4.4.b-01,02,03,07až11
VV
P | 167 | 34145568 |  | Snura CGSG 3Gx1,5 mm2- B | M | 6.3 |  | 0 | 0 | 2
PP |  |  |  | viz. v.č. D.1.4.4.b-01,02,03,09
VV
P | 168 | 34145568 | 1 | Snura CGSG 5Gx2,5 mm2- B | M | 3.15 |  | 0 | 0 | 2
PP |  |  |  | viz. v.č. D.1.4.4.b-01,02,03,09
VV
P | 169 | 34145602 |  | Kabel 1-CHKE-V 3Jx1,5 mm2- B | M | 115.5 |  | 0 | 0 | 2
PP |  |  |  | viz. v.č. D.1.4.4.b-01,11
VV
P | 170 | 34145602 | 1 | Kabel 1-CHKE-V 3Jx2,5 mm2- B | M | 89.25 |  | 0 | 0 | 2
PP |  |  |  | viz. v.č. D.1.4.4.b-01,11
VV
SD |  | 6 |  | PSV KOMPLETACE |  |  |  | 0
P | 171 | 210110041 |  | Montáž - Spinac zapusteny jednopol | KUS | 1 |  | 0 | 0 | 2
PP |  |  |  | viz. v.č. D.1.4.4.b-01,02,03
VV
P | 172 | 210110043 |  | Montáž - Spinac zapusteny seriovy | KUS | 1 |  | 0 | 0 | 2
PP |  |  |  | viz. v.č. D.1.4.4.b-01,02,03
VV
P | 173 | 210110083 |  | Montáž - Spinac specialni sporak..230V | KUS | 2 |  | 0 | 0 | 2
PP |  |  |  | viz. v.č. D.1.4.4.b-01,02,03
VV
P | 174 | 210110084 |  | Montáž - Spinac specialni sporak..400V | KUS | 1 |  | 0 | 0 | 2
PP |  |  |  | viz. v.č. D.1.4.4.b-01,02,03
VV
P | 175 | 2101110110 |  | Montáž - Zasuvka jednoducha | KUS | 13 |  | 0 | 0 | 2
PP |  |  |  | viz. v.č. D.1.4.4.b-01,02,03
VV
P | 176 | 2101110113 |  | Montáž - Zasuvka dvojita | KUS | 3 |  | 0 | 0 | 2
PP |  |  |  | viz. v.č. D.1.4.4.b-01,02,03
VV
P | 177 | 2101110211 |  | Montáž - Zasuvka dvojitá IP44 | KUS | 99 |  | 0 | 0 | 2
PP |  |  |  | viz. v.č. D.1.4.4.b-01,02,03
VV
P | 178 | 210111104 |  | Montáž - Zasuvka prum 16A/400V | KUS | 1 |  | 0 | 0 | 2
PP |  |  |  | viz. v.č. D.1.4.4.b-01,02,03
VV
P | 179 | 210111186 |  | Montáž - Ovládací skříňka osvětlení | KUS | 1 |  | 0 | 0 | 2
PP |  |  |  | včetně vypínačů
VV |  |  |  | viz. v.č. D.1.4.4.b-01
P | 180 | 210140431 |  | Montáž - Ovladac pom obv 1tlacitko-Al skrin | KUS | 2 |  | 0 | 0 | 2
PP |  |  |  | viz. v.č. D.1.4.4.b-01
VV
P | 181 | 2111300010 |  | Montáž - Pohybove čidlo | KUS | 107 |  | 0 | 0 | 2
PP |  |  |  | viz. v.č. D.1.4.4.b-01,02,03
VV
P | 182 | 211130087 |  | Montáž - Topný kabel pro 20m vodovodního | KUS | 1 |  | 0 | 0 | 2
PP |  |  |  | potrubí včetně termostatu
VV |  |  |  | viz. v.č. D.1.4.4.b-01
SD |  | 7 |  | SPECIF.PSV KOMPLETACE |  |  |  | 0
P | 183 | 34535850 |  | Kryt jednoduchy bily B | KUS | 1 |  | 0 | 0 | 2
PP |  |  |  | viz. v.č. D.1.4.4.b-01,02,03
VV
P | 184 | 34535851 |  | Kryt dvojity bily B | KUS | 1 |  | 0 | 0 | 2
PP |  |  |  | viz. v.č. D.1.4.4.b-01,02,03
VV
P | 185 | 34535853 |  | Ramecek jednonasobny B | KUS | 15 |  | 0 | 0 | 2
PP |  |  |  | viz. v.č. D.1.4.4.b-01,02,03
VV
P | 186 | 34535860 |  | Spinac pristroj c.1 B | KUS | 1 |  | 0 | 0 | 2
PP |  |  |  | viz. v.č. D.1.4.4.b-01,02,03
VV
P | 187 | 34535862 |  | Spinac pristroj c.5 B | KUS | 1 |  | 0 | 0 | 2
PP |  |  |  | viz. v.č. D.1.4.4.b-01,02,03
VV
P | 188 | 34536398 |  | Spinac specialni sporak..230V | KUS | 2 |  | 0 | 0 | 2
PP |  |  |  | viz. v.č. D.1.4.4.b-01,02,03
VV
P | 189 | 34536399 |  | Spinac specialni sporak..400V | KUS | 1 |  | 0 | 0 | 2
PP |  |  |  | viz. v.č. D.1.4.4.b-01,02,03
VV
P | 190 | 34551366 |  | Zasuvka dvojita zapustena bila vč.přísl | KUS | 3 |  | 0 | 0 | 2
PP |  |  |  | viz. v.č. D.1.4.4.b-01,02,03
VV
P | 191 | 34551441 |  | Zasuvka jednoducha zap. bila vč.přísl. | KUS | 13 |  | 0 | 0 | 2
PP |  |  |  | viz. v.č. D.1.4.4.b-01
VV
P | 192 | 34551476 |  | Zasuvka dvojitá IP44 B | KUS | 99 |  | 0 | 0 | 2
PP |  |  |  | viz. v.č. D.1.4.4.b-01
VV
P | 193 | 35811253 |  | Zasuvka 16A/400V A | KUS | 1 |  | 0 | 0 | 2
PP |  |  |  | viz. v.č. D.1.4.4.b-01
VV
P | 194 | 35813551 |  | Ovladac 1tlac STOP v krabicce A | KUS | 2 |  | 0 | 0 | 2
PP |  |  |  | viz. v.č. D.1.4.4.b-01
VV
P | 195 | 35813574 |  | Ovládací skříňka osvětlení | KUS | 1 |  | 0 | 0 | 2
PP |  |  |  | včetně vypínačů
VV |  |  |  | viz. v.č. D.1.4.4.b-01
P | 196 | 35826001 |  | Pohybove cidlo A | KUS | 107 |  | 0 | 0 | 2
PP |  |  |  | viz. v.č. D.1.4.4.b-01
VV
P | 197 | 35826847 |  | Topný kabel pro 20m vodovodního potrubí včetně termostatu | KUS | 1 |  | 0 | 0 | 2
PP |  |  |  | viz. v.č. D.1.4.4.b-01
VV
SD |  | 8 |  | PSV SVITIDLA |  |  |  | 0
P | 198 | 211207012 |  | Svitidla montaz | KUS | 414 |  | 0 | 0 | 2
PP |  |  |  | viz. v.č. D.1.4.4.b-01,02,03,05
VV
P | 199 | 211207013 |  | Nasvětlení reklamní plochy - konzoly 1m | KUS | 24 |  | 0 | 0 | 2
PP |  |  |  | viz. v.č. D.1.4.4.b-01,02,03,05
VV
SD |  | 9 |  | SPECIF.PSV SVITIDLA včetně zdroje |  |  |  | 0
P | 200 | 34880212 |  | Svitidlo A | KUS | 230 |  | 0 | 0 | 2
PP |  |  |  | viz. v.č. D.1.4.4.b-01,02,03,05
VV |  |  |  | LED svítitlo, 43 W
P | 201 | 34880213 |  | Svitidlo B | KUS | 20 |  | 0 | 0 | 2
PP |  |  |  | viz. v.č. D.1.4.4.b-01,02,03,05
VV |  |  |  | LED svítidlo, 16.3 W
P | 202 | 34880214 |  | Svitidlo C | KUS | 6 |  | 0 | 0 | 2
PP |  |  |  | viz. v.č. D.1.4.4.b-01,02,03,05
VV |  |  |  | LED svítidlo s pohybovým čidlem, 16.3 W
P | 203 | 34880215 |  | Svitidlo D | KUS | 4 |  | 0 | 0 | 2
PP |  |  |  | viz. v.č. D.1.4.4.b-01,02,03,05
VV |  |  |  | LED svítidlo, 33 W
P | 204 | 34880216 |  | Svitidlo E | KUS | 4 |  | 0 | 0 | 2
PP |  |  |  | viz. v.č. D.1.4.4.b-01,02,03,05
VV |  |  |  | LED svítidlo, 16 W
P | 205 | 34880216 | 1 | Svitidlo F | KUS | 24 |  | 0 | 0 | 2
PP |  |  |  | viz. v.č. D.1.4.4.b-01,02,03,05
VV |  |  |  | LED svítidlo, 27 W
P | 206 | 34880216 | 2 | Svitidlo G | KUS | 2 |  | 0 | 0 | 2
PP |  |  |  | viz. v.č. D.1.4.4.b-01,02,03,05
VV |  |  |  | LED svítidlo, 34.3 W
P | 207 | 34880217 |  | Svitidlo N1 | KUS | 15 |  | 0 | 0 | 2
PP |  |  |  | viz. v.č. D.1.4.4.b-01,02,03,05
VV |  |  |  | LED svítidlo - nouzové, 3 W
P | 208 | 34880218 |  | Svitidlo N2 | KUS | 22 |  | 0 | 0 | 2
PP |  |  |  | viz. v.č. D.1.4.4.b-01,02,03,05
VV |  |  |  | LED svítidlo - nouzové, 5.8 W
P | 209 | 34880219 |  | Svitidlo N3 | KUS | 81 |  | 0 | 0 | 2
PP |  |  |  | viz. v.č. D.1.4.4.b-01,02,03,05
VV |  |  |  | LED svítidlo - nouzové, 2 W
P | 210 | 34880220 |  | Svitidlo N4 | KUS | 4 |  | 0 | 0 | 2
PP |  |  |  | viz. v.č. D.1.4.4.b-01,02,03,05
VV |  |  |  | LED svítidlo - nouzové, 2 W
P | 211 | 34880221 |  | Svitidlo N5 | KUS | 2 |  | 0 | 0 | 2
PP |  |  |  | viz. v.č. D.1.4.4.b-01,02,03,05
VV |  |  |  | LED svítidlo - nouzové, 2.5 W
P | 212 | 34880222 |  | Piktogram pro svitidla N1 a N2 | KUS | 37 |  | 0 | 0 | 2
PP |  |  |  | viz. v.č. D.1.4.4.b-01,02,03,05
VV
P | 213 | 34880223 |  | Trafo pro LED pásek | KUS | 1 |  | 0 | 0 | 2
PP |  |  |  | viz. v.č. D.1.4.4.b-01,02,03,05
VV |  |  |  | 12V - napětí stejnosměrné, stabilizované, 30W
P | 214 | 34880224 |  | LED pásek | M | 1.6 |  | 0 | 0 | 2
PP |  |  |  | viz. v.č. D.1.4.4.b-01,02,03,05
VV |  |  |  | v hliníkovém profilu, studená bílá, 12W/m,
P | 215 | 34880225 |  | box pro svítidlo pro přisazenou montáž | KUS | 4 |  | 0 | 0 | 2
PP |  |  |  | viz. v.č. D.1.4.4.b-01,02,03,05
VV
P | 216 | 34880226 |  | Nasvětlení reklamní plochy - konzola 1m | KUS | 24 |  | 0 | 0 | 2
PP |  |  |  | D.1.4.4.b-01,02,03,05,06

## SO 701.1_701.1D
ASPE10 |  |  |  | Firma: SHB, akciová společnost | [5 empty] | 2
|  |  |  | Příloha k formuláři pro ocenění nabídky | URS 19/I |  |  |  |  | 2
S | Stavba: | 5/18108 |  | Přestupní terminál Opava východ - ulice Skladištní |  |  | 701.1D | 0 | 0,00 | 2
O | Objekt: | SO 701.1 |  | Parkovací dům | CPV kódy: | 45000000-7; 45200000-9; 45220000-5; 45223000-6; 45223300-9 |  |  | 15,00 | 2
O1 | Rozpočet: | 701.1D |  | Slaboproudá elektroinstalace |  |  |  |  | 21,00 | 2
Typ | Poř. číslo | Kód položky | Varianta | Název položky | MJ | Množství | Cena
[7 empty] | Jednotková | Celkem
0 | 1 | 2 | 3 | 4 | 5 | 6 | 9 | 10
SD |  | 1 |  | NZS - Technologie EPS |  |  |  | 0
P | 1 | NZS.D.101 |  | Ústředna EPS | KS | 1 |  | 0 | 0 | 2
PP |  |  |  | Viz. výkres D1.1.b-03
VV
P | 2 | NZS.D.102 |  | Hlásič kouře optický interaktivní | KS | 1 |  | 0 | 0 | 2
PP |  |  |  | Viz. výkres D1.1.b-03
VV
P | 3 | NZS.D.103 |  | Patice pro interaktivní hlásiče | KS | 1 |  | 0 | 0 | 2
PP |  |  |  | Viz. výkres D1.1.b-03
VV
P | 4 | NZS.D.104 |  | Hlásič tlačítkový adresovatelný nebo konvenční s krytím IP65 | KS | 9 |  | 0 | 0 | 2
PP |  |  |  | Viz. výkresy D1.1.b-03; D1.1.b-04; D1.1.b-05
VV
P | 5 | NZS.D.105 |  | Adresný modul se sirénou a majákem | KS | 16 |  | 0 | 0 | 2
PP |  |  |  | Viz. výkresy D1.1.b-03; D1.1.b-04; D1.1.b-05
VV
P | 6 | NZS.D.106 |  | OPPO obslužné pole požární ochrany, 5 tlačítek, IP40, -5°C +55°C | KS | 1 |  | 0 | 0 | 2
PP |  |  |  | Viz. výkres D1.1.b-03
VV
P | 7 | NZS.D.107 |  | Požární trezor bez motýlkového zámku, varianta 24V, | KS | 1 |  | 0 | 0 | 2
PP |  |  |  | Viz. výkres D1.1.b-03
VV
P | 8 | NZS.D.108 |  | Motýl. reg. zámek k motýl. trezoru - Moravskoslezký kraj | KS | 1 |  | 0 | 0 | 2
PP |  |  |  | Viz. výkres D1.1.b-03
VV
P | 9 | NZS.D.109 |  | Přenosové zařízení na pult PCO HZS vč.montáže a nakonfigurování | KS | 1 |  | 0 | 0 | 2
PP |  |  |  | Viz. výkres D1.1.b-03
VV
P | 10 | NZS.D.110 |  | Deska linková, 2 izolované kruhové linky, max. 256 adres | KS | 1 |  | 0 | 0 | 2
PP |  |  |  | Viz. výkres D1.1.b-03
VV
P | 11 | NZS.D.111 |  | Deska periferií, pro připojení nadstavby, ZDP, OPPO MHY 919 | KS | 1 |  | 0 | 0 | 2
PP |  |  |  | Viz. výkres D1.1.b-03
VV
P | 12 | NZS.D.112 |  | Deska vstupů, 16xIN | KS | 1 |  | 0 | 0 | 2
PP |  |  |  | Viz. výkres D1.1.b-03
VV
P | 13 | NZS.D.113 |  | Deska výstupů, 12xOUT (relé. přepínací kontakt) | KS | 1 |  | 0 | 0 | 2
PP |  |  |  | Viz. výkres D1.1.b-03
VV
P | 14 | NZS.D.114 |  | Vyhodnocovací jednotka lineárního teplotního hlásiče | KS | 3 |  | 0 | 0 | 2
PP |  |  |  | Viz. výkres D1.1.b-03
VV
P | 15 | NZS.D.115 |  | Detekční teplotní kabel, teplota statické reakce 74°C ± 5°C | M | 1122 |  | 0 | 0 | 2
PP |  |  |  | Viz. výkresy D1.1.b-03; D1.1.b-04; D1.1.b-05
VV
P | 16 | NZS.D.116 |  | Jednotka vstupně/výstupní 8xIN/8xOUT v plastové krabici | KS | 2 |  | 0 | 0 | 2
PP |  |  |  | Viz. výkres D1.1.b-03
VV
P | 17 | NZS.D.117 |  | Světelná tabule 900x150x100 mm, text VYPNOUT MOTOR, OPUSTIT GARÁŽ | KS | 6 |  | 0 | 0 | 2
PP
VV |  |  |  | Viz. výkres D1.1.b-03
P | 18 | NZS.D.118 |  | Světelná tabule 900x150x100 mm, text ZÁKAZ VJEZDU, NEBEZPEČÍ OTRAVY | KS | 1 |  | 0 | 0 | 2
PP |  |  |  | Viz. výkres D1.1.b-03
VV
P | 19 | NZS.D.119 |  | Světelná tabule 900x150x100 mm, text ZÁKAZ VSTUPU, NEBEZPEČÍ OTRAVY | KS | 1 |  | 0 | 0 | 2
PP |  |  |  | Viz. výkres D1.1.b-03
VV
P | 20 | NZS.D.120 |  | RACK 800x800 včetně přislůšenství | KS | 1 |  | 0 | 0 | 2
PP |  |  |  | Viz. výkres D1.1.b-03
VV
P | 21 | NZS.D.121 |  | UPS X1500VA LCD RM 2U s Net kartou | KS | 1 |  | 0 | 0 | 2
PP |  |  |  | Viz. výkres D1.1.b-03
VV
P | 22 | NZS.D.122 |  | Akumulátor 12V/40Ah ohniodolný, šroubové svorky M6, životnost až 10 let, VdS | KS | 2 |  | 0 | 0 | 2
PP |  |  |  | Viz. výkres D1.1.b-03
VV
P | 23 | NZS.D.123 |  | EN54-4 spínaný napájecí zdroj 27,6 V ss / max.5 A v krytu, aku max. 2 x 40 Ah | KS | 1 |  | 0 | 0 | 2
PP |  |  |  | Viz. výkres D1.1.b-03
VV
P | 24 | NZS.D.124 |  | Přepěťová ochrana s integrovaným odrušovacím VF filtrem pro ochranu řídících systémů MaR, EZS a EPS proti pulsnímu přepětí a VF rušení. Jmenovité napětí 230VAC, zatěžovací proud 6A, montáž na DIN lištu, optická signalizace poruchy. | KS | 4 |  | 0 | 0 | 2
PP |  |  |  | Viz. výkres D1.1.b-03
VV
P | 25 | NZS.D.125 |  | Kombinovaná jednopólová hrubá a jemná přepěťová ochrana pro sdělovací, datová vedení a komunikační rozhraní MaR, EZS a EPS před pulsním přepětím. Zatežovací proud 2A. | KS | 6 |  | 0 | 0 | 2
PP |  |  |  | Viz. výkres D1.1.b-03
VV
P | 26 | NZS.D.126 |  | Dgitální ústředna detekce plynu pro max.12 digitálních snímačů, RS485, Výstup: 10x relé | KS | 3 |  | 0 | 0 | 2
PP |  |  |  | Viz. výkres D1.1.b-03
VV
P | 27 | NZS.D.127 |  | Box pro ústřednu detekce plynu, 12 modulů | KS | 3 |  | 0 | 0 | 2
PP |  |  |  | Viz. výkres D1.1.b-03
VV
P | 28 | NZS.D.128 |  | Snímač (detekce oxidu uhelnatého 0-1000 ppm, 4-20mA, RS485, BNV) | KS | 34 |  | 0 | 0 | 2
PP |  |  |  | Viz. výkres D1.1.b-04
VV
P | 29 | NZS.D.129 |  | Dgitální ústředna detekce plynu pro max.16 digitálních snímačů, RS485, Výstup: 10x relé | KS | 1 |  | 0 | 0 | 2
PP |  |  |  | Viz. výkres D1.1.b-03
VV
P | 30 | NZS.D.130 |  | Box pro ústřednu detekce plynu, 16. modulů | KS | 1 |  | 0 | 0 | 2
PP |  |  |  | Viz. výkres D1.1.b-04
VV
P | 31 | NZS.D.131 |  | Snímač (detekce Methanu 0-100%DMV , 4-20mA, RS485, BNV) | KS | 7 |  | 0 | 0 | 2
PP |  |  |  | Viz. výkres D1.1.b-04
VV
P | 32 | NZS.D.132 |  | Snímač (detekce butanu 0-100% DMV, 4-20mA, RS485, BNV) | KS | 7 |  | 0 | 0 | 2
PP |  |  |  | Viz. výkres D1.1.b-04
VV
P | 33 | NZS.D.133 |  | Světelný jednostranný nápis "text " rozměry 500x200x28mm (24VDC) | KS | 1 |  | 0 | 0 | 2
PP |  |  |  | Viz. výkres D1.1.b-04
VV
SD |  | 2 |  | Kabeláž EPS |  |  |  | 0
P | 34 | NZS.D.201 |  | PŘÍCHYTKA 1-stranná balení 100 ks | M | 40 |  | 0 | 0 | 2
PP |  |  |  | Viz. výkresy D1.1.b-03; D1.1.b-04; D1.1.b-05
VV
P | 35 | NZS.D.202 |  | č. SB 6.3X35, ŠROUB DO BETONU, balení 100 ks | KS | 20 |  | 0 | 0 | 2
PP |  |  |  | Viz. výkresy D1.1.b-03; D1.1.b-04; D1.1.b-05
VV
P | 36 | NZS.D.203 |  | CYA 6 - Drát 6mm, zeleno žlutý | M | 50 |  | 0 | 0 | 2
PP |  |  |  | Viz. výkres D1.1.b-03
VV
P | 37 | NZS.D.204 |  | Bezhalogenové tuhé trubky | M | 2000 |  | 0 | 0 | 2
PP |  |  |  | Viz. výkresy D1.1.b-03; D1.1.b-04; D1.1.b-05
VV
P | 38 | NZS.D.205 |  | Lišta bezhalogenová | M | 500 |  | 0 | 0 | 2
PP |  |  |  | Viz. výkresy D1.1.b-03; D1.1.b-04; D1.1.b-05
VV
P | 39 | NZS.D.206 |  | Drobný instalační materiál | KPL | 1 |  | 0 | 0 | 2
PP |  |  |  | Viz. výkresy D1.1.b-03; D1.1.b-04; D1.1.b-05
VV
P | 40 | NZS.D.207 |  | Hnědý kabel PRAFlaDur-J 3x1,5 RE P60-R | M | 50 |  | 0 | 0 | 2
PP |  |  |  | Viz. výkresy D1.1.b-03; D1.1.b-04; D1.1.b-05
VV
P | 41 | NZS.D.208 |  | PVC žlab 17x17 mm | KS | 500 |  | 0 | 0 | 2
PP |  |  |  | Viz. výkresy D1.1.b-03; D1.1.b-04; D1.1.b-05
VV
P | 42 | NZS.D.209 |  | Hnědý stíněný kabel 2x2x0,8 PH120-R dle ZP-27/2008, B2caS1D0 dle PrEN 50399:07 | M | 2741 |  | 0 | 0 | 2
PP |  |  |  | Viz. výkresy D1.1.b-03; D1.1.b-04; D1.1.b-05
VV
P | 43 | NZS.D.210 |  | J-Y(st)Y 4x2x0.8 červený požární kabel | KS | 650 |  | 0 | 0 | 2
PP |  |  |  | Viz. výkresy D1.1.b-03; D1.1.b-04; D1.1.b-05
VV
P | 44 | NZS.D.211 |  | Hnědý stíněný kabel 4x2x0,8 PH120-R B2caS1D0 | KS | 300 |  | 0 | 0 | 2
PP |  |  |  | Viz. výkres D1.1.b-03
VV
SD |  | 3 |  | Instalační práce EPS |  |  |  | 0
P | 45 | NZS.D.301 |  | Ostatní stavební přípomoce | HOD | 32 |  | 0 | 0 | 2
PP |  |  |  | Viz. výkresy D1.1.b-03; D1.1.b-04; D1.1.b-05
VV
P | 46 | NZS.D.302 |  | Průrazy stěnou a opětné utěsnění | KS | 15 |  | 0 | 0 | 2
PP |  |  |  | Viz. výkresy D1.1.b-03; D1.1.b-04; D1.1.b-05
VV
P | 47 | NZS.D.303 |  | Protipožární ucpávky, tmel | KS | 15 |  | 0 | 0 | 2
PP |  |  |  | Viz. výkresy D1.1.b-03; D1.1.b-04; D1.1.b-05
VV
P | 48 | NZS.D.304 |  | Připojení na napájení 230V do Rnn | HOD | 4 |  | 0 | 0 | 2
PP |  |  |  | Viz. výkres D1.1.b-03
VV
P | 49 | NZS.D.305 |  | Měření kabeláže s protokolem na CD | HOD | 8 |  | 0 | 0 | 2
PP |  |  |  | Viz. výkresy D1.1.b-03; D1.1.b-04; D1.1.b-05
VV
P | 50 | NZS.D.306 |  | Programování ústředny | HOD | 24 |  | 0 | 0 | 2
PP |  |  |  | Viz. výkres D1.1.b-03
VV
P | 51 | NZS.D.307 |  | Initial calibration of detector "Standard", DEGA Prvotní KALIBRACE STANDARD | KS | 48 |  | 0 | 0 | 2
PP |  |  |  | Viz. výkres D1.1.b-03
VV
P | 52 | NZS.D.308 |  | Zprovoznění detekčního systému | KPL | 1 |  | 0 | 0 | 2
PP |  |  |  | Viz. výkres D1.1.b-03
VV
SD |  | 4 |  | Ostatní EPS |  |  |  | 0
P | 53 | NZS.D.401 |  | Proškolení obsluhy, zpracování provozních řádů, návodů na provoz a seznam nutných kontrolních prohlídek SLB zařízení | KPL | 1 | 0 | 0 | 0 | 2
PP |  |  |  | Viz. výkresy D1.1.b-01; D1.1.b-02; D1.1.b-03; D1.1.b-04; D1.1.b-05;
VV |  |  |  | Je zahrnuto v rozpočtu 000 - Vedlejší a ostatní náklady objektů, pol. č. 02960
P | 54 | NZS.D.402 |  | Komplexní zkoušky | HOD | 16 | 0 | 0 | 0 | 2
PP |  |  |  | Viz. výkresy D1.1.b-03; D1.1.b-04; D1.1.b-05
VV |  |  |  | Je zahrnuto v rozpočtu 000 - Vedlejší a ostatní náklady objektů, pol. č. 02610
P | 55 | NZS.D.403 |  | Revize | KPL | 1 | 0 | 0 | 0 | 2
PP |  |  |  | Viz. výkres D1.1.b-03
VV |  |  |  | Je zahrnuto v rozpočtu 000 - Vedlejší a ostatní náklady objektů, pol. č. 02950
P | 56 | NZS.D.404 |  | Uvedení do provozu (FZ po montáži, proškolení, zkušební provoz) | KPL | 1 |  | 0 | 0 | 2
PP |  |  |  | Viz. výkresy D1.1.b-03; D1.1.b-04; D1.1.b-05
VV
P | 57 | NZS.D.405 |  | Příprava na montáž, prověření prostorů instalace, konzultace s uživatelem | HOD | 8 |  | 0 | 0 | 2
PP |  |  |  | Viz. výkresy D1.1.b-03; D1.1.b-04; D1.1.b-05
VV
P | 58 | NZS.D.406 |  | SW práce | HOD | 16 |  | 0 | 0 | 2
PP |  |  |  | Viz. výkres D1.1.b-03
VV
P | 59 | NZS.D.407 |  | Součinnost IT specialisty uživatele - konzultace, řešení instalace systému, integrace a další potřebné práce | HOD | 16 |  | 0 | 0 | 2
PP |  |  |  | Viz. výkresy D1.1.b-03; D1.1.b-04; D1.1.b-05
VV
P | 60 | NZS.D.408 |  | Práce technika / specialisty - konfigurace / programování systému | HOD | 40 |  | 0 | 0 | 2
PP |  |  |  | Viz. výkresy D1.1.b-03; D1.1.b-04; D1.1.b-05
VV
SD |  | 5 |  | NZS - Technologie CCTV |  |  |  | 0
P | 61 | NZS.D.101 |  | IP bullet kamera, 4MP, MZVF, 2.8-12mm, WDR 120dB, IR 30m, H.265(+), IP67 | KS | 15 |  | 0 | 0 | 2
PP |  |  |  | Viz. výkresy D1.1.b-03; D1.1.b-04; D1.1.b-05
VV
P | 62 | NZS.D.102 |  | IP bullet kamera, 4MP, 4mm, WDR 120dB, IR 30m, H.265(+), VA, IP67 | KS | 5 |  | 0 | 0 | 2
PP |  |  |  | Viz. výkresy D1.1.b-03; D1.1.b-04
VV
P | 63 | NZS.D.103 |  | Univerzální montážní patice pro kamery | KS | 19 |  | 0 | 0 | 2
PP |  |  |  | Viz. výkresy D1.1.b-03; D1.1.b-04; D1.1.b-05
VV
P | 64 | NZS.D.104 |  | NVR pro 32 IP kamer, až 12MP, HDMI 4K, H.265, I/O, Audio, bez HDD | KS | 1 |  | 0 | 0 | 2
PP |  |  |  | Viz. výkresy D1.1.b-03
VV
P | 65 | NZS.D.105 |  | Switch 8 portů 10/100Mbps, (8x PoE, 1x bez PoE), kapacita 1.8Gbps, 123W, kov | KS | 2 |  | 0 | 0 | 2
PP |  |  |  | Viz. výkresy D1.1.b-03
VV
P | 66 | NZS.D.106 |  | Přídavný HDD k rekordérům, 4TB | KS | 1 |  | 0 | 0 | 2
PP |  |  |  | Viz. výkresy D1.1.b-03
VV
P | 67 | NZS.D.107 |  | LCD LED monitor, 22", 16:9, 1920x1080, BNC, VGA, HDMI, audio, 230V | KS | 1 |  | 0 | 0 | 2
PP |  |  |  | Viz. výkresy D1.1.b-03
VV
P | 68 | NZS.D.108 |  | Bezdrátová myš s dosahem 15m | KS | 1 |  | 0 | 0 | 2
PP |  |  |  | Viz. výkresy D1.1.b-03
VV
P | 69 | NZS.D.109 |  | PremiumCord Kabel HDMI A - HDMI A M/M 15m zlac. kon.,verze HDMI 1.3b | KS | 1 |  | 0 | 0 | 2
PP |  |  |  | Viz. výkresy D1.1.b-03
VV
P | 70 | NZS.D.110 |  | Nástěnná krabice IP66 s neprůhlednými dvířky Ocel šedá 300 x 400 x 150mm | KS | 2 |  | 0 | 0 | 2
PP |  |  |  | Nástěnná krabice IP66 s neprůhlednými dvířky Ocel šedá 300 x 400 x 150mm
VV
P | 71 | NZS.D.111 |  | Optická vana výsuvná 1U, 24x SC simplex | KS | 1 |  | 0 | 0 | 2
PP |  |  |  | Viz. výkresy D1.1.b-03
VV
P | 72 | NZS.D.112 |  | Adaptér SCapc SM OS simplex SXAD-SC-APC-OS-S | KS | 24 |  | 0 | 0 | 2
PP |  |  |  | Viz. výkresy D1.1.b-03
VV
P | 73 | NZS.D.113 |  | Pigtail 9/125 SCapc SM OS 1,5m SXPI-SC-APC-OS-1,5M | KS | 24 |  | 0 | 0 | 2
PP |  |  |  | Viz. výkresy D1.1.b-03
VV
P | 74 | NZS.D.114 |  | Optický patch kabel, SCupc/SCapc, Simplex, Singlemode 9/125, 1m | KS | 2 |  | 0 | 0 | 2
PP |  |  |  | Viz. výkresy D1.1.b-03
VV
P | 75 | NZS.D.115 |  | Adaptér pro uchycení vybraných bullet kamer na sloup | KS | 1 |  | 0 | 0 | 2
PP |  |  |  | Viz. výkresy D1.1.b-03
VV
P | 76 | NZS.D.116 |  | Gigabit PoE injektor, PoE, PoE+/Hi-PoE, 60W | KS | 1 |  | 0 | 0 | 2
PP |  |  |  | Viz. výkresy D1.1.b-03
VV
SD |  | 6 |  | Kabeláž CCTV |  |  |  | 0
P | 77 | NZS.D.201 |  | Kabel UTP CAT5E venkovní SOLARIX PE 305m/box | M | 1330 |  | 0 | 0 | 2
PP |  |  |  | Viz. výkresy D1.1.b-03; D1.1.b-04; D1.1.b-05
VV
P | 78 | NZS.D.202 |  | Nestíněný konektor RJ45 CAT5E UTP 8p8c pro drát, kulatý kabel, bez vložky | M | 50 |  | 0 | 0 | 2
PP |  |  |  | Viz. výkresy D1.1.b-03; D1.1.b-04; D1.1.b-05
VV
P | 79 | NZS.D.203 |  | Tuhá hrdlovaná trubka PVC | M | 900 |  | 0 | 0 | 2
PP |  |  |  | Viz. výkresy D1.1.b-03; D1.1.b-04; D1.1.b-05
VV
P | 80 | NZS.D.204 |  | Trubka HDPE 40/33 mm | M | 20 |  | 0 | 0 | 2
PP |  |  |  | Viz. výkresy D1.1.b-03; D1.1.b-04; D1.1.b-05
VV
P | 81 | NZS.D.205 |  | Chránička červená 40mm | M | 100 |  | 0 | 0 | 2
PP |  |  |  | Viz. výkresy D1.1.b-03; D1.1.b-04; D1.1.b-05
VV |  |  |  | Bezhalogenová ohebná dvouplášťová korugovaná chránička je určená pro mechanickou ochranu všech druhů energetických a telekomunikačních vedení.
P | 82 | NZS.D.206 |  | PŘÍCHYTKA 1-stranná balení 100 ks | KS | 20 |  | 0 | 0 | 2
PP |  |  |  | Viz. výkresy D1.1.b-03; D1.1.b-04; D1.1.b-05
VV
SD |  | 7 |  | Instalační práce CCTV |  |  |  | 0
P | 83 | NZS.D.301 |  | Montážní práce - instalace CCTV(kamery, NVR, Monitor, zakončení kabeláže) | HOD | 20 |  | 0 | 0 | 2
PP |  |  |  | Viz. výkresy D1.1.b-03; D1.1.b-04; D1.1.b-05
VV
P | 84 | NZS.D.302 |  | Drobný instalační materiál | KS | 1 |  | 0 | 0 | 2
PP |  |  |  | Viz. výkresy D1.1.b-03; D1.1.b-04; D1.1.b-05
VV
P | 85 | NZS.D.303 |  | Průrazy stěnou a opětné utěsnění | KS | 5 |  | 0 | 0 | 2
PP |  |  |  | Viz. výkresy D1.1.b-03; D1.1.b-04; D1.1.b-05
VV
P | 86 | NZS.D.304 |  | Protipožární ucpávky, tmel | HOD | 3 |  | 0 | 0 | 2
PP |  |  |  | Viz. výkresy D1.1.b-03; D1.1.b-04; D1.1.b-05
VV
P | 87 | NZS.D.305 |  | Měření FO s protokolem na CD | HOD | 24 |  | 0 | 0 | 2
PP |  |  |  | Viz. výkresy D1.1.b-03; D1.1.b-04; D1.1.b-05
VV
P | 88 | NZS.D.306 |  | Montáž ukončení OK2f vč svárů | HOD | 24 |  | 0 | 0 | 2
PP |  |  |  | Viz. výkresy D1.1.b-03
VV
P | 89 | NZS.D.307 |  | Svár SM vlákna vč materiálu ochrany spoje | KS | 24 |  | 0 | 0 | 2
PP |  |  |  | Viz. výkresy D1.1.b-03
VV
SD |  | 8 |  | Ostatní CCTV |  |  |  | 0
P | 90 | NZS.D.401 |  | Proškolení obsluhy, zpracování provozních řádů, návodů na provoz a seznam nutných kontrolních prohlídek SLB zařízení | KPL | 1 | 0 | 0 | 0 | 2
PP |  |  |  | Viz. výkresy D1.1.b-01; D1.1.b-02; D1.1.b-03; D1.1.b-04; D1.1.b-05;
VV |  |  |  | Je zahrnuto v rozpočtu 000 - Vedlejší a ostatní náklady objektů, pol. č. 02960
P | 91 | NZS.D.402 |  | SW práce | HOD | 8 |  | 0 | 0 | 2
PP |  |  |  | Viz. výkresy D1.1.b-03
VV
P | 92 | NZS.D.403 |  | Revize, zprovoznění systému, zaškolení obsluhy | KPL | 1 | 0 | 0 | 0 | 2
PP |  |  |  | Viz. výkresy D1.1.b-03
VV |  |  |  | Je zahrnuto v rozpočtu 000 - Vedlejší a ostatní náklady objektů, pol. č. 02950
P | 93 | NZS.D.404 |  | Komplexní kamerové zkoušky | HOD | 8 |  | 0 | 0 | 2
PP |  |  |  | Viz. výkresy D1.1.b-03; D1.1.b-04; D1.1.b-05
VV
P | 94 | NZS.D.405 |  | Práce technika / specialisty - konfigurace / programování systému | HOD | 8 |  | 0 | 0 | 2
PP |  |  |  | Viz. výkresy D1.1.b-03; D1.1.b-04; D1.1.b-05
VV
P | 95 | NZS.D.406 |  | Zpracování provozních řádů | KPL | 1 | 0 | 0 | 0 | 2
PP |  |  |  | Viz. výkresy D1.1.b-03; D1.1.b-04; D1.1.b-05
VV |  |  |  | Je zahrnuto v rozpočtu 000 - Vedlejší a ostatní náklady objektů, pol. č. 02610
P | 96 | NZS.D.407 |  | Příprava na montáž, prověření prostorů instalace, konzultace s uživatelem | HOD | 3 |  | 0 | 0 | 2
PP |  |  |  | Viz. výkresy D1.1.b-03; D1.1.b-04; D1.1.b-05
VV
P | 97 | NZS.D.408 |  | Součinnost IT specialisty uživatele - konzultace, řešení instalace systému, integrace a další potřebné práce | HOD | 8 |  | 0 | 0 | 2
PP |  |  |  | Viz. výkresy D1.1.b-03; D1.1.b-04; D1.1.b-05
VV

## SO 701.1_701.1E
ASPE10 |  |  |  | Firma: SHB, akciová společnost | [5 empty] | 2
|  |  |  | Příloha k formuláři pro ocenění nabídky | URS 19/I |  |  |  |  | 2
S | Stavba: | 5/18108 |  | Přestupní terminál Opava východ - ulice Skladištní |  |  | 701.1E | 0 | 0,00 | 2
O | Objekt: | SO 701.1 |  | Parkovací dům | CPV kódy: | 45000000-7; 45200000-9; 45220000-5; 45223000-6; 45223300-9 |  |  | 15,00 | 2
O1 | Rozpočet: | 701.1E |  | Vzduchotechnika |  |  |  |  | 21,00 | 2
Typ | Poř. číslo | Kód položky | Varianta | Název položky | MJ | Množství | Cena
[7 empty] | Jednotková | Celkem
0 | 1 | 2 | 3 | 4 | 5 | 6 | 9 | 10
SD |  | 1 |  | Zařízení 1 |  |  |  | 0
P | 1 | 101R |  | Středotlaký axiální ventilátor | KS | 4 |  | 0 | 0 | 2
PP |  |  |  | Středotlaký axiální ventilátor do nevýbušného prostředí s motorem mimo proud vzduchu, zdvojená konstrukce skříně z galvazinovaného ocele EN ISO 1641, II 2G c Ex d IIC T4 G, lisované příruby,hliníkový náboj a lopatky, aerodynamické oběžné kolo,, krytí IP 55, izolační třída F, EN 60034, IEC 85, vhodné pro teploty -20°C-+60°C, ve výbavě termistory KL.Velikost 500. Parametry Vp=2480-3000m3/h,Pex =225-250Pa, Pi=0,808kW/400V/1,76A
VV |  |  |  | odečteno v.č.03
P | 2 | 102R |  | Příslušenství k ventilátoru: Pružné manžety v EXE provedení, z dvou pozinkovaných přírub a tkaniny potažené PVC-EX, velikost 500 | KS | 8 |  | 0 | 0 | 2
PP |  |  |  | odečteno v.č.03
VV
P | 3 | 103R |  | Příslušenství k ventilátoru: Zpětná klapka d 500 v exe provedení z pozinkovaného ocelového plechu a antistatickým nátěrem | KS | 4 |  | 0 | 0 | 2
PP |  |  |  | odečteno v.č.03
VV
P | 4 | 104R |  | Příslušenství k ventilátoru: Izolátory chvění sada 4ks | KS | 4 |  | 0 | 0 | 2
PP |  |  |  | odečteno v.č.03
VV
P | 5 | 105R |  | Příslušenství k ventilátoru: montážní patky | KS | 8 |  | 0 | 0 | 2
PP |  |  |  | odečteno v.č.03
VV
P | 6 | 106R |  | Výfukový kus d 500 s ochranným sítem | KS | 4 |  | 0 | 0 | 2
PP |  |  |  | odečteno v.č.03
VV
P | 7 | 107R |  | REGULAČNÍ KLAPKY RK (netěsná, ovládaní ruční) RK-200x200-R | KS | 2 |  | 0 | 0 | 2
PP |  |  |  | odečteno v.č.03
VV
P | 8 | 108R |  | REGULAČNÍ KLAPKY RK (netěsná, ovládaní ruční) RK-280x250-R | KS | 3 |  | 0 | 0 | 2
PP |  |  |  | odečteno v.č.03
VV
P | 9 | 109R |  | REGULAČNÍ KLAPKY RK (netěsná, ovládaní ruční) RK-355x400-R | KS | 2 |  | 0 | 0 | 2
PP |  |  |  | odečteno v.č.03
VV
P | 10 | 110R |  | KLAPKA DO POTRUBÍ KRUHOVÁ-KK (připojení s nástavcem) KK-N-160 | KS | 8 |  | 0 | 0 | 2
PP |  |  |  | odečteno v.č.03,01
VV
P | 11 | 111R |  | KLAPKA DO POTRUBÍ KRUHOVÁ-KK (připojení s nástavcem)KK-N-200 | KS | 6 |  | 0 | 0 | 2
PP |  |  |  | odečteno v.č.03,01
VV
P | 12 | 112R |  | Výustka pozinkovaná do čtyřhranného potrubí , jednořadá s nastavitelnými lamelami, s regulací R1 400x100 | KS | 11 |  | 0 | 0 | 2
PP |  |  |  | odečteno v.č.03,01
VV
P | 13 | 113R |  | Výustka pozinkovaná do čtyřhranného potrubí , jednořadá s nastavitelnými lamelami, s regulací R1 500x100 | KS | 8 |  | 0 | 0 | 2
PP |  |  |  | odečteno v.č.03,01
VV
P | 14 | 114R |  | VYÚSTKY NA KRUHOVÉ POTRUBÍ-TR (průmyslová, jednořadá) TRP1-625x85 | KS | 8 |  | 0 | 0 | 2
PP |  |  |  | odečteno v.č.03,01
VV
P | 15 | 115R |  | VYÚSTKY NA KRUHOVÉ POTRUBÍ-TR (průmyslová, jednořadá) TRP1-85x625 | KS | 11 |  | 0 | 0 | 2
PP |  |  |  | odečteno v.č.03,01
VV
P | 16 | 116R |  | ČTYŘHRANNÉ POTRUBÍ SKUPINY I. POZINKOVANÝ PLECH - TŘÍDA TĚSNOSTI C do obvodu 650 10% tvarovek | BM | 5 |  | 0 | 0 | 2
PP |  |  |  | odečteno v.č.01-03
VV
P | 17 | 117R |  | ČTYŘHRANNÉ POTRUBÍ SKUPINY I. POZINKOVANÝ PLECH - TŘÍDA TĚSNOSTI C do obvodu 1050 30% tvarovek | BM | 35 |  | 0 | 0 | 2
PP |  |  |  | odečteno v.č.01-03
VV
P | 18 | 118R |  | ČTYŘHRANNÉ POTRUBÍ SKUPINY I. POZINKOVANÝ PLECH - TŘÍDA TĚSNOSTI C do obvodu 1500 30% tvarovek | BM | 37 |  | 0 | 0 | 2
PP |  |  |  | odečteno v.č.01-03
VV
P | 19 | 119R |  | ČTYŘHRANNÉ POTRUBÍ SKUPINY I. POZINKOVANÝ PLECH - TŘÍDA TĚSNOSTI C do obvodu 1890 30% tvarovek | BM | 36 |  | 0 | 0 | 2
PP |  |  |  | odečteno v.č.01-03
VV
P | 20 | 120R |  | KRUHOVÉ POTRUBÍ SKUPINY I. POZINKOVANÝ PLECH - TŘÍDA TĚSNOSTI C do průměru560 20% tvarovek | BM | 2 |  | 0 | 0 | 2
PP |  |  |  | odečteno v.č.03
VV
P | 21 | 121R |  | ZÁVĚSNÝ MATERIÁL - ZÁVĚSY, ZÁVĚSNÉ LIŠTY, KRUHOVÉ POTRUBÍ SPIRO do průměru200 30% tvarovek | BM | 34 |  | 0 | 0 | 2
PP |  |  |  | odečteno v.č.01-03
VV
P | 22 | 122R |  | ZÁVITOVÉ TYČE, ZÁVĚSY "KRUHOVÉ ZÁVĚSY,HMOŽDINKY ŠROUBY,MATICE,PODLOŽKY, TĚSNÍCÍ MATERIÁ | KG | 120 |  | 0 | 0 | 2
PP |  |  |  | závěsný a spojovací materiál
VV |  |  |  | odečteno v.č.01-03
SD |  | 2 |  | Zařízení 2 |  |  |  | 0
P | 23 | 123R |  | Vnitřní a venkovní klimatizační jednotka, Kondenzační jednotka tepelné čerpadlo | KS | 1 |  | 0 | 0 | 2
PP |  |  |  | Pí= 0,7 kW/230 W, Velikost 550x765x285mm,Qch=2 kW, Hladina akustického tlaku 47 dBA, Chladivo R32
VV |  |  |  | odečteno v.č.01
P | 24 | 124R |  | Vnitřní a venkovní klimatizační jednotka, Vnitřní podstropní jednotka s jedním výdechem | KS | 1 |  | 0 | 0 | 2
PP |  |  |  | včetně infra ovladače, hladina akustického tlaku 41/19 dBA, EER/COP=4,21/4,67, velikost 294x811x272, Qch=2,0kW
VV |  |  |  | odečteno v.č 016
P | 25 | 125R |  | Vnitřní a venkovní klimatizační jednotka, CU potrubí chladiva včetně kaučukové izolace a montážního materiál | M | 9 |  | 0 | 0 | 2
PP |  |  |  | odečteno v.č.01
VV
P | 26 | 126R |  | Vnitřní a venkovní klimatizační jednotka, komunikační kabeláž k propojení vnitřních a vnějších jednotek | M | 9 |  | 0 | 0 | 2
PP |  |  |  | odečteno v.č.01
VV
P | 27 | 127R |  | KRYCÍ MŘÍŽKY IMOS-KM (hranatá, rám) KM-H-200x200-UR1 | KS | 2 |  | 0 | 0 | 2
PP |  |  |  | odečteno v.č.01
VV
P | 28 | 128R |  | PROTIDEŠŤOVÉ ŽALUZIE HLINÍKOVÉ IMOS-PZAL (s rámem do zdi, se sítem) PZAL-200x200-R2-S | KS | 2 |  | 0 | 0 | 2
PP |  |  |  | odečteno v.č.01
VV
P | 29 | 129R |  | REGULAČNÍ KLAPKY RK (netěsná, ovládaní ruční) RK-200x200-R | KS | 2 |  | 0 | 0 | 2
PP |  |  |  | odečteno v.č.01
VV
P | 30 | 130R |  | REGULAČNÍ KLAPKY RK (netěsná, ovládaní ruční) PROSTOROVÝ RÁM-konzoly- žárový zinek | KG | 30 |  | 0 | 0 | 2
PP |  |  |  | odečteno v.č.01
VV
SD |  | 3 |  | Hodinové zúčtovací sazby |  |  |  | 0
P | 31 | 131R |  | příprava ke koplexnímu vyzkoušení, oživení a vyregolování zařízení | HOD | 24 | 0 | 0 | 0 | 2
PP |  |  |  | odečteno Technická zpráva
VV |  |  |  | Je zahrnuto v rozpočtu 000 - Vedlejší a ostatní náklady objektů, pol. č. 02610
P | 32 | 132R |  | komplexní vyzkoušení zařízení | HOD | 72 | 0 | 0 | 0 | 2
PP |  |  |  | odečteno Technická zpráva
VV |  |  |  | Je zahrnuto v rozpočtu 000 - Vedlejší a ostatní náklady objektů, pol. č. 02610
P | 33 | 133R |  | Proškolení obsluhy, zpracování provozních řádů, návodů na provoz a seznam nutných kontrolních prohlídek VZT zařízení | HOD | 16 | 0 | 0 | 0 | 2
PP |  |  |  | odečteno Technická zpráva
VV |  |  |  | Je zahrnuto v rozpočtu 000 - Vedlejší a ostatní náklady objektů, pol. č. 02610
P | 34 | 134R |  | Vyregulování zařízení | HOD | 36 |  | 0 | 0 | 2
PP |  |  |  | odečteno Technická zpráva
VV
SD |  | 4 |  | Lešení a zvedací zařízení |  |  |  | 0
P | 35 | 135R |  | LEŠENÍ LEHKÉ, POMOCNÉ O VÝŠCE LEŠEŇOVÉ PODLAHY do 1,2 m | M2 | 60 |  | 0 | 0 | 2
PP |  |  |  | odečteno Technická zpráva
VV
SD |  | 5 |  | Přesun hmot |  |  |  | 0
P | 36 | 136R |  | Přesun hmot pro vzduchotechniku | KS | 1 |  | 0 | 0 | 2
PP |  |  |  | Součástí je doprava, přesun, další přidružené práce a výkony (zednické výpomoci apod). Kruhová klapka KK-N-160 = 8 ks* 1.5 kg Kruhová klapka KK-N-200 = 6 ks * 1.9 kg Čtyřhranné potrubí do obv. 650 = 5 m* 5 kg Čtyřhranné potrubí do obv. 1050 = 35 m * 10 kg Čtyřhranné potrubí do obv. 1500 = 37 m * 15 kg Čtyřhranné potrubí do obv. 1890 = 36 m * 19 kg Kruhové potrubí do prům. 560 = 2 m * 16 kg Kruhové potrubí do prům. 200 = 34 m * 5 kg
VV |  |  |  | odečteno v.č. 01,02,03

## SO 701.1_701.1F
ASPE10 |  |  |  | Firma: SHB, akciová společnost | [5 empty] | 2
|  |  |  | Příloha k formuláři pro ocenění nabídky | RTS 19/II |  |  |  |  | 2
S | Stavba: | 5/18108 |  | Přestupní terminál Opava východ - ulice Skladištní |  |  | 701.1F | 0 | 0,00 | 2
O | Objekt: | SO 701.1 |  | Parkovací dům | CPV kódy: | 45000000-7; 45200000-9; 45220000-5; 45223000-6; 45223300-9 |  |  | 15,00 | 2
O1 | Rozpočet: | 701.1F |  | Parkovací systém |  |  |  |  | 21,00 | 2
Typ | Poř. číslo | Kód položky | Varianta | Název položky | MJ | Množství | Cena
[7 empty] | Jednotková | Celkem
0 | 1 | 2 | 3 | 4 | 5 | 6 | 9 | 10
SD |  | M99 |  | Ostatní práce "M" |  |  |  | 0
P | 1 | 904 R04 |  | Zprovoznění systému | HOD | 48 |  | 0 | 0 | 2
PP |  |  |  | náklady na uvedení parkovacího systému do chodu
VV |  |  |  | viz Technická zpráva
P | 2 | 904 R05 |  | Zpracování technologických listů, návodů k použití, zaškolení obsluhy | HOD | 48 | 0 | 0 | 0 | 2
PP |  |  |  | viz Technická zpráva
VV |  |  |  | Je zahrnuto v rozpočtu 000 - Vedlejší a ostatní náklady objektů, pol. č. 02610
P | 3 | 990201 |  | Automatické závory | KUS | 2 |  | 0 | 0 | 2
PP |  |  |  | Vysoké technické úrovně, které jsou určeny pro intenzivní až 1-2sec., délka ramene 3-4 m, barva RAL1028
VV |  |  |  | vč. D.1.4.6.b-01
P | 4 | 990202 |  | Kotevní sada závory nebo chemické kotvení | KUS | 2 |  | 0 | 0 | 2
PP |  |  |  | vč. D.1.4.6.b-01, TZ
VV
P | 5 | 990203 |  | Rameno závory, délka 3 m | KUS | 2 |  | 0 | 0 | 2
PP |  |  |  | vč. D.1.4.6.b-01, TZ
VV
P | 6 | 990204 |  | Kloubová mechanika 90 st. pro snížené podhledy | KUS | 2 |  | 0 | 0 | 2
PP |  |  |  | vč. D.1.4.6.b-01, TZ
VV
P | 7 | 990205 |  | 1-k.indukční det.vozidel - funkce přítomnostní (bezpečnostní, zavírací)" | KUS | 4 |  | 0 | 0 | 2
PP |  |  |  | vč. D.1.4.6.b-01, TZ
VV
P | 8 | 990206 |  | návin indukční smyčky ve vozovce (bez položení a zapravení) | KUS | 4 |  | 0 | 0 | 2
PP |  |  |  | vč. D.1.4.6.b-01, TZ
VV
P | 9 | 990207 |  | Vvjezdový terminál (barva RAL dle požadavku), nerezové provedení skříně, lakované | KUS | 1 |  | 0 | 0 | 2
PP |  |  |  | - napájení 230V AC/600W - klimatizované vnitřní prostředí - vydavač papírových karet s čárovým kódem, s kapacitou na jedno naplnění 5.000ks / 10.000ks"
VV |  |  |  | vč. D.1.4.6.b-01, TZ
P | 10 | 990208 |  | Výjezdový terminál (barva RAL dle požadavku), nerezové provedení skříně, lakované | KUS | 1 |  | 0 | 0 | 2
PP |  |  |  | - napájení 230V AC/600W - klimatizované vnitřní prostředí - automatické pohlcení karty do vnitřního koše (kapacita 10.000 lístků)"
VV |  |  |  | vč. D.1.4.6.b-01, TZ
P | 11 | 990209 |  | kotevní sada terminálu nebo chemické kotvení | KUS | 2 |  | 0 | 0 | 2
PP |  |  |  | vč. D.1.4.6.b-01, TZ
VV
P | 12 | 990210 |  | převodník LAN pro terminál/pokladnu | KUS | 4 |  | 0 | 0 | 2
PP |  |  |  | vč. D.1.4.6.b-01, TZ
VV
P | 13 | 990211 |  | Automatická pokladna | KUS | 2 |  | 0 | 0 | 2
PP |  |  |  | LED 8"" displej, čárový kód - vsunovací štěrbina nebo motorové čtení, (volitelná barva RAL), nerezové dveře, lakované - napájení 230V AC/600W - klimatizované vnitřní prostředí - příjem mincí a bankovek (CZK+EUR), vracení přeplatku mincemi (CZK)"
VV
P | 14 | 990212 |  | funkce ztracený lístek, příplatek za tiskárnu pro tisk na papír 170g/m2 - tiskárna X56 | KUS | 2 |  | 0 | 0 | 2
PP |  |  |  | vč. D.1.4.6.b-01,02,TZ
VV
P | 15 | 990213 |  | mechanická montáž doplnění pokladny o možnost placení VISA a MASTERCARD | KUS | 2 |  | 0 | 0 | 2
PP |  |  |  | s pinem i bez pinu, kontaktně, bezkontaktně - terminál smluvně pronajat ve vztahu ČSOB - konečný provozovatel, včetně servisní smlouvy po celou dobu životnosti zařízení, cena pronájmu není v ceně, vyžaduje připojení pokladny na LAN/Internet
VV
P | 16 | 990214 |  | kotevní sada automatické pokladny nebo chemické kotvení pokladny | KUS | 2 |  | 0 | 0 | 2
PP |  |  |  | vč. D.1.4.6.b-01,02,TZ
VV
P | 17 | 990215 |  | čtečka bezkontaktních karet pro parkovací systémy, nebo připojitelná k PC - EM technologie | KUS | 2 |  | 0 | 0 | 2
PP |  |  |  | vč. D.1.4.6.b-01,02,TZ
VV
P | 18 | 990216 |  | PC Datový server, pro parkovací systém s příslušenstvím s OS Windows10, zařízení pro parkovací systém | KUS | 1 |  | 0 | 0 | 2
PP |  |  |  | vč. D.1.4.6.b-01,TZ
VV
P | 19 | 990217 |  | záložní zdroj NN230V/50Hz pro server CD100 | KUS | 1 |  | 0 | 0 | 2
PP |  |  |  | vč. D.1.4.6.b-01,TZ
VV
P | 20 | 990218 |  | Základní SW licence pro technologii parkovacího systému | KUS | 1 |  | 0 | 0 | 2
PP |  |  |  | pro až 4 zařízení + kompletní sada reportů + integrované webové rozhraní - instaluje se na CD100 nebo virtuální server v místní LAN
VV |  |  |  | vč. D.1.4.6.b-01,TZ
P | 21 | 990219 |  | Implementace navigačního systému (obsazenost podlaží) | KUS | 3 |  | 0 | 0 | 2
PP |  |  |  | vč. D.1.4.6.b-01,TZ
VV
P | 22 | 990220 |  | SW licence pro dohledové pracoviště | KUS | 1 |  | 0 | 0 | 2
PP |  |  |  | viz TZ
VV
P | 23 | 990221 |  | zobrazovač počet volných míst, výška znaků 134 mm, viditelnost 54m, montáž na zeď, (sloupek za příplatek) | KUS | 3 |  | 0 | 0 | 2
PP |  |  |  | vč. D.1.4.6.b-01,TZ
VV
P | 24 | 990222 |  | LAN rozhraní pro značku IED533A | KUS | 3 |  | 0 | 0 | 2
PP |  |  |  | vč. D.1.4.6.b-01,TZ
VV
P | 25 | 990223 |  | modul ovládání vrat z SW DAT | KUS | 1 |  | 0 | 0 | 2
PP |  |  |  | vč. D.1.4.6.b-01,TZ
VV
P | 26 | 990224 |  | Ultrazvukový úhlový radarový detektor | KUS | 64 |  | 0 | 0 | 2
PP |  |  |  | /2 vysokosvítivé LED (funkce 2 v 1) pro běžná parkovací místa, zelená/červená, vždy nad jedním parkovacím místem - umístění na hraně parkovacího místa do uličky 1.NP
VV |  |  |  | vč. D.1.4.6.b-01,TZ
P | 27 | 990225 |  | Ultrazvukový úhlový radarový detektor | KUS | 63 |  | 0 | 0 | 2
PP |  |  |  | /2vysokosvítivé LED (funkce 2 v 1) pro běžná parkovací místa, zelená/červená, vždy nad jedním parkovacím místem - umístění na hraně parkovacího místa do uličky 2.NP"
VV |  |  |  | vč. D.1.4.6.b-02,TZ
P | 28 | 990226 |  | Ultrazvukový úhlový radarový detektor | KUS | 76 |  | 0 | 0 | 2
PP |  |  |  | /2vysokosvítivé LED (funkce 2 v 1) pro běžná parkovací místa, zelená/červená, vždy nad jedním parkovacím místem - umístění na hraně parkovacího místa do uličky 3.NP"
VV |  |  |  | vč. D.1.4.6.b-03,TZ
P | 29 | 990227 |  | Ultrazvukový úhlový radarový detektor | KUS | 6 |  | 0 | 0 | 2
PP |  |  |  | /2vysokosvítivé LED (funkce 2 v 1) - pro označení míst řidičů s omezenou pohyblivostí, modrá/červená, vždy nad jedním parkovacím místem - umístění na hraně parkovacího místa do uličky 1.NP"
VV |  |  |  | vč. D.1.4.6.b-02,TZ
P | 30 | 990228 |  | Ultrazvukový úhlový radarový detektor | KUS | 6 |  | 0 | 0 | 2
PP |  |  |  | /2vysokosvítivé LED (funkce 2 v 1) - pro označení míst řidičů s omezenou pohyblivostí, modrá/červená, vždy nad jedním parkovacím místem - umístění na hraně parkovacího místa do uličky 2NP"
VV |  |  |  | vč. D.1.4.6.b-02,TZ
P | 31 | 990229 |  | Zónová kontrolní jednotka (1x pro každé NP) | KUS | 3 |  | 0 | 0 | 2
PP |  |  |  | vč. D.1.4.6.b-01,02,03,TZ
VV
P | 32 | 990230 |  | Opakovač komunikační linky (3x pro každé NP) | KUS | 9 |  | 0 | 0 | 2
PP |  |  |  | vč. D.1.4.6.b-01,02,03,TZ
VV
P | 33 | 990231 |  | IP kamera s IR přísvitem pro rozpoznávání RZ (SPZ) (varianta DOME nebo BULLET) | KUS | 2 |  | 0 | 0 | 2
PP |  |  |  | montáž na zeď v kolmém směru (v chráněných prostorách)
VV |  |  |  | vč. D.1.4.6.b-01,TZ
P | 34 | 990232 |  | Totem pro umístění kamery | KUS | 2 |  | 0 | 0 | 2
PP |  |  |  | antivandal řešení pro instalaci kamer ve veřejných prostorech (pokud se kamera instaluje na sloup do výšky nad 3m, pak se totem nemusí použít)
VV |  |  |  | vč. D.1.4.6.b-01,TZ
P | 35 | 990233 |  | Licence software pro zpracování a evidenci RZ (SPZ) včetně SW CAMEO/FFLUG.IN (licence pro 2 kamery) | KUS | 1 |  | 0 | 0 | 2
PP |  |  |  | vč. D.1.4.6.b-01,TZ
VV
P | 36 | 990234 |  | IP hláska určená k zabudování do sloupku, 1.tlačítková - 2x v terminálu, 2x v pokladně | KUS | 4 |  | 0 | 0 | 2
PP |  |  |  | vč. D.1.4.6.b-01,TZ
VV
P | 37 | 990235 |  | stolní IP telefon | KUS | 1 |  | 0 | 0 | 2
PP |  |  |  | vč. D.1.4.6.b-01,TZ
VV
P | 38 | 990236 |  | configurace IP technologie | KUS | 5 |  | 0 | 0 | 2
PP |  |  |  | viz. Technická zpráva
VV
P | 39 | 990237 |  | parkovací systém - montáž | KUS | 1 |  | 0 | 0 | 2
PP |  |  |  | viz. Technická zpráva
VV
P | 40 | 990238 |  | navigační systém - montáž | KUS | 215 |  | 0 | 0 | 2
PP |  |  |  | viz. Technická zpráva
VV
P | 41 | 990239 |  | kamery pro čtení RZ(SPZ) - montáž, konfigurace | KUS | 2 |  | 0 | 0 | 2
PP |  |  |  | viz. Technická zpráva
VV
P | 42 | 990240 |  | parkovací systém - konfigurace komponent | KUS | 6 |  | 0 | 0 | 2
PP |  |  |  | viz. Technická zpráva
VV
P | 43 | 990241 |  | parkovací systém - doprava 3,5t | KUS | 1 |  | 0 | 0 | 2
PP |  |  |  | viz. Technická zpráva
VV
P | 44 | 990242 |  | parkovací systém - oživení, zaškolení | KUS | 1 |  | 0 | 0 | 2
PP |  |  |  | viz. Technická zpráva
VV
P | 45 | 990301 |  | Kabel CXKE-R 3Jx2,5 ul. pevné | M | 1354 |  | 0 | 0 | 2
PP |  |  |  | vč. D.1.4.6.b-01,02,03
VV
P | 46 | 990302 |  | Kabel FTP cat A 5E | M | 1453 |  | 0 | 0 | 2
PP |  |  |  | vč. D.1.4.6.b-01,02,03
VV
P | 47 | 990303 |  | Žlab drátěný 100x50mm | M | 677 |  | 0 | 0 | 2
PP |  |  |  | vč. D.1.4.6.b-01,02,03
VV
P | 48 | 990304 |  | Úchytky pro jednotlivé kabely | KS | 2708 |  | 0 | 0 | 2
PP |  |  |  | vč. D.1.4.6.b-01,02,03
VV

## SO 701.2_701.2A
ASPE10 |  |  |  | Firma: SHB, akciová společnost | [5 empty] | 2
|  |  |  | Příloha k formuláři pro ocenění nabídky | RTS 19/II |  |  |  |  | 2
S | Stavba: | 5/18108 |  | Přestupní terminál Opava východ - ulice Skladištní |  |  | 701.2A | 0 | 0,00 | 2
O | Objekt: | SO 701.2 |  | Přístřešešk na úschovnu kol | CPV kódy: | 45000000-7; 45200000-9; 45220000-5; 45223000-6; 45223300-9 |  |  | 15,00 | 2
O1 | Rozpočet: | 701.2A |  | Stavební část |  |  |  |  | 21,00 | 2
Typ | Poř. číslo | Kód položky | Varianta | Název položky | MJ | Množství | Cena
[7 empty] | Jednotková | Celkem
0 | 1 | 2 | 3 | 4 | 5 | 6 | 9 | 10
SD |  | 1 |  | Zemní práce |  |  |  | 0
P | 1 | 132201210R00 |  | Hloubení rýh šířky přes 60 do 200 cm do 50 m3, v hornině 3, hloubení strojně | M3 | 43.45 |  | 0 | 0 | 2
PP |  |  |  | zapažených i nezapažených, s urovnáním dna do předepsaného profilu a spádu, s případně nutným přehozením výkopku na vzdálenost do 3 m ve výkopišti, s přehozením výkopku na přilehlém terénu na vzdálenost do 5 m od podélné osy rýhy nebo s naložením výkopku na dopravní prostředek.
VV |  |  |  | (19,0*2,0+1,3*1,3*2)*(0,85+0,2) vč D.1.1.b-01
P | 2 | 161101101R00 |  | Svislé přemístění výkopku z horniny 1 až 4, při hloubce výkopu přes 1 do 2,5 m | M3 | 43.45 |  | 0 | 0 | 2
PP |  |  |  | bez naložení do dopravní nádoby, ale s vyprázdněním dopravní nádoby na hromadu nebo na dopravní prostředek,
VV |  |  |  | Odkaz na mn. položky 132201210R00 : 43,44900
P | 3 | 162701105R00 |  | Vodorovné přemístění výkopku z horniny 1 až 4, na vzdálenost přes 9 000 do 10 000 m | M3 | 14.74 |  | 0 | 0 | 2
PP |  |  |  | po suchu, bez naložení výkopku, avšak se složením bez rozhrnutí, zpáteční cesta vozidla.
VV |  |  |  | Odkaz na mn. položky 167101101R00 : 14,73600
P | 4 | 162701109R00 |  | Vodorovné přemístění výkopku příplatek k ceně za každých dalších i započatých 1 000 m přes 10 000 m z horniny 1 až 4 | M3 | 73.68 |  | 0 | 0 | 2
PP |  |  |  | po suchu, bez naložení výkopku, avšak se složením bez rozhrnutí, zpáteční cesta vozidla.
VV |  |  |  | Odkaz na mn. položky 167101101R00: 14,73600*5
P | 5 | 167101101R00 |  | Nakládání, skládání, překládání neulehlého výkopku nakládání výkopku do 100 m3, z horniny 1 až 4 | M3 | 14.74 |  | 0 | 0 | 2
PP
VV |  |  |  | Odkaz na mn. položky 132201210R00 : 43,44900 Odkaz na mn. položky 174101101R00 : 28,71300*-1
P | 6 | 174101101R00 |  | Zásyp sypaninou se zhutněním jam, šachet, rýh nebo kolem objektů v těchto vykopávkách | M3 | 28.71 |  | 0 | 0 | 2
PP |  |  |  | z jakékoliv horniny s uložením výkopku po vrstvách, včetně strojního přemístění materiálu pro zásyp ze vzdálenosti do 10 m od okraje zásypu
VV |  |  |  | výkop : Odkaz na mn. položky 132201210R00 : 43,44900 odpočet konstrukcí : Odkaz na mn. položky 271531111R00: 3,68400*-1 Odkaz na mn. položky 275321411R00 : 11,05200*-1
P | 7 | 181201111R00 |  | Úprava pláně v násypech bez rozlišení horniny, se zhutněním - ručně | M2 | 41.38 |  | 0 | 0 | 2
PP |  |  |  | vyrovnání výškových rozdílů, plochy vodorovné a plochy do sklonu 1 : 5,
VV |  |  |  | 19,0*2,0+1,3*1,3*2 vč D.1.1.b-01,03
P | 8 | 199000005R00 |  | Poplatky za skládku zeminy 1- 4 | T | 23.58 |  | 0 | 0 | 2
PP
VV |  |  |  | Odkaz na mn. položky 167101101R00: 14,73600*1,6
SD |  | 27 |  | Základy |  |  |  | 0
P | 9 | 271531111R00 |  | Polštáře zhutněné pod základy kamenivo hrubé, drcené, frakce 16 - 63 mm | M3 | 3.68 |  | 0 | 0 | 2
PP
VV |  |  |  | (0,8*1,6*0,2)*14 (0,5*0,5*0,2)*2 vč D.1.1.b-01,03,TZ
P | 10 | 275321411R00 |  | Beton základových patek železový třídy C 25/30 | M3 | 11.05 |  | 0 | 0 | 2
PP |  |  |  | bez dodávky a uložení výztuže
VV |  |  |  | (0,8*1,6*0,6)*14 (0,5*0,5*0,6)*2 vč D.1.1.b-01,03
P | 11 | 275351215R00 |  | Bednění stěn základových patek zřízení | M2 | 42.72 |  | 0 | 0 | 2
PP |  |  |  | bednění svislé nebo šikmé (odkloněné), půdorysně přímé nebo zalomené, stěn základových patek ve volných nebo zapažených jámách, rýhách, šachtách, včetně případných vzpěr,
VV |  |  |  | (0,8+1,6)*2*0,6*14 (0,5+0,5)*2*0,6*2 vč D.1.1.b-01,03
P | 12 | 275351216R00 |  | Bednění stěn základových patek odstranění | M2 | 42.72 |  | 0 | 0 | 2
PP |  |  |  | bednění svislé nebo šikmé (odkloněné), půdorysně přímé nebo zalomené, stěn základových patek ve volných nebo zapažených jámách, rýhách, šachtách, včetně případných vzpěr,
VV |  |  |  | Odkaz na mn. položky 275351215R00 : 42,72000
P | 13 | 275361921RT5 |  | Výztuž základových patek ze svařovaných sítí průměr drátu 6 mm, velikost oka 150/150 mm | T | 0.29 |  | 0 | 0 | 2
PP |  |  |  | včetně distančních prvků Začátek provozního součtu ((0,8+1,6)*2*0,6+0,8*1,6*2)*14 ((0,5+0,5)*2*0,6+0,5*0,5*2)*2 Konec provozního součtu
VV |  |  |  | 79,56*3,03*1,2*0,001 vč D.1.1.b-01,03
SD |  | 767 |  | Konstrukce zámečnické |  |  |  | 0
P | 14 | 767900101 |  | Přístřešek a stojany na kola - dodávka, doprava, montáž, kotvení | SOUBOR | 1 |  | 0 | 0 | 2
PP |  |  |  | vč D.1.1.b-01,03,TZ
VV |  |  |  | Přístřešek pro úschovu kol bude tvořen ocelovou svařovanou konstrukcí o rozměrech 17,83x2,5x2,3m (dl.xhl.xv). Do celkové sestavy bude přístřešek bude skládán z jednotlivých typových segmentů výrobce. Navrhovaný objekt přístřešku bude založen v místě zadních svislých stojin (nosná ocelová trubková konstrukce tvořící společně s prosklením kompaktní čelní stěnu) na základových patkách v počtu 14, o rozm. 800x1600 mm, vyztužených KARI sítí a následně vyplněny betonem. Boční stojny (nosná ocel. konstrukce prosklených bočnic přístřešku) budou založeny na základové patce o rozm. 500x500 mm v celkovém počtu 2 kusů / přístřešek. (Výše uvedený systém založení je možno rovněž řešit obvodových základovým pásem). Patky budou provedeny na přehutněné základové spáře v nezámrzné hloubce 1,0 m pod povrchem upraveného terénu. Nosný systém přístřešků je navržen jako ocelový z válcovaných trubek bezešvých hladkých kruhového průřezu. Přístřešky budou zastřešeny jednoduchou šikmou stříškou pultového tvaru z lepeného bezpečnostního skla. Betonové konstrukce podzemních základových pásů budou navrženy z betonů dle ČSN EN 206-1 změna Z3. Vyztužení se předpokládá výztuží 10 505 (R). Součástí přístřešků je dodávka 30ks žárově zinkovaných stojanů na kola. Sotjan o rozměrech 95x605/825mm s madlem pro bezpečné uzamčení kola, včetně kotvení k parkovací ploše, povrchová úprava vypalovaný lak dle RAL. Kapacita 30 kol. Součástí dodávky přístřešku je veškerý kotevní materiál, kotevní sady a příslušenství výrobce přístřešku.
SD |  | 99 |  | Staveništní přesun hmot |  |  |  | 0
P | 15 | 998151111R00 |  | Přesun hmot pro oplocení a objekty zvláštní, zděné vodorovně do 50m výšky do 10m | T | 37.84 |  | 0 | 0 | 2
PP |  |  |  | na novostavbách a změnách objektů pro oplocení (815 2 JKSo), objekty zvláštní pro chov živočichů (815 3 JKSO), objekty pozemní různé (815 9 JKSO)
VV |  |  |  | Hmotnosti z položek s pořadovými čísly: : 271531111R00, 275321411R00, 275351215R00, 275361921RT5, : Součet: : 37,84368

## SO 701.2_701.2B
ASPE10 |  |  |  | Firma: SHB, akciová společnost | [5 empty] | 2
|  |  |  | Příloha k formuláři pro ocenění nabídky | URS 19/II |  |  |  |  | 2
S | Stavba: | 5/18108 |  | Přestupní terminál Opava východ - ulice Skladištní |  |  | 701.2B | 0 | 0,00 | 2
O | Objekt: | SO 701.2 |  | Přístřešešk na úschovnu kol | CPV kódy: | 45000000-7; 45200000-9; 45220000-5; 45223000-6; 45223300-9 |  |  | 15,00 | 2
O1 | Rozpočet: | 701.2B |  | Silnoproudá elektroinstalace |  |  |  |  | 21,00 | 2
Typ | Poř. číslo | Kód položky | Varianta | Název položky | MJ | Množství | Cena
[7 empty] | Jednotková | Celkem
0 | 1 | 2 | 3 | 4 | 5 | 6 | 9 | 10
SD |  | 1 |  | REVIZE |  |  |  | 0
P | 1 | 38010000 |  | Vychozi revize elektroinstalace | HOD | 6 | 0 | 0 | 0 | 2
PP |  |  |  | viz v.č. D.1.4.4.b-01,03,TZ
VV |  |  |  | Je zahrnuto v rozpočtu 000 - Vedlejší a ostatní náklady objektů, pol. č. 02950
P | 2 | 38010001 |  | Vychozi revize uzemnění | HOD | 2 | 0 | 0 | 0 | 2
PP |  |  |  | viz v.č. D.1.4.4.b-01,03,TZ
VV |  |  |  | Je zahrnuto v rozpočtu 000 - Vedlejší a ostatní náklady objektů, pol. č. 02950
P | 3 | 38010002 |  | Spoluprace s reviznim technikem | HOD | 1 | 0 | 0 | 0 | 2
PP |  |  |  | viz v.č. D.1.4.4.b-01,03,TZ
VV |  |  |  | Je zahrnuto v rozpočtu 000 - Vedlejší a ostatní náklady objektů, pol. č. 02950
SD |  | 10 |  | PSV ZEMNI PRACE |  |  |  | 0
P | 4 | 460200154 |  | Kabel ryhy s 35 hl 70 zem4 | M | 80 |  | 0 | 0 | 2
PP |  |  |  | viz v.č. D.1.4.4.b-01,02,TZ
VV
P | 5 | 460300006 |  | Hutneni zeminy do 20 cm | M3 | 19.6 |  | 0 | 0 | 2
PP |  |  |  | viz v.č. D.1.4.4.b-01,02,TZ
VV
P | 6 | 460420001 |  | Zri kab loz bez zakr 35/ 10 cm zem | M | 80 |  | 0 | 0 | 2
PP |  |  |  | viz v.č. D.1.4.4.b-01,02,TZ
VV
P | 7 | 460560154 |  | Zahoz ryhy s 35 cm hl 70 cm zem4 | M | 80 |  | 0 | 0 | 2
PP |  |  |  | viz v.č. D.1.4.4.b-01,02,TZ
VV
SD |  | 11 |  | HL.III-HZS |  |  |  | 0
P | 8 | 50435104 |  | Dokumentace skutečného provedení | KUS | 1 | 0 | 0 | 0 | 2
PP |  |  |  | Je zahrnuto v rozpočtu 000 - Vedlejší a ostatní náklady objektů, pol. č. 02944
VV
P | 9 | 50435109 |  | Sekani drazek,kapes a prurazu | HOD | 25 |  | 0 | 0 | 2
PP |  |  |  | nezahrnuté do stavebního projektu
VV |  |  |  | prostupy do objektu viz v.č. D.1.4.4.b-01,02,TZ
SD |  | 12 |  | POPLATEK |  |  |  | 0
P | 10 | 50435105 |  | Poplatek za ekologickou likvidaci | KUS | 9 |  | 0 | 0 | 2
PP |  |  |  | svitidlo
VV |  |  |  | viz. TZ
P | 11 | 50435106 |  | Poplatek za ekologickou likvidaci | KUS | 9 |  | 0 | 0 | 2
PP |  |  |  | zdroj
VV |  |  |  | viz. TZ
SD |  | 13 |  | ROZVADECE |  |  |  | 0
P | 12 | 35714525 |  | Doplnění jištění v rozvaděče pro napojení | KUS | 1 |  | 0 | 0 | 2
PP |  |  |  | osvětlení přístřešku
VV |  |  |  | viz v.č. D.1.4.4.b-01,TZ
SD |  | 2 |  | PSV SILNOPROUD |  |  |  | 0
P | 13 | 210010135 |  | Montáž - Trubka ochranna63mm | M | 55 |  | 0 | 0 | 2
PP |  |  |  | viz v.č. D.1.4.4.b-01,TZ
VV
P | 14 | 210010136 |  | Montáž - Trubka HDPE 40 | M | 55 |  | 0 | 0 | 2
PP |  |  |  | viz v.č. D.1.4.4.b-01,TZ
VV
P | 15 | 2100103210 |  | Montáž - Krabice odbocna nástěnná do vlhka | KUS | 7 |  | 0 | 0 | 2
PP |  |  |  | viz v.č. D.1.4.4.b-01,03,TZ
VV
P | 16 | 210020661 |  | Montáž - Konstrukce ocel. jeckl vseobecna | KG | 65 |  | 0 | 0 | 2
PP |  |  |  | viz v.č. D.1.4.4.b-01,TZ
VV
P | 17 | 210100001 |  | Montáž - Ukonceni vodicu v rozv do 2,5mm2 | KUS | 6 |  | 0 | 0 | 2
PP |  |  |  | viz v.č. D.1.4.4.b-01,03,TZ
VV
P | 18 | 2102203011 |  | Montáž - Svorka hromosvodova SP 1 | KUS | 16 |  | 0 | 0 | 2
PP |  |  |  | viz v.č. D.1.4.4.b-01,03,TZ
VV
P | 19 | 2102203012 |  | Montáž - Svorka hromosvodova SR 03 | KUS | 64 |  | 0 | 0 | 2
PP |  |  |  | viz v.č. D.1.4.4.b-01,03,TZ
VV
P | 20 | 210220321 |  | Montáž - Svorka na potrubi Cu pas | KUS | 16 |  | 0 | 0 | 2
PP |  |  |  | viz v.č. D.1.4.4.b-01,03,TZ
VV
P | 21 | 211010010 |  | Montáž - Hmozdinka HM 8 | KUS | 21 |  | 0 | 0 | 2
PP |  |  |  | viz v.č. D.1.4.4.b-01,03,TZ
VV
SD |  | 3 |  | SPECIF.PSV SILNOPROUD |  |  |  | 0
P | 22 | 13230318 |  | Ocel.uhelnik 25x25x3 oc10 000 A | KG | 68.25 |  | 0 | 0 | 2
PP |  |  |  | viz v.č. D.1.4.4.b-01,03,TZ
VV
P | 23 | 14125320 |  | Trubka HDPE 40 A | M | 55 |  | 0 | 0 | 2
PP |  |  |  | viz v.č. D.1.4.4.b-01,TZ
VV
P | 24 | 14125321 |  | Trubka PVC 63mm A | M | 55 |  | 0 | 0 | 2
PP |  |  |  | viz v.č. D.1.4.4.b-01,03,TZ
VV
P | 25 | 34571521 |  | Krabice odbocna nástěnná do vlhka B | KUS | 7 |  | 0 | 0 | 2
PP |  |  |  | viz v.č. D.1.4.4.b-01,03,TZ
VV
P | 26 | 35441895 |  | Svorka pripoj SP1 d6-12mm B | KUS | 16 |  | 0 | 0 | 2
PP |  |  |  | viz v.č. D.1.4.4.b-01,03,TZ
VV
P | 27 | 35441996 |  | Svorka vodov SR 03 pasek/d6-12 B | KUS | 64 |  | 0 | 0 | 2
PP |  |  |  | D.1.4.4.b-01
VV
P | 28 | 35442071 |  | Paska Cu uzemnov 20x500x0,5/ B | KUS | 16 |  | 0 | 0 | 2
PP |  |  |  | viz v.č. D.1.4.4.b-01,03,TZ
VV
P | 29 | 35442150 |  | Svorka uzemnovaci 32x29x2mm B | KUS | 16 |  | 0 | 0 | 2
PP |  |  |  | viz v.č. D.1.4.4.b-01,03,TZ
VV
P | 30 | 56227008 |  | Hmozdinka 8 B | KUS | 21 |  | 0 | 0 | 2
PP |  |  |  | viz v.č. D.1.4.4.b-01,03,TZ
VV
SD |  | 4 |  | PSV KABELY |  |  |  | 0
P | 31 | 210220021 |  | Montáž - Vedeni uzem FeZn do 120 mm2 v zemi | M | 160 |  | 0 | 0 | 2
PP |  |  |  | viz v.č. D.1.4.4.b-01,02,03,TZ
VV
P | 32 | 2108001062 |  | Montáž - Kabel CYKY 3J(O)x2,5 | M | 240 |  | 0 | 0 | 2
PP |  |  |  | viz v.č. D.1.4.4.b-01,03,TZ
VV
P | 33 | 210800548 |  | Montáž - Vodic CY 10 ul pevne | M | 48 |  | 0 | 0 | 2
PP |  |  |  | viz v.č. D.1.4.4.b-01,03,TZ
VV
SD |  | 5 |  | SPECIF.PSV KABELY |  |  |  | 0
P | 34 | 34111038 |  | Kabel CYKY 3J(O)x2,5 mm2- B | M | 252 |  | 0 | 0 | 2
PP |  |  |  | viz v.č. D.1.4.4.b-01,03,TZ
VV
P | 35 | 34140967 |  | Vodic CY 10 mm2 zelenozluty- B | M | 50.4 |  | 0 | 0 | 2
PP |  |  |  | viz v.č. D.1.4.4.b-01,03,TZ
VV
P | 36 | 35441120 |  | Pasek uzemnovaci FeZn 30x4 mm/ B | KG | 168 |  | 0 | 0 | 2
PP |  |  |  | viz v.č. D.1.4.4.b-01,02,03,TZ
VV
SD |  | 6 |  | PSV KOMPLETACE |  |  |  | 0
P | 37 | 210110041 |  | Montáž - Spinac zapusteny jednopol | KUS | 1 |  | 0 | 0 | 2
PP |  |  |  | viz v.č. D.1.4.4.b-01,03,TZ
VV
P | 38 | 2101110211 |  | Montáž - Zasuvka dvojitá IP44 | KUS | 1 |  | 0 | 0 | 2
PP |  |  |  | viz v.č. D.1.4.4.b-01,03,TZ
VV
SD |  | 7 |  | SPECIF.PSV KOMPLETACE |  |  |  | 0
P | 39 | 34535850 |  | Kryt jednoduchy bily B | KUS | 1 |  | 0 | 0 | 2
PP |  |  |  | viz v.č. D.1.4.4.b-01,03,TZ
VV
P | 40 | 34535853 |  | Ramecek jednonasobny B | KUS | 1 |  | 0 | 0 | 2
PP |  |  |  | viz v.č. D.1.4.4.b-01,03,TZ
VV
P | 41 | 34535860 |  | Spinac pristroj c.1 B | KUS | 1 |  | 0 | 0 | 2
PP |  |  |  | viz v.č. D.1.4.4.b-01,03,TZ
VV
P | 42 | 34551476 |  | Zasuvka dvojitá IP44 B | KUS | 1 |  | 0 | 0 | 2
PP |  |  |  | viz v.č. D.1.4.4.b-01,03,TZ
VV
SD |  | 8 |  | PSV SVITIDLA |  |  |  | 0
P | 43 | 211207012 |  | Svitidla montaz | KUS | 9 |  | 0 | 0 | 2
PP |  |  |  | viz v.č. D.1.4.4.b-01,03,TZ
VV
SD |  | 9 |  | SPECIF.PSV SVITIDLA včetně zdroje |  |  |  | 0
P | 44 | 34880212 |  | Svitidlo venkovní pro přístřešek | KUS | 9 |  | 0 | 0 | 2
PP |  |  |  | viz v.č. D.1.4.4.b-01,03,TZ
VV |  |  |  | Svítidlo přisazené LED, IP65, IK10, 3000K, 16W, 1850 lm

## SO 701.3
ASPE10 |  |  |  | Firma: SHB, akciová společnost | [5 empty] | 2
|  |  |  | Příloha k formuláři pro ocenění nabídky | RTS 19/II |  |  |  |  | 2
S | Stavba: | 5/18108 |  | Přestupní terminál Opava východ - ulice Skladištní | CPV kódy: |  | SO 701.3 | 0 | 0,00 | 2
O | Rozpočet: | SO 701.3 |  | Požární nádrž | 45000000-7; 45200000-9; 45220000-5; 45223000-6; 45223300-9 |  |  |  | 15,00 | 2
Typ | Poř. číslo | Kód položky | Varianta | Název položky | MJ | Množství | Cena |  | 21,00 | 2
[7 empty] | Jednotková | Celkem
0 | 1 | 2 | 3 | 4 | 5 | 6 | 9 | 10
SD |  | 1 |  | Zemní práce |  |  |  | 0
P | 1 | 131301112R00 |  | Hloubení nezapažených jam a zářezů do 1000 m3, v hornině 4, hloubení strojně | M3 | 222.8 |  | 0 | 0 | 2
PP |  |  |  | kromě zářezů se šikmými stěnami pro podzemní vedení, s urovnáním dna do předepsaného profilu a spádu, s případným nutným přemístěním ve výkopišti a dále buď s přemístěním výkopku na přilehlém terénu na vzdálenost do 3 m od okraje jámy nebo s naložením na dopravní prostředek,
VV |  |  |  | 5,7*10,2*2,855 (7,7+12,2)*2*1,0*2,855*0,5 vč D.1.1.b-01
P | 2 | 161101102R00 |  | Svislé přemístění výkopku z horniny 1 až 4, při hloubce výkopu přes 2,5 do 4 m | M3 | 35.65 |  | 0 | 0 | 2
PP |  |  |  | bez naložení do dopravní nádoby, ale s vyprázdněním dopravní nádoby na hromadu nebo na dopravní prostředek,
VV |  |  |  | Odkaz na mn. položky 131301112R00 : 222,80419*0,16
P | 3 | 162701105R00 |  | Vodorovné přemístění výkopku z horniny 1 až 4, na vzdálenost přes 9 000 do 10 000 m | M3 | 109.84 |  | 0 | 0 | 2
PP |  |  |  | po suchu, bez naložení výkopku, avšak se složením bez rozhrnutí, zpáteční cesta vozidla.
VV |  |  |  | Odkaz na mn. položky 167101102R00 : 109,83968
P | 4 | 162701109R00 |  | Vodorovné přemístění výkopku příplatek k ceně za každých dalších i započatých 1 000 m přes 10 000 m z horniny 1 až 4 | M3 | 549.2 |  | 0 | 0 | 2
PP |  |  |  | po suchu, bez naložení výkopku, avšak se složením bez rozhrnutí, zpáteční cesta vozidla.
VV |  |  |  | Odkaz na mn. položky 167101102R00 : 109,83968*5
P | 5 | 167101102R00 |  | Nakládání, skládání, překládání neulehlého výkopku nakládání výkopku přes 100 m3, z horniny 1 až 4 | M3 | 109.84 |  | 0 | 0 | 2
PP
VV |  |  |  | Odkaz na mn. položky 131301112R00 : 222,80420 Odkaz na mn. položky 174101101R00 : 112,96452*-1
P | 6 | 174101101R00 |  | Zásyp sypaninou se zhutněním jam, šachet, rýh nebo kolem objektů v těchto vykopávkách | M3 | 112.96 |  | 0 | 0 | 2
PP |  |  |  | z jakékoliv horniny s uložením výkopku po vrstvách, včetně strojního přemístění materiálu pro zásyp ze vzdálenosti do 10 m od okraje zásypu
VV |  |  |  | Odkaz na mn. položky 131301112R00 : 222,80420 Odkaz na mn. položky 175101201R00 : 36,77568*-1 Odkaz na mn. položky 271531113R00 : 5,81400*-1 Odkaz na mn. položky 631315621R00 : 19,25000*-1 objem nádrží : -48,0
P | 7 | 175101201R00 |  | Obsyp objektů bez prohození sypaniny | M3 | 36.78 |  | 0 | 0 | 2
PP |  |  |  | sypaninou z vhodných hornin tř. 1 - 4 nebo materiálem, uloženým ve vzdálenosti do 30 m od vnějšího kraje objektu, pro jakoukoliv míru zhutnění,
VV |  |  |  | (3,14*2,4*0,2*4,9+3,14*1,2*1,2*0,2*2)*4 vč D.1.1.b-01
P | 8 | 181201111R00 |  | Úprava pláně v násypech bez rozlišení horniny, se zhutněním - ručně | M2 | 58.14 |  | 0 | 0 | 2
PP |  |  |  | vyrovnání výškových rozdílů, plochy vodorovné a plochy do sklonu 1 : 5,
VV |  |  |  | 5,7*10,2 vč D.1.1.b-01
P | 9 | 199000005R00 |  | Poplatky za skládku zeminy 1- 4 | T | 175.74 |  | 0 | 0 | 2
PP
VV |  |  |  | Odkaz na mn. položky 167101102R00 : 109,83968*1,6
P | 10 | 58344169R |  | štěrkodrť frakce 0,0 až 32,0 mm; třída A | T | 73.55 |  | 0 | 0 | 2
PP |  |  |  | vč D.1.1.b-01
VV |  |  |  | Odkaz na mn. položky 175101201R00 : 36,77568*2
SD |  | 27 |  | Základy |  |  |  | 0
P | 11 | 271531113R00 |  | Polštáře zhutněné pod základy kamenivo hrubé, drcené, frakce 16 - 32 mm | M3 | 5.81 |  | 0 | 0 | 2
PP
VV |  |  |  | 5,7*10,2*0,1 vč D.1.1.b-01
SD |  | 38 |  | Kompletní konstrukce |  |  |  | 0
P | 12 | 380010101 |  | Plastová jímka objem 12m3, dodávka, montáž, propojovací potrubí, technologie nádrže, plováky, nástavec, poklop, žebřík | SOUBOR | 4 |  | 0 | 0 | 2
PP |  |  |  | vč D.1.1.b-01
VV
P | 13 | 380010102 |  | Tabulka "požární voda" | KUS | 1 |  | 0 | 0 | 2
PP |  |  |  | vč D.1.1.b-01, TZ
VV
SD |  | 63 |  | Podlahy a podlahové konstrukce |  |  |  | 0
P | 14 | 631315621R00 |  | Mazanina z betonu prostého tl. přes 120 do 240 mm třídy C 20/25, | M3 | 19.25 |  | 0 | 0 | 2
PP |  |  |  | (z kameniva) hlazená dřevěným hladítkem
VV |  |  |  | 10,0*5,5*0,15 10,0*5,5*0,20 vč D.1.1.b-01
P | 15 | 631319175R00 |  | Příplatek za stržení povrchu tloušťka mazaniny od 120 mm do 240 mm | M3 | 38.5 |  | 0 | 0 | 2
PP |  |  |  | spodní vrstvy mazaniny latí před vložením výztuže nebo pletiva pro tloušťku obou vrstev mazaniny
VV |  |  |  | Odkaz na mn. položky 631315621R00 : 19,25000*2
P | 16 | 631361921RT5 |  | Výztuž mazanin z betonů a z lehkých betonů ze svařovaných sítí průměr drátu 6 mm, velikost oka 150/150 mm | T | 0.84 |  | 0 | 0 | 2
PP |  |  |  | včetně distančních prvků
VV |  |  |  | (10,0*5,5*2*1,15*3,301*0,001)*2 vč D.1.1.b-01
SD |  | 99 |  | Staveništní přesun hmot |  |  |  | 0
P | 17 | 998331011R00 |  | Přesun hmot pro nádrže přesun hmot pro nádrže, | T | 137.02 |  | 0 | 0 | 2
PP
VV |  |  |  | Hmotnosti z položek : 58344169R, 271531113R00, 380010101, 380010102, 631315621R00, 631361921RT5, : Součet: : 137,01914

## SO 751
ASPE10 |  |  |  | Firma: SHB, akciová společnost | [5 empty] | 2
|  |  |  | Příloha k formuláři pro ocenění nabídky | 2018_OTSKP |  |  |  |  | 2
S | Stavba: | 5/18108 |  | Přestupní terminál Opava východ - ulice Skladištní | CPV kód: | 45342000-6 | SO 751 | 0 | 0,00 | 2
O | Rozpočet: | SO 751 |  | Oplocení parkoviště |  |  |  |  | 15,00 | 2
Typ | Poř. číslo | Kód položky | Varianta | Název položky | MJ | Množství | Cena |  | 21,00 | 2
[7 empty] | Jednotková | Celkem
0 | 1 | 2 | 3 | 4 | 5 | 6 | 9 | 10
SD |  | 3 |  | Svislé konstrukce |  |  |  | 0
P | 1 | 33894B |  | SLOUPKY OHRADNÍ A PLOTOVÉ KOVOVÉ DODATEČNĚ KOTVENÉ | T | 0.2 |  | 0 | 0 | 2
PP |  |  |  | Navrženy sloupky o velikosti 2,3 m, váha sloupku cca 4,2 kg, vzpěry 2,9 kg. Sloupky jsou vetknuty do gabionové stěny. Součástí položky jsou díly pro ukotvení. Planimetrováno ze situace.
VV |  |  |  | 34*0,0042=0,1428 [A] t 19*0,0029=0,0551 [B] t Celkem: A+B=0,1979 [C] t
SD |  | 7 |  | Přidružená stavební výroba |  |  |  | 0
P | 2 | 767911 |  | OPLOCENÍ Z DRÁTĚNÉHO PLETIVA POZINKOVANÉHO STANDARDNÍHO | M2 | 96 |  | 0 | 0 | 2
PP |  |  |  | Oplocení v 1,5 m z drátěného pozinkovaného pletiva, oplocení umístěno na gabionové stěně. Planimetrováno ze situace. Položka zahrnuje vedle vlastního pletiva i rámy, rošty, lišty, kování, podpěrné, závěsné, upevňovací prvky, spojovací a těsnící materiál, pomocný materiál, kompletní povrchovou úpravu. Planimetrováno ze situace.
VV |  |  |  | 96 =96,0000 [A] m

## SO 752.1
ASPE10 |  |  |  | Firma: SHB, akciová společnost | [5 empty] | 2
|  |  |  | Příloha k formuláři pro ocenění nabídky | 2018_OTSKP |  |  |  |  | 2
S | Stavba: | 5/18108 |  | Přestupní terminál Opava východ - ulice Skladištní | CPV kódy: |  | SO 752.1 | 0 | 0,00 | 2
O | Rozpočet: | SO 752.1 |  | Oplocení města | 45342000-6; 45112000-5; 45442180-2; 45442300-0 |  |  |  | 15,00 | 2
Typ | Poř. číslo | Kód položky | Varianta | Název položky | MJ | Množství | Cena |  | 21,00 | 2
[7 empty] | Jednotková | Celkem
0 | 1 | 2 | 3 | 4 | 5 | 6 | 9 | 10
SD |  | 0 |  | Všeobecné konstrukce a práce |  |  |  | 0
P | 1 | 014101 | B | POPLATKY ZA SKLÁDKU | M3 | 10 |  | 0 | 0 | 2
PP |  |  |  | Odstranění podezdívy (zídky) pod oplocením. Planimetrováno ze situace
VV |  |  |  | podezdívka pod rámečkovým pletivem: 6 =6,0000 [A] zídka pod kovaným oplocením: 4 =4,0000 [B] Celkem: A+B=10,0000 [C] m3
P | 2 | 014101 | C | POPLATKY ZA SKLÁDKU | M3 | 2.1 |  | 0 | 0 | 2
PP |  |  |  | Zemina z rýhy pro základovou konstrukci oplocení (imitace kovaného oplocení vč. brány pro údržbu, navazuje na stávající oplocení podél ulice Nádražní okruh).
VV |  |  |  | 2,1 =2,1000 [A]
SD |  | 1 |  | Zemní práce |  |  |  | 0
P | 3 | 13273 |  | HLOUBENÍ RÝH ŠÍŘ DO 2M PAŽ I NEPAŽ TŘ. I | M3 | 2.1 |  | 0 | 0 | 2
PP |  |  |  | Rýha pro základovou konstrukci oplocení (imitace kovaného oplocení vč. brány pro údržbu, navazuje na stávající oplocení podél ulice Nádražní okruh). Planimetrováno ze situace.
VV |  |  |  | 2,1=2,1000 [A]
SD |  | 2 |  | Základy |  |  |  | 0
P | 4 | 26A14 |  | VRTY PRO SLOUPKY OPLOCENÍ TŘ. TĚŽITELNOSTI I D DO 300MM | M | 24.3 |  | 0 | 0 | 2
PP |  |  |  | Vrty pro sloupky oplocení. Planimetrováno ze situace.
VV |  |  |  | sloupky: 19*0,9 =17,1000 [A] m vzpěry: 10*0,72=7,2000 [B] m Celkem: A+B=24,3000 [C] m
P | 5 | 27231 |  | ZÁKLADY Z PROSTÉHO BETONU | M3 | 4.42 |  | 0 | 0 | 2
PP |  |  |  | Základy sloupků a vzpěr v oplocení a základ a podezdívka pro nové oplocení - imitace kovaného oplocení navazující na stávající oplocení s umístěním brány pro údržbu. Planimetrováno ze situace.
VV |  |  |  | sloupky: 19*0,065=1,2350 [A] vzpěry: 10*0,058=0,5800 [B] podezdívka: 2,6 =2,6000 [C] Celkem: A+B+C=4,4150 [D]
SD |  | 3 |  | Svislé konstrukce |  |  |  | 0
P | 6 | 33894A |  | SLOUPKY OHRADNÍ A PLOTOVÉ KOVOVÉ KOTVENÉ DO PATEK NEBO BERANĚNÉ | T | 0.14 |  | 0 | 0 | 2
PP |  |  |  | Navrženy sloupky o velikosti 2,6 m, váha sloupku cca 4,5 kg, vzpěry 2,9 kg, a sloupky pro imitaci kovaného oplocení. Planimetrováno ze situace.
VV |  |  |  | sloupky (drátěný plot): 19 * 0,0045 =0,0855 [A] t sloupky (imit. kov. opl.) 4 * 0,005 =0,0200 [B] t vzpěry: 10 * 0,0029 =0,0290 [C] t Celkem: A+B+C=0,1345 [D] t
SD |  | 7 |  | Přidružená stavební výroba |  |  |  | 0
P | 7 | 767911 |  | OPLOCENÍ Z DRÁTĚNÉHO PLETIVA POZINKOVANÉHO STANDARDNÍHO | M2 | 104 |  | 0 | 0 | 2
PP |  |  |  | Zrušené části stávajícího oplocení ČD nahrazeny novým oplocením, pro zabránění vstupu veřejnosti do prostoru kolejiště u vjezdu do parkovacího domu navrženo oplocení z pozinkovaného pletiva, výška oplocení 2 m. Planimetrováno ze situace. Položka zahrnuje vedle vlastního pletiva i rámy, rošty, lišty, kování, podpěrné, závěsné, upevňovací prvky, spojovací a těsnící materiál, pomocný materiál, kompletní povrchovou úpravu.
VV |  |  |  | Pod přístupovou lávkou = 14,2 m U vjezdu do parkovacího domu = 37,8 m Celkem = 14,2+37,8 = 52 m Výška plotu 2 m: 52*2 =104,0000 [A] m2
P | 8 | 76795 |  | OPLOCENÍ Z OCEL PROFILŮ | M2 | 8.64 |  | 0 | 0 | 2
PP |  |  |  | Imitace kovaného oplocení, které navazuje na kované oplocení podél ulice Nádražní okruh. V tomto oplocení je umístěna brána pro údržbu. Položka zahrnuje vedle vlastních zámečnických výrobků i rámy, rošty, lišty, kování, podpěrné, závěsné, upevňovací prvky, spojovací a těsnící materiál, pomocný materiál, kompletní povrchovou úpravu. Planimetrováno ze situace.
VV |  |  |  | 5,4 m * 1,6 =8,6400 [A] m
| 9 | 76796 |  | VRATA A VRÁTKA | M2 | 4.8 |  | 0
Dvoukřídlá brána š. 3 m pro údržbu v oplocení - položka je včetně povrchových úprav (brána v oplocení - imitace kovaného plotu). Planimetrováno ze situace. Položka zahrnuje vedle vlastních vrat a vrátek i rámy, rošty, lišty, kování, podpěrné, závěsné, upevňovací prvky, spojovací a těsnící materiál, pomocný materiál, kompletní povrchovou úpravu, jsou zahrnuty i sloupky včetně kotvení, základové patky a nutných zemních prací.
3 *1.6=4,8000 [A] m
P | 10 | 78312 |  | PROTIKOROZ OCHRANA OCEL KONSTR NÁTĚREM VÍCEVRST | M2 | 20 |  | 0 | 0 | 2
PP |  |  |  | Nátěr stávajícího oplocení podél ulice Nádražní okruh, na které se bude napojovat oplocení města (imitace kovaného oplocení s bránou) a také lávka - vstup do parkovacího domu pro pěší. Položka zahrnuje kompletní povlaky nátěrů (i různobarevné) včetně úpravy podkladu (odmaštění, odrezivění, odstranění starých nátěrů a nečistot) a jeho vyspravení a provedení nátěrů. Planimetrováno ze situace.
VV |  |  |  | 20=20,00 [A]
SD |  | 9 |  | Ostatní konstrukce a práce |  |  |  | 0
| 11 | 938552 |  | OČIŠTĚNÍ BETON KONSTR OTRYSKÁNÍM NA SUCHO KŘEMIČ PÍSKEM | M2 | 15 |  | 0
Očištění zídky pod stávajícím oplocením podél ulice Nádražní okruh - otryskání pískem. Planimetrováno ze situace.
15 =15,00 [A]
P | 12 | 966843 |  | ODSTRANĚNÍ OPLOCENÍ Z RÁMEČ PLETIVA | M | 103 |  | 0 | 0 | 2
PP |  |  |  | Kompletní demontáž a likvidace oplocení z rámečkového pletiva vč. odstranění sloupků a podezdívky, vrat a vrátek. Planimetrováno ze situace.
VV |  |  |  | 103 =103,0000 [A] m
P | 13 | 966846 |  | ODSTRANĚNÍ OPLOCENÍ KOVOVÉHO PROFILOVÉHO | M | 8.4 |  | 0 | 0 | 2
PP |  |  |  | Kompletní demontáž a likvidace části stávajícího oplocení z kovových profilovaných prvků vč. sloupků (část navázání na lávku do parkovacího domu a v místě křížení na ZÚ). Planimetrováno ze situace.
VV |  |  |  | 8,4 =8,4000 [A] m
P | 14 | 96715 |  | VYBOURÁNÍ ČÁSTÍ KONSTRUKCÍ BETON | M3 | 4 |  | 0 | 0 | 2
PP |  |  |  | Odstranění podezdívky (resp. zídky pod oplocením) u rušeného stávajícího oplocení ČD. Planimetrováno ze situace.
VV |  |  |  | 4 =4,0000 [A] m3

## SO 801
ASPE10 |  |  |  | Firma: SHB, akciová společnost | [5 empty] | 2
|  |  |  | Příloha k formuláři pro ocenění nabídky | 2018_OTSKP |  |  |  |  | 2
S | Stavba: | 5/18108 |  | Přestupní terminál Opava východ - ulice Skladištní | CPV kódy: |  | SO 801 | 0 | 0,00 | 2
O | Rozpočet: | SO 801 |  | Vegetační úpravy ulice Skladištní | 77310000-6; 45233200-1; 45233250-6 |  |  |  | 15,00 | 2
Typ | Poř. číslo | Kód položky | Varianta | Název položky | MJ | Množství | Cena |  | 21,00 | 2
[7 empty] | Jednotková | Celkem
0 | 1 | 2 | 3 | 4 | 5 | 6 | 9 | 10
SD |  | 1 |  | Zemní práce |  |  |  | 0
P | 1 | 17620 |  | VÝPLNĚ ZE ZEMIN BEZ ZHUT | M3 | 16 |  | 0 | 0 | 2
PP |  |  |  | Dodání ornice pro pozemkové úpravy. Předpokládaný objem ornice pro rozprostření: cca 122 m3 Zpětné použití ornice z ploch ZPF: cca 106 m3
VV |  |  |  | 122-106 =16,0000 [A] m3
P | 2 | 18220 |  | ROZPROSTŘENÍ ORNICE VE SVAHU | M3 | 48.75 |  | 0 | 0 | 2
PP |  |  |  | Rozprostření ornice v tl. 0,15 m na ploše cca 325 m2. K rozprostření bude zpětně použita sejmutá ornice z ploch ZPF (cca 106 m3) a dovezená ornice (cca 16 m3). Patrno z koordinační situace.
VV |  |  |  | 325 m2 * 0,15 m =48,7500 [A] m3
P | 3 | 18230 |  | ROZPROSTŘENÍ ORNICE V ROVINĚ | M3 | 73.25 |  | 0 | 0 | 2
PP |  |  |  | Rozprostření ornice v tl. 0,15 m na ploše cca 488,33 m2. K rozprostření bude zpětně použita sejmutá ornice z ploch ZPF (cca 106 m3) a dovezená ornice (cca 16 m3) Viz koordinační situace.
VV |  |  |  | 488,33 m2 * 0,15 m =73,2495 [A] m3
P | 4 | 18241 |  | ZALOŽENÍ TRÁVNÍKU RUČNÍM VÝSEVEM | M2 | 813.33 |  | 0 | 0 | 2
PP |  |  |  | Osetí travní směsí po ohumusování. Doporučeno zohlednit původní druhy trav. V době od založení trávníku do předání je nutno o vegetační úpravy pečovat. Položka zahrnuje výsev na ornici, zalévání, první pokosení (to vše bez ohledu na sklon terénu). Viz koordinační situaci.
VV |  |  |  | 813,33 =813,3300 [A] m2
P | 5 | 18461 |  | MULČOVÁNÍ | M2 | 35.5 |  | 0 | 0 | 2
PP |  |  |  | Mulčování, tloušťka přeš 100 mm do 150 mm, položka zahrnuje dodání a rozprostření mulčovací kůry nebo štěpky v předepsané tloušťce nebo mulčovací textilie bez ohledu na sklon terénu, stabilizaci mulče proti erozi, přísady proti vznícení mulče, naložení a odvoz odpadu. Viz koordinační situace.
VV |  |  |  | Stromy: 3,14*0,5*0,5*7 =5,4950 [A] Keře: 30=30,0000 [B] Celkem: A+B=35,4950 [C]
P | 6 | 184A2 |  | VYSAZOVÁNÍ KEŘŮ LISTNATÝCH BEZ BALU VČETNĚ VÝKOPU JAMKY |  | 57 |  | 0 | 0 | 2
PP |  |  |  | Výsadba keřů (jalovec, tis) v ulici Skladištní a popínavých rostlin (loubinec) v zeleném pásu š. 0,7 m podél parkovacího domu. Položka zahrnuje i hloubení jamek pro keře s event. výměnou půdy, dále hnojení, zálivku a pod. Patrno z koordinační situace.
VV |  |  |  | Juniperus chinensis - jalovec poléhavý - 40 ks Taxus barcota - tis - 2 ks Parthenocissus tricuspidata - loubinec trojcípý - 15 ks Celkem: 40+2+15=57,0000 [A]
P | 7 | 184B12 |  | VYSAZOVÁNÍ STROMŮ LISTNATÝCH S BALEM OBVOD KMENE DO 10CM, VÝŠ DO 1,7M | KUS | 1 |  | 0 | 0 | 2
PP |  |  |  | Vysazování stromů vč. hloubení jamek, hnojení, zálivku, chráničky, kůlů, nátěrů a pod. Patrno z koordinační situace.
VV |  |  |  | Betula pendula "Youngii" - bříza bělokorá kultivar - prům. 30 mm, 1 ks =1,0000 [A]
P | 8 | 184B14 |  | VYSAZOVÁNÍ STROMŮ LISTNATÝCH S BALEM OBVOD KMENE DO 14CM, PODCHOZÍ VÝŠ MIN 2,2M | KUS | 3 |  | 0 | 0 | 2
PP |  |  |  | Vysazování stromů vč. hloubení jamek, hnojení, zálivku, chráničky, kůlů, nátěrů a pod. Patrno z koordinační situace.
VV |  |  |  | Grataegus monogyna - hloh jednosemenný - prům. 40 mm, 3 ks =3,0000 [A]
P | 9 | 184B17 |  | VYSAZOVÁNÍ STROMŮ LISTNATÝCH S BALEM OBVOD KMENE DO 20CM, PODCHOZÍ VÝŠ MIN 2,4M | KUS | 3 |  | 0 | 0 | 2
PP |  |  |  | Vysazování stromů vč. hloubení jamek, hnojení, zálivku, chráničky, kůlů, nátěrů a pod. Patrno z koordinační situace.
VV |  |  |  | Acer platanoides - platan jasanolistý - prům. 60 mm, 1 ks =1,0000 [A] Acer Pseudoplatanus - javor klen- prům. 60 mm, 1 ks =1,0000 [B] Fraximus angustifolia - javor úzkolistý - prům. 60 mm, 1 ks =1,0000 [C] Celkem: A+B+C=3,0000 [D]

## SO 801.1
ASPE10 |  |  |  | Firma: SHB, akciová společnost | [5 empty] | 2
|  |  |  | Příloha k formuláři pro ocenění nabídky | 2018_OTSKP |  |  |  |  | 2
S | Stavba: | 5/18108 |  | Přestupní terminál Opava východ - ulice Skladištní | CPV kódy: |  | SO 801.1 | 0 | 0,00 | 2
O | Rozpočet: | SO 801.1 |  | Vegetační úpravy ulice Skladištní - v 1. roce | 77310000-6; 45233200-1; 45233250-6 |  |  |  | 15,00 | 2
Typ | Poř. číslo | Kód položky | Varianta | Název položky | MJ | Množství | Cena |  | 21,00 | 2
[7 empty] | Jednotková | Celkem
0 | 1 | 2 | 3 | 4 | 5 | 6 | 9 | 10
SD |  | 1 |  | Zemní práce |  |  |  | 0
P | 1 | 18247 |  | OŠETŘOVÁNÍ TRÁVNÍKU | M2 | 8133.3 |  | 0 | 0 | 2
PP |  |  |  | Porealizační péče v prvním roce. Položka zahrnuje zalévání, hnojení, ošetřování, celoplošné sekání trávníku (kosení, shrabání a odstranění shrabků), apod. V případě výskytu nevzešlých a holých míst také jejich dosev. Předpoklad 10x ročně.
VV |  |  |  | 10*813,33=8 133,3000 [A]
P | 2 | 18472 | A | OŠETŘENÍ DŘEVIN SOLITERNÍCH | KUS | 256 |  | 0 | 0 | 2
PP |  |  |  | Porealizační péče v prvním roce. Předpoklad: 4x ročně – vypletí, hnojení vícesložkovým hnojivem Ošetřování výsadeb dále zahrnuje mechanické odplevelení namulčovaných ploch s nakypřením (odstranění nežádoucích rostlin i s kořeny), udržování mulče ve funkčním stavu (odstraňování napadané zeminy, odstraňování organického mulče od krčku stromů apod.), vyžínání trávy mezi řadami výsadeb na svazích, odstraňování suchých a poškozených částí rostlin, výchovný řez stromů, kontrolu a opravu kotvení a úvazků a nahrazování uhynulých dřevin, udržování výsadbové mísy stromů, hnojení, zalévání, odstranění poškozených částí dřevin s případným složením odpadu na hromady (naložení na dopravní prostředek, odvoz, složení) apod.
VV |  |  |  | Počet stromů: 7 ks =7,0000 [A] Počet keřů: 57 ks =57,0000 [B] Celkem: A+B=64,0000 [C] 4*C =256,0000 [D]
P | 3 | 18472 | B | OŠETŘENÍ DŘEVIN SOLITERNÍCH | KUS | 128 |  | 0 | 0 | 2
PP |  |  |  | Porealizační péče v prvním roce. Předpoklad: 2x ročně – chemické ošetření proti škůdcům a chorobám Ošetřování výsadeb zahrnuje mechanické odplevelení namulčovaných ploch s nakypřením (odstranění nežádoucích rostlin i s kořeny), udržování mulče ve funkčním stavu (odstraňování napadané zeminy, odstraňování organického mulče od krčku stromů apod.), vyžínání trávy mezi řadami výsadeb na svazích, odstraňování suchých a poškozených částí rostlin, výchovný řez stromů, kontrolu a opravu kotvení a úvazků a nahrazování uhynulých dřevin, udržování výsadbové mísy stromů, hnojení, zalévání, odstranění poškozených částí dřevin s případným složením odpadu na hromady (naložení na dopravní prostředek, odvoz, složení) apod.
VV |  |  |  | Počet stromů: 7 ks =7,0000 [A] Počet keřů: 57 ks =57,0000 [B] Celkem: A+B=64,0000 [C] 2*C=128,0000 [D]
P | 4 | 18472 | C | OŠETŘENÍ DŘEVIN SOLITERNÍCH | KUS | 64 |  | 0 | 0 | 2
PP |  |  |  | Porealizační péče v prvním roce. Předpoklad: 1x ročně – kontrola a oprava úvazku u stromů, výchovné řezy pro stromy Ošetřování výsadeb dále zahrnuje mechanické odplevelení namulčovaných ploch s nakypřením (odstranění nežádoucích rostlin i s kořeny), udržování mulče ve funkčním stavu (odstraňování napadané zeminy, odstraňování organického mulče od krčku stromů apod.), vyžínání trávy mezi řadami výsadeb na svazích, odstraňování suchých a poškozených částí rostlin, výchovný řez stromů, kontrolu a opravu kotvení a úvazků a nahrazování uhynulých dřevin, udržování výsadbové mísy stromů, hnojení, zalévání, odstranění poškozených částí dřevin s případným složením odpadu na hromady (naložení na dopravní prostředek, odvoz, složení) apod.
VV |  |  |  | Počet stromů: 7 ks =7,0000 [A] Počet keřů: 57 ks =57,0000 [B] Celkem: A+B=64,0000 [C] 1*C=64,0000 [D]
P | 5 | 18472 | D | OŠETŘENÍ DŘEVIN SOLITERNÍCH | KUS | 512 |  | 0 | 0 | 2
PP |  |  |  | Porealizační péče v prvním roce. Předpoklad: 8x ročně - doplnění mulčovací kůry + zálivka Ošetřování výsadeb dále zahrnuje mechanické odplevelení namulčovaných ploch s nakypřením (odstranění nežádoucích rostlin i s kořeny), udržování mulče ve funkčním stavu (odstraňování napadané zeminy, odstraňování organického mulče od krčku stromů apod.), vyžínání trávy mezi řadami výsadeb na svazích, odstraňování suchých a poškozených částí rostlin, výchovný řez stromů, kontrolu a opravu kotvení a úvazků a nahrazování uhynulých dřevin, udržování výsadbové mísy stromů, hnojení, zalévání, odstranění poškozených částí dřevin s případným složením odpadu na hromady (naložení na dopravní prostředek, odvoz, složení) apod.
VV |  |  |  | Počet stromů: 7 ks =7,0000 [A] Počet keřů: 57 ks =57,0000 [B] Celkem: A+B=64,0000 [C] 8*C =512,0000 [D]

## SO 801.2
ASPE10 |  |  |  | Firma: SHB, akciová společnost | [5 empty] | 2
|  |  |  | Příloha k formuláři pro ocenění nabídky | 2018_OTSKP |  |  |  |  | 2
S | Stavba: | 5/18108 |  | Přestupní terminál Opava východ - ulice Skladištní | CPV kódy: |  | SO 801.2 | 0 | 0,00 | 2
O | Rozpočet: | SO 801.2 |  | Vegetační úpravy ulice Skladištní - ve 2. roce | 77310000-6; 45233200-1; 45233250-6 |  |  |  | 15,00 | 2
Typ | Poř. číslo | Kód položky | Varianta | Název položky | MJ | Množství | Cena |  | 21,00 | 2
[7 empty] | Jednotková | Celkem
0 | 1 | 2 | 3 | 4 | 5 | 6 | 9 | 10
SD |  | 1 |  | Zemní práce |  |  |  | 0
P | 1 | 18247 |  | OŠETŘOVÁNÍ TRÁVNÍKU | M2 | 8133.3 |  | 0 | 0 | 2
PP |  |  |  | Porealizační péče ve druhém roce. Položka zahrnuje zalévání, hnojení, ošetřování, celoplošné sekání trávníku (kosení, shrabání a odstranění shrabků), apod. V případě výskytu nevzešlých a holých míst také jejich dosev. Předpoklad 10x ročně.
VV |  |  |  | 10*813,33=8 133,3000 [A]
P | 2 | 18472 | A | OŠETŘENÍ DŘEVIN SOLITERNÍCH | KUS | 256 |  | 0 | 0 | 2
PP |  |  |  | Porealizační péče ve druhém roce. Předpoklad: 4x ročně – vypletí, hnojení vícesložkovým hnojivem Ošetřování výsadeb dále zahrnuje mechanické odplevelení namulčovaných ploch s nakypřením (odstranění nežádoucích rostlin i s kořeny), udržování mulče ve funkčním stavu (odstraňování napadané zeminy, odstraňování organického mulče od krčku stromů apod.), vyžínání trávy mezi řadami výsadeb na svazích, odstraňování suchých a poškozených částí rostlin, výchovný řez stromů, kontrolu a opravu kotvení a úvazků a nahrazování uhynulých dřevin, udržování výsadbové mísy stromů, hnojení, zalévání, odstranění poškozených částí dřevin s případným složením odpadu na hromady (naložení na dopravní prostředek, odvoz, složení) apod.
VV |  |  |  | Počet stromů: 7 ks =7,0000 [A] Počet keřů: 57 ks =57,0000 [B] Celkem: A+B=64,0000 [C] 4*C =256,0000 [D]
P | 3 | 18472 | B | OŠETŘENÍ DŘEVIN SOLITERNÍCH | KUS | 128 |  | 0 | 0 | 2
PP |  |  |  | Porealizační péče ve druhém roce. Předpoklad: 2x ročně – chemické ošetření proti škůdcům a chorobám Ošetřování výsadeb zahrnuje mechanické odplevelení namulčovaných ploch s nakypřením (odstranění nežádoucích rostlin i s kořeny), udržování mulče ve funkčním stavu (odstraňování napadané zeminy, odstraňování organického mulče od krčku stromů apod.), vyžínání trávy mezi řadami výsadeb na svazích, odstraňování suchých a poškozených částí rostlin, výchovný řez stromů, kontrolu a opravu kotvení a úvazků a nahrazování uhynulých dřevin, udržování výsadbové mísy stromů, hnojení, zalévání, odstranění poškozených částí dřevin s případným složením odpadu na hromady (naložení na dopravní prostředek, odvoz, složení) apod.
VV |  |  |  | Počet stromů: 7 ks =7,0000 [A] Počet keřů: 57 ks =57,0000 [B] Celkem: A+B=64,0000 [C] 2*C=128,0000 [D]
P | 4 | 18472 | C | OŠETŘENÍ DŘEVIN SOLITERNÍCH | KUS | 64 |  | 0 | 0 | 2
PP |  |  |  | Porealizační péče ve druhém roce. Předpoklad: 1x ročně – kontrola a oprava úvazku u stromů, výchovné řezy pro stromy Ošetřování výsadeb dále zahrnuje mechanické odplevelení namulčovaných ploch s nakypřením (odstranění nežádoucích rostlin i s kořeny), udržování mulče ve funkčním stavu (odstraňování napadané zeminy, odstraňování organického mulče od krčku stromů apod.), vyžínání trávy mezi řadami výsadeb na svazích, odstraňování suchých a poškozených částí rostlin, výchovný řez stromů, kontrolu a opravu kotvení a úvazků a nahrazování uhynulých dřevin, udržování výsadbové mísy stromů, hnojení, zalévání, odstranění poškozených částí dřevin s případným složením odpadu na hromady (naložení na dopravní prostředek, odvoz, složení) apod.
VV |  |  |  | Počet stromů: 7 ks =7,0000 [A] Počet keřů: 57 ks =57,0000 [B] Celkem: A+B=64,0000 [C] 1*C=64,0000 [D]
P | 5 | 18472 | D | OŠETŘENÍ DŘEVIN SOLITERNÍCH | KUS | 512 |  | 0 | 0 | 2
PP |  |  |  | Porealizační péče ve druhém roce. Předpoklad: 8x ročně - doplnění mulčovací kůry + zálivka Ošetřování výsadeb dále zahrnuje mechanické odplevelení namulčovaných ploch s nakypřením (odstranění nežádoucích rostlin i s kořeny), udržování mulče ve funkčním stavu (odstraňování napadané zeminy, odstraňování organického mulče od krčku stromů apod.), vyžínání trávy mezi řadami výsadeb na svazích, odstraňování suchých a poškozených částí rostlin, výchovný řez stromů, kontrolu a opravu kotvení a úvazků a nahrazování uhynulých dřevin, udržování výsadbové mísy stromů, hnojení, zalévání, odstranění poškozených částí dřevin s případným složením odpadu na hromady (naložení na dopravní prostředek, odvoz, složení) apod.
VV |  |  |  | Počet stromů: 7 ks =7,0000 [A] Počet keřů: 57 ks =57,0000 [B] Celkem: A+B=64,0000 [C] 8*C =512,0000 [D]

## SO 801.3
ASPE10 |  |  |  | Firma: SHB, akciová společnost | [5 empty] | 2
|  |  |  | Příloha k formuláři pro ocenění nabídky | 2018_OTSKP |  |  |  |  | 2
S | Stavba: | 5/18108 |  | Přestupní terminál Opava východ - ulice Skladištní | CPV kódy: |  | SO 801.3 | 0 | 0,00 | 2
O | Rozpočet: | SO 801.3 |  | Vegetační úpravy ulice Skladištní - ve 3. roce | 77310000-6; 45233200-1; 45233250-6 |  |  |  | 15,00 | 2
Typ | Poř. číslo | Kód položky | Varianta | Název položky | MJ | Množství | Cena |  | 21,00 | 2
[7 empty] | Jednotková | Celkem
0 | 1 | 2 | 3 | 4 | 5 | 6 | 9 | 10
SD |  | 1 |  | Zemní práce |  |  |  | 0
P | 1 | 18247 |  | OŠETŘOVÁNÍ TRÁVNÍKU | M2 | 8133.3 |  | 0 | 0 | 2
PP |  |  |  | Porealizační péče ve třetím roce. Položka zahrnuje zalévání, hnojení, ošetřování, celoplošné sekání trávníku (kosení, shrabání a odstranění shrabků), apod. V případě výskytu nevzešlých a holých míst také jejich dosev. Předpoklad 10x ročně.
VV |  |  |  | 10*813,33=8 133,3000 [A]
P | 2 | 18472 | A | OŠETŘENÍ DŘEVIN SOLITERNÍCH | KUS | 256 |  | 0 | 0 | 2
PP |  |  |  | Porealizační péče ve třetím roce. Předpoklad: 4x ročně – vypletí, hnojení vícesložkovým hnojivem Ošetřování výsadeb dále zahrnuje mechanické odplevelení namulčovaných ploch s nakypřením (odstranění nežádoucích rostlin i s kořeny), udržování mulče ve funkčním stavu (odstraňování napadané zeminy, odstraňování organického mulče od krčku stromů apod.), vyžínání trávy mezi řadami výsadeb na svazích, odstraňování suchých a poškozených částí rostlin, výchovný řez stromů, kontrolu a opravu kotvení a úvazků a nahrazování uhynulých dřevin, udržování výsadbové mísy stromů, hnojení, zalévání, odstranění poškozených částí dřevin s případným složením odpadu na hromady (naložení na dopravní prostředek, odvoz, složení) apod.
VV |  |  |  | Počet stromů: 7 ks =7,0000 [A] Počet keřů: 57 ks =57,0000 [B] Celkem: A+B=64,0000 [C] 4*C =256,0000 [D]
P | 3 | 18472 | B | OŠETŘENÍ DŘEVIN SOLITERNÍCH | KUS | 128 |  | 0 | 0 | 2
PP |  |  |  | Porealizační péče ve třetím roce. Předpoklad: 2x ročně – chemické ošetření proti škůdcům a chorobám Ošetřování výsadeb zahrnuje mechanické odplevelení namulčovaných ploch s nakypřením (odstranění nežádoucích rostlin i s kořeny), udržování mulče ve funkčním stavu (odstraňování napadané zeminy, odstraňování organického mulče od krčku stromů apod.), vyžínání trávy mezi řadami výsadeb na svazích, odstraňování suchých a poškozených částí rostlin, výchovný řez stromů, kontrolu a opravu kotvení a úvazků a nahrazování uhynulých dřevin, udržování výsadbové mísy stromů, hnojení, zalévání, odstranění poškozených částí dřevin s případným složením odpadu na hromady (naložení na dopravní prostředek, odvoz, složení) apod.
VV |  |  |  | Počet stromů: 7 ks =7,0000 [A] Počet keřů: 57 ks =57,0000 [B] Celkem: A+B=64,0000 [C] 2*C=128,0000 [D]
P | 4 | 18472 | C | OŠETŘENÍ DŘEVIN SOLITERNÍCH | KUS | 64 |  | 0 | 0 | 2
PP |  |  |  | Porealizační péče ve třetím roce. Předpoklad: 1x ročně – kontrola a oprava úvazku u stromů, výchovné řezy pro stromy Ošetřování výsadeb dále zahrnuje mechanické odplevelení namulčovaných ploch s nakypřením (odstranění nežádoucích rostlin i s kořeny), udržování mulče ve funkčním stavu (odstraňování napadané zeminy, odstraňování organického mulče od krčku stromů apod.), vyžínání trávy mezi řadami výsadeb na svazích, odstraňování suchých a poškozených částí rostlin, výchovný řez stromů, kontrolu a opravu kotvení a úvazků a nahrazování uhynulých dřevin, udržování výsadbové mísy stromů, hnojení, zalévání, odstranění poškozených částí dřevin s případným složením odpadu na hromady (naložení na dopravní prostředek, odvoz, složení) apod.
VV |  |  |  | Počet stromů: 7 ks =7,0000 [A] Počet keřů: 57 ks =57,0000 [B] Celkem: A+B=64,0000 [C] 1*C=64,0000 [D]
P | 5 | 18472 | D | OŠETŘENÍ DŘEVIN SOLITERNÍCH | KUS | 512 |  | 0 | 0 | 2
PP |  |  |  | Porealizační péče ve třetím roce. Předpoklad: 8x ročně - doplnění mulčovací kůry + zálivka Ošetřování výsadeb dále zahrnuje mechanické odplevelení namulčovaných ploch s nakypřením (odstranění nežádoucích rostlin i s kořeny), udržování mulče ve funkčním stavu (odstraňování napadané zeminy, odstraňování organického mulče od krčku stromů apod.), vyžínání trávy mezi řadami výsadeb na svazích, odstraňování suchých a poškozených částí rostlin, výchovný řez stromů, kontrolu a opravu kotvení a úvazků a nahrazování uhynulých dřevin, udržování výsadbové mísy stromů, hnojení, zalévání, odstranění poškozených částí dřevin s případným složením odpadu na hromady (naložení na dopravní prostředek, odvoz, složení) apod.
VV |  |  |  | Počet stromů: 7 ks =7,0000 [A] Počet keřů: 57 ks =57,0000 [B] Celkem: A+B=64,0000 [C] 8*C =512,0000 [D]