## Pokyny pro vyplnění
Pokyny pro vyplnění
Ve všech listech tohoto souboru můžete měnit pouze buňky s modrým pozadím. Jedná se o tyto údaje : - údaje o firmě - jednotkové ceny položek zadané na maximálně dvě desetinná místa

## KYL IS
#RTSROZP# | Položkový rozpočet stavby
| Stavba: |  | 2022/024 | Kylešovice ul. J.D-Hlavní Tech. dopr. infr. 1. eta
| Objednatel: | [5 empty] | IČO:
DIČ:
| Projektant: | [5 empty] | IČO:
DIČ:
| Zhotovitel: | [5 empty] | IČO:
DIČ:
Vypracoval:
| Rozpis ceny | [6 empty] | Celkem
HSV | HSV | [6 empty] | 2926779
PSV | PSV | [6 empty] | 0
MON | MON | [6 empty] | 0
VN | Vedlejší náklady | [6 empty] | 0
ON | Ostatní náklady | [6 empty] | 0
| Celkem | [6 empty] | 2926779
Rekapitulace daní
0 | Základ pro sníženou DPH |  |  | 15 | % | 0 |  |  | CZK
0 | Snížená DPH |  |  | 15 | % | 0 |  |  | CZK
614623.59 | Základ pro základní DPH |  |  | 21 | % | 2926779 |  |  | CZK
59 | Základní DPH |  |  | 21 | % | 614623.59 |  |  | CZK
3541402.59 | Zaokrouhlení |  |  |  |  | 0 |  |  | CZK
| Cena celkem bez DPH |  |  |  |  | 2926779 |  |  | CZK
59 | Cena celkem s DPH |  |  |  |  | 3541402.59 |  |  | CZK
|  | v |  |  | dne
|  |  | Za zhotovitele |  |  |  | Za objednatele
Rekapitulace dílčích částí
#CASTI>> | Číslo | Název |  |  | Základ pro sníženou DPH | Základ pro základní DPH | DPH celkem | Cena celkem | %
1 | Stavba |  |  |  | 0 | 2926779 | 614623.59 | 3541402.59 | 100
2 | 00 | Všeobecné práce |  |  | 0 | 1000000 | 210000 | 1210000 | 34.1673
3 | 00 | Všeobecné konstrukce práce |  |  | 0 | 1000000 | 210000 | 1210000 | 34.1673
2 | 01 | Komunikace 1. etapa |  |  | 0 | 0 | 0 | 0 | 0
3 | 01 | Komunikace CPV 45233123-7 Výstavba vedlejších komunikací |  |  | 0 | 0 | 0 | 0 | 0
2 | 02 | Dešťová kanalizace |  |  | 0 | 0 | 0 | 0 | 0
3 | 02 | Dešťová kanalizace CPV 45231300-8 Stav. práce pro kanal. potrubí |  |  | 0 | 0 | 0 | 0 | 0
2 | 03 | Splašková kanalizace |  |  | 0 | 0 | 0 | 0 | 0
3 | 03 | Splašková kanalizace CPV 45231300-8 Stav. práce pro kanal. potrubí |  |  | 0 | 0 | 0 | 0 | 0
2 | 04 | Vodovod |  |  | 0 | 0 | 0 | 0 | 0
3 | 04 | Vodovod CPV 45231300-8 Stav. práce pro vodovod. potrubí |  |  | 0 | 0 | 0 | 0 | 0
2 | 05 | Veřejné osvětlení |  |  | 0 | 0 | 0 | 0 | 0
3 | 05 | Veřejné osvětlení CPV 45231400-9 Stav. práce pro el. vedení |  |  | 0 | 0 | 0 | 0 | 0
2 | 07 | Přípojky kanal. voda. plyn |  |  | 0 | 0 | 0 | 0 | 0
3 | 07 | Přípojky kanal. voda. plyn CPV 45231300-8 Stav. práce pro kanal. a vodovod. potrubí |  |  | 0 | 0 | 0 | 0 | 0
2 | 07-A | Přepojení domovní kanalizace |  |  | 0 | 0 | 0 | 0 | 0
3 | 07-A | Přepojení domovní kanalizace CPV 45231300-8 Stav. práce pro kanal. potrubí |  |  | 0 | 0 | 0 | 0 | 0
2 | 09 | Výměna potrubí topného kanálu |  |  | 0 | 1926779 | 404623.59 | 2331402.59 | 65.8327
3 | 09 | Výměna potrubí topného kanálu |  |  | 0 | 1926779 | 404623.59 | 2331402.59 | 65.8327
| Celkem za stavbu |  |  |  | 0 | 2926779 | 614623.59 | 3541402.59 | 100
Rekapitulace dílů
| Číslo | Název |  |  | Typ dílu |  |  | Celkem | %
| _1 | Materiál |  |  | HSV |  |  | 0 | 0
| 1 | Zemní práce |  |  | HSV |  |  | 0 | 0
| 2 | Základy a zvláštní zakládání |  |  | HSV |  |  | 0 | 0
| 21 | Úprava podloží a základ.spáry |  |  | HSV |  |  | 0 | 0
| 3 | Svislé a kompletní konstrukce |  |  | HSV |  |  | 0 | 0
| 4 | Vodorovné konstrukce |  |  | HSV |  |  | 0 | 0
| 5 | Komunikace |  |  | HSV |  |  | 0 | 0
| 56 | Podkladní vrstvy komunikací a zpevněných ploch |  |  | HSV |  |  | 0 | 0
| 57 | Kryty štěrkových a živičných komunikací |  |  | HSV |  |  | 0 | 0
| 59 | Dlažby a předlažby komunikací |  |  | HSV |  |  | 0 | 0
| 8 | Trubní vedení |  |  | HSV |  |  | 1926779 | 65.8327
| 85 | Potrubí z trub litinových |  |  | HSV |  |  | 0 | 0
| 87 | Potrubí z trub z plastických hmot |  |  | HSV |  |  | 0 | 0
| 87 | Trubní vedení |  |  | HSV |  |  | 0 | 0
| 89 | Ostatní konstrukce na trubním vedení |  |  | HSV |  |  | 0 | 0
| 90 | Oploceni |  |  | HSV |  |  | 0 | 0
| 91 | Doplňující práce na komunikaci |  |  | HSV |  |  | 0 | 0
| 96 | Bourání konstrukcí |  |  | HSV |  |  | 0 | 0
| 99 | Staveništní přesun hmot |  |  | HSV |  |  | 0 | 0
| VN1 | STAVENIŠTĚ CPV 45111200-0 |  |  | HSV |  |  | 0 | 0
| VN2 | DOKUMENTACE SKUT. PROVEDENÍ CPV 71322000-1 |  |  | HSV |  |  | 0 | 0
| VN3 | REZERVA CPV 79220000-2 |  |  | HSV |  |  | 1000000 | 34.1673
| VN4 | VYTYČENÍ INŽ. SÍTÍ CPV 71250000-5 |  |  | HSV |  |  | 0 | 0
| VN5 | PRÁCE BĚHEM STAVBY CPV 71700000-5 |  |  | HSV |  |  | 0 | 0
| 723 | Vnitřní plynovod |  |  | PSV |  |  | 0 | 0
| M21 | Elektromontáže |  |  | MON |  |  | 0 | 0
| D96 | Přesuny suti a vybouraných hmot |  |  | PSU |  |  | 0 | 0
| Cena celkem | [6 empty] | 2926779 | 100
Note on D11: Název
Note on D12: Ulice
Note on D13: PSČ
Note on E13: Místo
Note on I11: IČO
Note on I12: DIČ

## VzorPolozky (hidden)
Položkový rozpočet
S:
O:
R:

## 00 VKP
Položkový rozpočet | [26 empty] | #TypZaznamu#
S: | 2022/024 | Kylešovice ul. J.D-Hlavní Tech. dopr. infr. 1. eta | [24 empty] | STA
O: | 00 | Všeobecné konstrukce a práce | [21 empty] | STA |  |  | OBJ
R: | 00 | Všeobecné konstrukce a práce | [24 empty] | ROZ
P.č. | Číslo položky | Název položky | MJ | Množství | Cena / MJ | Celkem | Dodávka | Dodávka celk. | Montáž | Montáž celk. | DPH | Cena s DPH | Hmotnost / MJ | Hmotnost celk.(t) | Dem. hmotnost / MJ | Dem. hmotnost celk.(t) | Ceník | Cen. soustava / platnost | Cenová úroveň | Nhod / MJ | Nhod celk. | Dodavatel | Typ položky
Díl: | VN1 | STAVENIŠTĚ CPV 45111200-0 |  |  |  | 0 |  | 0 |  | 0 |  | 0 |  | 0 |  | 0 |  |  |  |  | 0 | [5 empty] | DIL
1 | 0/01 | Zařízení staveniště | soubor | 1 |  | 0 |  | 0 |  | 0 | 21 | 0 | 0 | 0 | 0 | 0 |  | Vlastní | Indiv | 0 | 0 |  | Práce |  |  |  | POL1_1
|  | - náklady na vybudování, používání a likvidaci staveniště vč. napojení na potřebná média a jejich spotřeby a vč. nákladů na uvedení pronajatých ploch do původního stavu : 1 |  | 1 | [22 empty] | VV | 0
|  | - ostraha zařízení staveniště : | [24 empty] | VV | 0
|  | - zajištění prostoru pro jednání (staveništní buňka) : | [24 empty] | VV | 0
2 | 0/02 | Informační tabule | ks | 2 |  | 0 |  | 0 |  | 0 | 21 | 0 | 0 | 0 | 0 | 0 |  | Vlastní | Indiv | 0 | 0 |  | Práce |  |  |  | POL1_
|  | Název stavby, firmy, termín výstavby, jméno a kontakt na zodpovědného stavbyvedoucího. Zajištění proti povětrnostním vlivům. : 2 |  | 2 | [22 empty] | VV | 0
Díl: | VN2 | DOKUMENTACE SKUT. PROVEDENÍ CPV 71322000-1 |  |  |  | 0 |  | 0 |  | 0 |  | 0 |  | 0 |  | 0 |  |  |  |  | 0 | [5 empty] | DIL
3 | 0/03 | Dokladová část k předání stavby | soubor | 1 |  | 0 |  | 0 |  | 0 | 21 | 0 | 0 | 0 | 0 | 0 |  | Vlastní | Indiv | 0 | 0 |  | Práce |  |  |  | POL1_1
|  | Zajištění a shromáždění všech dokladů potřebných k zahájení, vlastní realizaci, ukončení a předání stavby včetně přípravy a shromáždění dokladů ke kolaudaci stavby, předání stavby objednateli. Členění dle PD skutečného provedení a GZ. : | [24 empty] | VV | 0
|  | -doklady k předání stavby jednotlivým provozovatelům jednotlivých objektů : 1 |  | 1 | [22 empty] | VV | 0
|  | - tlakové zkoušky, zkoušky nepropustnosti, bakteriální zkoušky, geotechnické zkoušky : | [24 empty] | VV | 0
|  | - revizní zprávy : | [24 empty] | VV | 0
|  | - certifikace zabudovaných materiálů : | [24 empty] | VV | 0
|  | - zkoušky zhutnění zásypu stavební rýhy inženýrských sítí po 50 metrech (max. 60 ks) : | [24 empty] | VV | 0
4 | 0/04 | Náklady zhotovitele na práce zajišťující geodetické práce | soubor | 1 |  | 0 |  | 0 |  | 0 | 21 | 0 | 0 | 0 | 0 | 0 |  | Vlastní | Indiv | 0 | 0 |  | Práce |  |  |  | POL1_1
|  | -vytyčení stavby, : | [24 empty] | VV | 0
|  | - zaměření veškerých nadzemních a podzemních objektů, potrubních vedení a kabelových rozvodů : | [24 empty] | VV | 0
|  | - geodetické zaměření skutečného provedení stavby, včetně zákresu tras a objektů : 1 |  | 1 | [22 empty] | VV | 0
|  | 1x v tištěné podobě + 2x digit. podoba, Investor - komunikace, parkoviště, VO, kanalizace splašková, kanalizace dešťová, vodovod, přípojky vody, plynu, kanalizace spalškové a dešťové : | [24 empty] | VV | 0
|  | 1x v tištěné podobě + 1x digitální podobě na CD (Flasch disk), TSO –komunikace, parkoviště, VO : | [24 empty] | VV | 0
|  | 2x tištěné podobě + 1x digitální podobě Gasnet – plynovodní přípojky : | [24 empty] | VV | 0
|  | 1x v tištěné podobě + 1x digit. podoba, SmVaK Ostrava a.s. – splašková kanalizace včetně přípojek veřejně a soukromé části, dešťová kanalizace, vodovod včetně přípojek : | [24 empty] | VV | 0
|  | 1x v tištěné podobě MMO - odbor ŽP – splašková, dešťová kanalizace , vodovod, přípojky dešťové, splaškové kanalizace, vodovodu : | [24 empty] | VV | 0
|  | 1x v tištěné podobě MMO - odbor dopravy – komunikace, parkoviště : | [24 empty] | VV | 0
|  | 1x v tištěné podobě MMO - odbor výstavby - VO, přípojky plynu, vody, spalškové, dešťové kanalizace : | [24 empty] | VV | 0
[27 empty] | VV | 0
|  | - : | [24 empty] | VV | 0
5 | 0/05 | Náklady zhotovitele na práce zajišťující Dokumentace skutečného provedení stavby | soubor | 1 |  | 0 |  | 0 |  | 0 | 21 | 0 | 0 | 0 | 0 | 0 |  | Vlastní | Indiv | 0 | 0 |  | Práce |  |  |  | POL1_1
|  | - projektová dokumentace skutečného provedení : 1 |  | 1 | [22 empty] | VV | 0
|  | 1x v tištěné podobě + 2x digit. podoba, Investor - komunikace, parkoviště, VO, kanalizace splašková, kanalizace dešťová, vodovod, přípojky vody, plynu, kanalizace spalškové a dešťové : | [24 empty] | VV | 0
|  | 1x v tištěné podobě + 1x digitální podobě na CD (Flasch disk), TSO –komunikace, parkoviště, VO : | [24 empty] | VV | 0
|  | 2x tištěné podobě + 1x digitální podobě Gasnet – plynovodní přípojky : | [24 empty] | VV | 0
|  | 1x v tištěné podobě + 1x digit. podoba, SmVaK Ostrava a.s. – splašková kanalizace včetně přípojek veřejně a soukromé části, dešťová kanalizace, vodovod včetně přípojek : | [24 empty] | VV | 0
|  | 1x v tištěné podobě MMO - odbor ŽP – splašková, dešťová kanalizace , vodovod, přípojky dešťové, splaškové kanalizace, vodovodu : | [24 empty] | VV | 0
|  | 1x v tištěné podobě MMO - odbor dopravy – komunikace, parkoviště : | [24 empty] | VV | 0
|  | 1x v tištěné podobě MMO - odbor výstavby - VO, přípojky plynu, vody, spalškové, dešťové kanalizace : | [24 empty] | VV | 0
|  | 1 x v tištěné podobě - vlastníci nemovitostí - přípojky plynu 6 ks, přípojky vody 6 ks, přípojky kanalizace 37 ks, domovní kanalizace spalšková 26 ks, přepojení přípojek deš´tové kanalizace 10 ks : | [24 empty] | VV | 0
6 | 0/06 | Ostatní požadavky - geometrický plán | soubor | 1 |  | 0 |  | 0 |  | 0 | 21 | 0 | 0 | 0 | 0 | 0 |  | Vlastní | Indiv | 0 | 0 |  | Práce |  |  |  | POL1_1
|  | Vypracování geometrických plánů do KN pro bvklad věcných břemen (služebnosti) do katastru nemovitosti ( přípojky na soukromém pozemku) : 1 |  | 1 | [22 empty] | VV | 0
Díl: | VN3 | REZERVA CPV 79220000-2 |  |  |  | 1000000 |  | 0 |  | 0 |  | 1210000 |  | 0 |  | 0 |  |  |  |  | 0 | [5 empty] | DIL
7 | 0/07 | Povinná finanční rozpočtová rezerva | soubor | 1 | 1000000 | 1000000 |  | 0 |  | 0 | 21 | 1210000 | 0 | 0 | 0 | 0 |  | Vlastní | Indiv | 0 | 0 |  | Práce |  |  |  | POL1_1
|  | Povinná rezervainvestičních nákladů na nepředvidatelné a blíže nespecifikované práce : 1 |  | 1 | [22 empty] | VV | 0
Díl: | VN4 | VYTYČENÍ INŽ. SÍTÍ CPV 71250000-5 |  |  |  | 0 |  | 0 |  | 0 |  | 0 |  | 0 |  | 0 |  |  |  |  | 0 | [5 empty] | DIL
8 | 0/08 | Vytýčení podzemních vedení technického vybavení geodetické práce | soubor | 1 |  | 0 |  | 0 |  | 0 | 21 | 0 | 0 | 0 | 0 | 0 |  | Vlastní | Indiv | 0 | 0 |  | Práce |  |  |  | POL1_1
|  | vytýčení inženýrských sítí na staveništi jejich správci, s případným provedením průzkumných sond zpětné předání inženýrských sítí jednotlivým vlastníkům/správcům a případného geodet. zaměření pokud nebude uložena v původní trase : 1 |  | 1 | [22 empty] | VV | 0
|  | - náklady na aktualizaci vyjádření k existenci sítí : | [24 empty] | VV | 0
Díl: | VN5 | PRÁCE BĚHEM STAVBY CPV 71700000-5 |  |  |  | 0 |  | 0 |  | 0 |  | 0 |  | 0 |  | 0 |  |  |  |  | 0 | [5 empty] | DIL
9 | 0/09 | Náklady zhotovitele na práce zajišťující:, zimní údržba | ks | 1 |  | 0 |  | 0 |  | 0 | 21 | 0 | 0 | 0 | 0 | 0 |  | Vlastní | Indiv | 0 | 0 |  | Práce |  |  |  | POL1_1
|  | Zhotovitel na své náklady zajistí zimní údržbu, do doby převzetí komunikací objednatelem. V době výstavby, zajistí odvodnění nedokončených komunikací, včetně provizorní výškové úpravy uličních vpustí, všech poklopů, případná realizace a odstranění zásypů : 1 |  | 1 | [22 empty] | VV | 0
10 | 0/10 | Náklady zhotovitele na práce zajišťující: sousedních pozemků | soubor | 1 |  | 0 |  | 0 |  | 0 | 21 | 0 | 0 | 0 | 0 | 0 |  | Vlastní | Indiv | 0 | 0 |  | Práce |  |  |  | POL1_1
|  | - Náklady spojené s úpravou sousedních pozemků : | [24 empty] | VV | 0
|  | vlivem zemních prací. pro manipulaci s materiálem a výškovou úpravou sjezdů : 1 |  | 1 | [22 empty] | VV | 0
|  | v předem dohodnutém rozsahu : | [24 empty] | VV | 0
|  | - protokolární předání pozemků jednotlivým vlastníkům : | [24 empty] | VV | 0
11 | 0/11 | Náklady zhotovitele na práce zajišťující:, provoz na staveništi | soubor | 1 |  | 0 |  | 0 |  | 0 | 21 | 0 | 0 | 0 | 0 | 0 |  | Vlastní | Indiv | 0 | 0 |  | Práce |  |  |  | POL1_1
|  | - čištění veřejných komunikací znečištěných zhotovitelem stavby při její realizaci1 : 1 |  | 1 | [22 empty] | VV | 0
|  | - čištění vozidel při výjezdu ze staveniště : | [24 empty] | VV | 0
|  | - průběžné kropení celého staveniště proti prašnosti : | [24 empty] | VV | 0
|  | - ochranu chodců u výkopů zábranami a přechodovými lávkami se zábradlím : | [24 empty] | VV | 0
|  | - zajištění pochůzných ploch k nemovitostem : | [24 empty] | VV | 0
|  | - vjezd na staveniště pro obslužný provoz, tj. pro vozidla zásobování, vozidla odvozu komunálního odpadu, policejní vozidla, vozidla požární ochrany a záchranné služby : | [24 empty] | VV | 0
|  | - uzavření dopravní situace na dobu max. 24 hodin včetně jeho projednání : | [24 empty] | VV | 0
|  | - potřebné skládky a meziskládky stavebních materiálů, vybourané sutě a vybouraných hmot : | [24 empty] | VV | 0
|  | - zpětné předání staveništních ploch po ukončení stavby jejich majitelům a správcům : | [24 empty] | VV | 0
|  | - součinnost s koordinátorem BOZP stavby : | [24 empty] | VV | 0
12 | 0/12 | Zřízení a instalace dočasného dopravního značení | soubor | 1 |  | 0 |  | 0 |  | 0 | 21 | 0 | 0 | 0 | 0 | 0 |  | Vlastní | Indiv | 0 | 0 |  | Práce |  |  |  | POL1_1
|  | Zřízení a instalace dočasného dopravního značení po celou dobu výstavby a její demontáž, včetně zpracování projektu dočasného dopravního značení včetně administrativní práce s tím spojené. : 1 |  | 1 | [22 empty] | VV | 0
13 | 0/13 | Náklady zhotovitele na práce zajišťující:, údržba zeleně | soubor | 1 |  | 0 |  | 0 |  | 0 | 21 | 0 | 0 | 0 | 0 | 0 |  | Vlastní | Indiv | 0 | 0 |  | Práce |  |  |  | POL1_1
|  | - odborná péče u nově založených trávníků po dobu jednoho roku, včetně zálivky, odplevelení, hnojení, 1.pokos s likvidací travní hmoty : 1 : | [24 empty] | VV | 0
14 | 0/14 | Součinnost zhotovitele s objednatelem a fa. Opatherm | soubor | 1 |  | 0 |  | 0 |  | 0 | 21 | 0 | 0 | 0 | 0 | 0 |  | Vlastní | Indiv | 0 | 0 |  | Práce |  |  |  | POL1_1
|  | Součinnost zhotovitele s objenatelem a fa. Opatherm na výměně potrubí topného kanálu pod objektem parkovací stání : 1 |  | 1 | [22 empty] | VV | 0
15 | 0/15 | Součinnost zhotovitele s objednatelem a spol. CETIN | soubor | 1 |  | 0 |  | 0 |  | 0 | 21 | 0 | 0 | 0 | 0 | 0 |  | Vlastní | Indiv | 0 | 0 |  | Práce |  |  |  | POL1_1
|  | Součinnost zhotovitele s objenatelem a spol. CETIN na stranové překládce podzemního sdělovacího vedení : 1 |  | 1 | [22 empty] | VV | 0
16 | 0/16 | Náklady zhotovitele na práce zajišťující: pasportizace stavby geodetické práce | soubor | 1 |  | 0 |  | 0 |  | 0 | 21 | 0 | 0 | 0 | 0 | 0 |  | Vlastní | Indiv | 0 | 0 |  | Práce |  |  |  | POL1_1
|  | - pořizování fotodokumentace stavby včetně pasportizace před zahájením stavby (ze stejných míst) : 1 |  | 1 | [22 empty] | VV | 0
17 | 0/17 | Náklady zhotovitele na práce zajišťující, zajištění obsluž. provozu, zásobování, vozidla ZS Dokumentace skutečného provedení stavby | soubor | 1 |  | 0 |  | 0 |  | 0 | 21 | 0 | 0 | 0 | 0 | 0 |  | Vlastní | Indiv | 0 | 0 |  | Práce |  |  |  | POL1_1
|  | Zajištění podmínek pro svoz odpadú 1 x týdně, od jednotlivých nemovitostí na centrální místo a zpět, Nádoby na odpad zhotovitel označí , aby nedošlo k záměně : 1 |  | 1 | [22 empty] | VV | 0
18 | 0/18 | Zajištění bezpečnosti práce na staveništi včetně potřebného vybavení tabulkami BOZP a PO | SOUBOR | 1 |  | 0 |  | 0 |  | 0 | 21 | 0 | 0 | 0 | 0 | 0 |  | Vlastní | Indiv | 0 | 0 |  | Práce |  |  |  | POL1_
19 | 0/19 | Plán dodržování kvality a kontrol včetně schválení | SOUBOR | 1 |  | 0 |  | 0 |  | 0 | 21 | 0 | 0 | 0 | 0 | 0 |  | Vlastní | Indiv | 0 | 0 |  | Práce |  |  |  | POL1_
|  | Zajištění odborného geotechnika po dobu realizace stavby zsa účelem vyhodnocení aktuálního stavu stability a návrhu případných opaření : 1 |  | 1 | [22 empty] | VV | 0
20 | 0/20 | Plán dodržování kvality a kontrol včetně schválení | SOUBOR | 1 |  | 0 |  | 0 |  | 0 | 21 | 0 | 0 | 0 | 0 | 0 |  | Vlastní | Indiv | 0 | 0 |  | Práce |  |  |  | POL1_
|  | Odborný dozor - autorský dozor : 1 |  | 1 | [22 empty] | VV | 0
21 | 0/21 | Plán dodržování kvality a kontrol včetně schválení | SOUBOR | 1 |  | 0 |  | 0 |  | 0 | 21 | 0 | 0 | 0 | 0 | 0 |  | Vlastní | Indiv | 0 | 0 |  | Práce |  |  |  | POL1_
|  | Kontrolní zkušební plán : 1 |  | 1 | [22 empty] | VV | 0
22 | 0/22 | Ostatní náklady spojené s požadavky objednatele | soubor | 1 |  | 0 |  | 0 |  | 0 | 21 | 0 | 0 | 0 | 0 | 0 |  | Vlastní | Indiv | 0 | 0 |  | Práce |  |  |  | POL1_
|  | Ostatní náklady spojené s požadavky objednatele, které jsou uvedeny v jednotlivých článcích smlouvy o dílo, pokud nejsou zahrnuty v soupisech prací. : 1 |  | 1 | [22 empty] | VV | 0
23 | 0/23 | Náklady zhotovitele na práce zajišťující, dílenskou dokumentaci | soubor | 1 |  | 0 |  | 0 |  | 0 | 21 | 0 | 0 | 0 | 0 | 0 |  | Vlastní | Indiv | 0 | 0 |  | Práce |  |  |  | POL1_
[25 empty] | 15 | 21 | DPH
| Celkem |  |  |  |  | 1000000 | [18 empty] | 0 | 1000000 | SUM
Poznámky uchazeče k zadání
POPUZIV
END
Note on S6: Jedná se o informaci, zda se jedná o položku, která je do rozpočtu zadána z cenové soustavy RTS, nebo vlastní.
Note on T6: Jedná se o název CÚ, která je zadána u položky rozpočtu

## 01 KOM
Položkový rozpočet | [26 empty] | #TypZaznamu#
S: | 2022/024 | Kylešovice ul. J.D-Hlavní Tech. dopr. infr. 1. eta | [24 empty] | STA
O: | 01 | Komunikace 1. etapa | [21 empty] | STA |  |  | OBJ
R: | 01 | Komunikace CPV 45233123-7 Výstavba vedlejších komunikací | [24 empty] | ROZ
P.č. | Číslo položky | Název položky | MJ | Množství | Cena / MJ | Celkem | Dodávka | Dodávka celk. | Montáž | Montáž celk. | DPH | Cena s DPH | Hmotnost / MJ | Hmotnost celk.(t) | Dem. hmotnost / MJ | Dem. hmotnost celk.(t) | Ceník | Cen. soustava / platnost | Cenová úroveň | Nhod / MJ | Nhod celk. | Dodavatel | Typ položky
Díl: | 1 | Zemní práce |  |  |  | 0 |  | 0 |  | 0 |  | 0 |  | 0.03 |  | 2771.76 |  |  |  |  | 3020.97 | [5 empty] | DIL
1 | 112101101 | Kácení stromů listnatých o průměru kmene 10-30 cm, rozřezán na 30 cm špalky, odvoz do 7 km | kus | 12 |  | 0 |  | 0 |  | 0 | 21 | 0 | 0 | 0 | 0 | 0 |  | RTS 22/ II | RTS 22/ II | 0.49 | 5.88 |  | Práce |  |  |  | POL1_1
|  | odvot do 7 km Zahradnictví TSO Žižkova, větve naštěpkovat : 12 |  | 12 | [22 empty] | VV | 0
2 | 112201101 | Odstranění pařezů pod úrovní, o průměru 10 - 30 cm | kus | 12 |  | 0 |  | 0 |  | 0 | 21 | 0 | 5e-05 | 0 | 0 | 0 |  | RTS 22/ II | RTS 22/ II | 0.659 | 7.91 |  | Práce |  |  |  | POL1_1
3 | 113106121 | Rozebrání dlažeb z betonových dlaždic na sucho | m2 | 215 |  | 0 |  | 0 |  | 0 | 21 | 0 | 0 | 0 | 0.138 | 29.67 |  | RTS 22/ II | RTS 22/ II | 0.16 | 34.4 |  | Práce |  |  |  | POL1_1
|  | bytovka : 40 |  | 40 | [22 empty] | VV | 0
|  | soukromé vjezdy : 175 |  | 175 | [22 empty] | VV | 0
4 | 113106241 | Rozebrání ploch ze silničních panelů, odvoz do 7 km do dvora Technických služeb Opava s.r.o. | m2 | 40 |  | 0 |  | 0 |  | 0 | 21 | 0 | 0 | 0 | 0.408 | 16.32 |  | RTS 22/ II | RTS 22/ II | 0.062 | 2.48 |  | Práce |  |  |  | POL1_1
|  | bytovky : 40 |  | 40 | [22 empty] | VV | 0
5 | 113107142 | Odstranění podkladu pl.do 200 m2, živice tl. 10 cm recyklát | m2 | 1550 |  | 0 |  | 0 |  | 0 | 21 | 0 | 0 | 0 | 0.181 | 280.55 |  | RTS 15/ I | RTS 15/ I | 0.38 | 589 |  | Práce |  |  |  | POL1_1
|  | trasa 1 : 3*50 |  | 150 | [22 empty] | VV | 0
|  | trasa 2 : 160*3 |  | 480 | [22 empty] | VV | 0
|  | trasa 3 : 4*50 |  | 200 | [22 empty] | VV | 0
|  | trasa 4 : 6*120 |  | 720 | [22 empty] | VV | 0
6 | 113107222 | Odstranění podkladu nad 200 m2,kam.drcené tl.20 cm | m2 | 1670 |  | 0 |  | 0 |  | 0 | 21 | 0 | 0 | 0 | 0.235 | 392.45 |  | RTS 15/ I | RTS 15/ I | 0.07 | 116.9 |  | Práce |  |  |  | POL1_1
|  | stávající dlažba : 120 |  | 120 | [22 empty] | VV | 0
|  | stáající podklad pod recyklát : 1550 |  | 1550 | [22 empty] | VV | 0
7 | 113107223 | Odstranění podkladu nad 200 m2,kam.drcené tl.30 cm | m2 | 3750 |  | 0 |  | 0 |  | 0 | 21 | 0 | 0 | 0 | 0.4 | 1500 |  | RTS 15/ I | RTS 15/ I | 0.12 | 450 |  | Práce |  |  |  | POL1_1
|  | pod stávající živicí, : 650 |  | 650 | [22 empty] | VV | 0
|  | ostatní plochy stávající : 620*5 |  | 3100 | [22 empty] | VV | 0
8 | 113107243 | Odstranění podkladu nad 200 m2, živičného tl.15 cm | m2 | 1190 |  | 0 |  | 0 |  | 0 | 21 | 0 | 0 | 0 | 0.316 | 376.04 |  | RTS 15/ I | RTS 15/ I | 0.11 | 130.9 |  | Práce |  |  |  | POL1_1
|  | 1190 |  | 1190 | [22 empty] | VV | 0
9 | 113151114 | Frézování krytu pl.do 500 m2,pruh do 75 cm,tl.5 cm | m2 | 650 |  | 0 |  | 0 |  | 0 | 21 | 0 | 0 | 0 | 0.128 | 83.2 |  | RTS 22/ II | RTS 22/ II | 0.08 | 52 |  | Práce |  |  |  | POL1_1
|  | stáv. ulice Hlavní : 90*5 |  | 450 | [22 empty] | VV | 0
|  | stáv. ulice Procházkova : 50*4 |  | 200 | [22 empty] | VV | 0
10 | 113202111 | Vytrhání obrub z krajníků nebo obrubníků stojatých | m | 445 |  | 0 |  | 0 |  | 0 | 21 | 0 | 0 | 0 | 0.145 | 64.53 |  | RTS 22/ II | RTS 22/ II | 0.123 | 54.74 |  | Práce |  |  |  | POL1_1
|  | ul. Hlavní : 130*2+50 |  | 310 | [22 empty] | VV | 0
|  | parkov. : 135 |  | 135 | [22 empty] | VV | 0
11 | 121101102 | Sejmutí ornice s přemístěním přes 50 do 100 m | m3 | 222.55 |  | 0 |  | 0 |  | 0 | 21 | 0 | 0 | 0 | 0 | 0 |  | RTS 22/ II | RTS 22/ II | 0.032 | 7.12 |  | Práce |  |  |  | POL1_1
|  | parkov. stání : 300*0,25 |  | 75 | [22 empty] | VV | 0
|  | trasa "5" : (86*6,2+38*1,5)*0,25 |  | 147.55 | [22 empty] | VV | 0
12 | 122202202 | Odkopávky pro silnice v hor. 3 do 1000 m3 | m3 | 1812.15 |  | 0 |  | 0 |  | 0 | 21 | 0 | 0 | 0 | 0 | 0 |  | RTS 22/ II | RTS 22/ II | 0.22 | 398.67 |  | Práce |  |  |  | POL1_1
|  | trasa1 : 287*2*0,6 |  | 344.4 | [22 empty] | VV | 0
|  | trasa2 : 0,1*6,5*167+12*15*0,5 |  | 198.55 | [22 empty] | VV | 0
|  | trasa3 : 4*280*0,6 |  | 672 | [22 empty] | VV | 0
|  | trasa4 : 3*260*0,5 |  | 390 | [22 empty] | VV | 0
|  | trasa5 : 6,5*86*0,2+1,5*38*0,2 |  | 123.2 | [22 empty] | VV | 0
|  | parkování : 300*0,3 |  | 90 | [22 empty] | VV | 0
|  | aktivní zóna 200 mm, všechny komunikace : 7640*0,2 |  | 1528 | [22 empty] | VV | 0
|  | aktivní zóna 300 mm, trasa 5, parkování : (560+300)*0,3 |  | 258 | [22 empty] | VV | 0
|  | odpočet odstranění krycích a podkladních vrstev : -1792 |  | -1792 | [22 empty] | VV | 0
13 | 122202209 | Příplatek za lepivost - odkop. pro silnice v hor.3 | m3 | 1812.15 |  | 0 |  | 0 |  | 0 | 21 | 0 | 0 | 0 | 0 | 0 |  | RTS 22/ II | RTS 22/ II | 0.09 | 163.09 |  | Práce |  |  |  | POL1_1
14 | 132201111 | Hloubení rýh š.do 60 cm v hor.3 do 100 m3, STROJNĚ | m3 | 203.9 |  | 0 |  | 0 |  | 0 | 21 | 0 | 0 | 0 | 0 | 0 |  | RTS 22/ II | RTS 22/ II | 0.23 | 46.9 |  | Práce |  |  |  | POL1_1
|  | drenáž : 0,4*0,5*(244+35+46+33+161+15+60+126+175+30) |  | 185 | [22 empty] | VV | 0
|  | základ pro palisádu : 0,6*0,9*35 |  | 18.9 | [22 empty] | VV | 0
15 | 132201119 | Přípl.za lepivost,hloubení rýh 60 cm,hor.3,STROJNĚ | m3 | 203.9 |  | 0 |  | 0 |  | 0 | 21 | 0 | 0 | 0 | 0 | 0 |  | RTS 22/ II | RTS 22/ II | 0.39 | 79.52 |  | Práce |  |  |  | POL1_1
16 | 162301101 | Vodorovné přemístění výkopku z hor.1-4 do 500 m | m3 | 173.6 |  | 0 |  | 0 |  | 0 | 21 | 0 | 0 | 0 | 0 | 0 |  | RTS 22/ II | RTS 22/ II | 0.011 | 1.91 |  | Práce |  |  |  | POL1_
|  | obsyp obrub : 86,8*2 |  | 173.6 | [22 empty] | VV | 0
17 | 162701105 | Vodorovné přemístění výkopku z hor.1-4 do 10000 m | m3 | 1929.25 |  | 0 |  | 0 |  | 0 | 21 | 0 | 0 | 0 | 0 | 0 |  | RTS 22/ II | RTS 22/ II | 0.01 | 19.29 |  | Práce |  |  |  | POL1_1
|  | 1812,15+185-86,8+18,9 |  | 1929.25 | [22 empty] | VV | 0
18 | 162701109 | Příplatek k vod. přemístění hor.1-4 za další 1 km | m3 | 9646.25 |  | 0 |  | 0 |  | 0 | 21 | 0 | 0 | 0 | 0 | 0 |  | RTS 22/ II | RTS 22/ II | 0 | 0 |  | Práce |  |  |  | POL1_1
|  | 1929,25*5 |  | 9646.25 | [22 empty] | VV | 0
19 | 167101101 | Nakládání výkopku z hor.1-4 v množství do 100 m3 | m3 | 319.8 |  | 0 |  | 0 |  | 0 | 21 | 0 | 0 | 0 | 0 | 0 |  | RTS 22/ II | RTS 22/ II | 0.652 | 208.51 |  | Práce |  |  |  | POL1_1
|  | ornice : 1165*0,2 |  | 233 | [22 empty] | VV | 0
|  | obsyp zeminou : 86,8 |  | 86.8 | [22 empty] | VV | 0
20 | 175101201 | Obsyp objektu bez prohození sypaniny | m3 | 86.8 |  | 0 |  | 0 |  | 0 | 21 | 0 | 0 | 0 | 0 | 0 |  | RTS 22/ II | RTS 22/ II | 2.195 | 190.53 |  | Práce |  |  |  | POL1_1
|  | kolem obrub : 86,8 |  | 86.8 | [22 empty] | VV | 0
21 | 180402111 | Založení trávníku parkového výsevem v rovině | m2 | 1165 |  | 0 |  | 0 |  | 0 | 21 | 0 | 0 | 0 | 0 | 0 |  | RTS 22/ II | RTS 22/ II | 0.06 | 69.9 |  | Práce |  |  |  | POL1_1
22 | 181301104 | Rozprostření ornice, rovina, tl. 20-25 cm,do 500m2 | m2 | 1165 |  | 0 |  | 0 |  | 0 | 21 | 0 | 0 | 0 | 0 | 0 |  | RTS 22/ II | RTS 22/ II | 0.332 | 386.78 |  | Práce |  |  |  | POL1_1
|  | 980*0,5*2+185*1 |  | 1165 | [22 empty] | VV | 0
23 | 184802211 | Chem. odplevelení před založ. postřikem, svah 1:2 | m2 | 1165 |  | 0 |  | 0 |  | 0 | 21 | 0 | 0 | 0 | 0 | 0 |  | RTS 22/ II | RTS 22/ II | 0.0039 | 4.54 |  | Práce |  |  |  | POL1_0
24 | 1/2 | Poplatek za skládku | T | 3472.65 |  | 0 |  | 0 |  | 0 | 21 | 0 | 0 | 0 | 0 | 0 |  | Vlastní | Indiv | 0 | 0 |  | Práce |  |  |  | POL1_1
|  | (1929,25)*1,8 |  | 3472.65 | [22 empty] | VV | 0
25 | 113201112 | Vytrhání obruba silniční ležatá | m | 100 |  | 0 |  | 0 |  | 0 | 21 | 0 | 0 | 0 | 0.29 | 29 |  | URS | URS 12/ I | 0 | 0 |  | Práce |  |  |  | POL1_1
26 | 00572460 | Směs travní technická | kg | 34.95 |  | 0 |  | 0 |  | 0 | 21 | 0 | 0.001 | 0.03 | 0 | 0 | SPCM | RTS 22/ II | RTS 22/ II | 0 | 0 |  | Specifikace |  |  |  | POL3_1
|  | 1165*0,03 |  | 34.95 | [22 empty] | VV | 0
Díl: | 2 | Základy a zvláštní zakládání |  |  |  | 0 |  | 0 |  | 0 |  | 0 |  | 588.26 |  | 0 |  |  |  |  | 1147.22 | [5 empty] | DIL
27 | 212531111 | Výplň odvodňov. trativodů kam. hrubě drcen. 63 mm | m3 | 185 |  | 0 |  | 0 |  | 0 | 21 | 0 | 1.63 | 301.55 | 0 | 0 |  | RTS 22/ I | RTS 22/ II | 0.92 | 170.2 |  | Práce |  |  |  | POL1_1
|  | 925*0,5*0,4 |  | 185 | [22 empty] | VV | 0
28 | 212752113 | Trativody z drenážních trubek, lože, DN 160 mm | m | 925 |  | 0 |  | 0 |  | 0 | 21 | 0 | 0.24385 | 225.56 | 0 | 0 |  | RTS 18/ I | RTS 18/ I | 0.238 | 220.15 |  | Práce |  |  |  | POL1_1
29 | 457971111 | Zřízení vrstvy z geotextilie skl.do 1:5, š. do 3 m | m2 | 7967 |  | 0 |  | 0 |  | 0 | 21 | 0 | 0.00028 | 2.23 | 0 | 0 |  | RTS 22/ II | RTS 22/ II | 0.095 | 756.87 |  | Práce |  |  |  | POL1_1
|  | komunikace + chodníky : 6640+1000 |  | 7640 | [22 empty] | VV | 0
|  | stávající vjezdy- jejích úprava : 175 |  | 175 | [22 empty] | VV | 0
|  | trativody : 152 |  | 152 | [22 empty] | VV | 0
30 | 274310020 | Základový pas z betonu C 12/15, bednění štěrkopískový podklad 10 cm | m3 | 18.9 |  | 0 |  | 0 |  | 0 | 21 | 0 | 2.8603 | 54.06 | 0 | 0 |  | RTS 22/ II | RTS 22/ II | 0 | 0 |  | Agregovaná položka |  |  |  | POL2_
|  | pod palisádu : 35*0,6*0,9 |  | 18.9 | [22 empty] | VV | 0
31 | 67352042 | Geotextilie PK-Tex PET 150/150 530 g/m2 | m2 | 9162.05 |  | 0 |  | 0 |  | 0 | 21 | 0 | 0.00053 | 4.86 | 0 | 0 | SPCM | RTS 14/ II | RTS 14/ II | 0 | 0 |  | Specifikace |  |  |  | POL3_1
|  | 7967*1,15 |  | 9162.05 | [22 empty] | VV | 0
Díl: | 21 | Úprava podloží a základ.spáry |  |  |  | 0 |  | 0 |  | 0 |  | 0 |  | 0 |  | 0 |  |  |  |  | 38.2 | [5 empty] | DIL
32 | 215901101 | Zhutnění podloží z hornin nesoudržných do 92% PS | m2 | 7640 |  | 0 |  | 0 |  | 0 | 21 | 0 | 0 | 0 | 0 | 0 |  | RTS 22/ II | RTS 22/ II | 0.005 | 38.2 |  | Práce |  |  |  | POL1_1
|  | 6640+1000*0,5*2 |  | 7640 | [22 empty] | VV | 0
Díl: | 3 | Svislé a kompletní konstrukce |  |  |  | 0 |  | 0 |  | 0 |  | 0 |  | 21.71 |  | 0 |  |  |  |  | 0 | [5 empty] | DIL
33 | 331311113 | Zabeton palisád jedn hranaté 800 mm | kus | 292 |  | 0 |  | 0 |  | 0 | 21 | 0 | 0.05585 | 16.31 | 0 | 0 |  | URS | URS 11/ II | 0 | 0 |  | Práce |  |  |  | POL1_
34 | 59228450 | Palisáda 120/180/800 přírodní | kus | 292 |  | 0 |  | 0 |  | 0 | 21 | 0 | 0.0185 | 5.4 | 0 | 0 | SPCM | RTS 22/ II | RTS 22/ II | 0 | 0 |  | Specifikace |  |  |  | POL3_
Díl: | 56 | Podkladní vrstvy komunikací a zpevněných ploch |  |  |  | 0 |  | 0 |  | 0 |  | 0 |  | 9367.26 |  | 0 |  |  |  |  | 768.25 | [5 empty] | DIL
35 | 564851111 | Podklad ze štěrkodrti po zhutnění tloušťky 15 cm 0/63 | m2 | 5767 |  | 0 |  | 0 |  | 0 | 21 | 0 | 0.27994 | 1614.41 | 0 | 0 |  | RTS 22/ II | RTS 22/ II | 0.03 | 173.01 |  | Práce |  |  |  | POL1_1
|  | živice, trasa 1 : 1087 |  | 1087 | [22 empty] | VV | 0
|  | trasa 2 : 640 |  | 640 | [22 empty] | VV | 0
|  | trasa 3 : 1210 |  | 1210 | [22 empty] | VV | 0
|  | trasa4 : 1490 |  | 1490 | [22 empty] | VV | 0
|  | trasa5 : 340 |  | 340 | [22 empty] | VV | 0
|  | pod obrubami : 1000*0,5*2 |  | 1000 | [22 empty] | VV | 0
36 | 564851111 | Podklad ze štěrkodrti po zhutnění tloušťky 15 cm štěrkodrť frakce 0-32 mm | m2 | 7167 |  | 0 |  | 0 |  | 0 | 21 | 0 | 0.378 | 2709.13 | 0 | 0 |  | RTS 22/ II | RTS 22/ II | 0.026 | 186.34 |  | Práce |  |  |  | POL1_1
|  | živice, trasa 1 : 1087 |  | 1087 | [22 empty] | VV | 0
|  | trasa 2 : 640 |  | 640 | [22 empty] | VV | 0
|  | trasa 3 : 1210 |  | 1210 | [22 empty] | VV | 0
|  | trasa4 : 1490 |  | 1490 | [22 empty] | VV | 0
|  | trasa5 : 340 |  | 340 | [22 empty] | VV | 0
|  | pod obrubami : 1000*0,5*2 |  | 1000 | [22 empty] | VV | 0
|  | chodník : 1313+87 |  | 1400 | [22 empty] | VV | 0
37 | 564861111 | Podklad ze štěrkodrti po zhutnění tloušťky 20 cm štěrkodrť frakce 0-125 mm | m2 | 7640 |  | 0 |  | 0 |  | 0 | 21 | 0 | 0.441 | 3369.24 | 0 | 0 |  | RTS 22/ II | RTS 22/ II | 0.03 | 229.2 |  | Práce |  |  |  | POL1_1
|  | výměna aktivní zóny : 7640 |  | 7640 | [22 empty] | VV | 0
38 | 564871111 | Podklad ze štěrkodrti po zhutnění tloušťky 25 cm štěrkodrť frakce 0-32 mm | m2 | 591 |  | 0 |  | 0 |  | 0 | 21 | 0 | 0.55125 | 325.79 | 0 | 0 |  | RTS 22/ II | RTS 22/ II | 0.027 | 15.96 |  | Práce |  |  |  | POL1_1
|  | vjezdy : 232+120*0,5 |  | 292 | [22 empty] | VV | 0
|  | parkoviště : (241+18)+80*0,5 |  | 299 | [22 empty] | VV | 0
39 | 564871111 | Podklad ze štěrkodrti po zhutnění tloušťky 25 cm štěrkodrť frakce 0-125 mm | m2 | 850 |  | 0 |  | 0 |  | 0 | 21 | 0 | 0.55125 | 468.56 | 0 | 0 |  | RTS 22/ II | RTS 22/ II | 0.03 | 25.5 |  | Práce |  |  |  | POL1_
|  | výměna aktivní zóny, celkem 450 mm, trasa 5, parkoviště : 850 |  | 850 | [22 empty] | VV | 0
40 | 565151211 | Podklad z obal kam.ACP 16+,nad 3 m,tl.7 cm | m2 | 4767 |  | 0 |  | 0 |  | 0 | 21 | 0 | 0.18463 | 880.13 | 0 | 0 |  | RTS 22/ II | RTS 22/ II | 0.029 | 138.24 |  | Práce |  |  |  | POL1_1
|  | trasa1 : 1087 |  | 1087 | [22 empty] | VV | 0
|  | trasa2 : 640 |  | 640 | [22 empty] | VV | 0
|  | trasa3 : 1210 |  | 1210 | [22 empty] | VV | 0
|  | trasa4 : 1490 |  | 1490 | [22 empty] | VV | 0
|  | trasa5 : 340 |  | 340 | [22 empty] | VV | 0
Díl: | 57 | Kryty štěrkových a živičných komunikací |  |  |  | 0 |  | 0 |  | 0 |  | 0 |  | 524.13 |  | 0 |  |  |  |  | 123.94 | [5 empty] | DIL
41 | 573111111 | Postřik živičný infiltr.+ posyp, asfalt. 0,60kg/m2 PI-C | m2 | 4767 |  | 0 |  | 0 |  | 0 | 21 | 0 | 0.00561 | 26.74 | 0 | 0 |  | RTS 22/ I | RTS 22/ I | 0.004 | 19.07 |  | Práce |  |  |  | POL1_1
|  | trasa1 : 1087 |  | 1087 | [22 empty] | VV | 0
|  | trasa2 : 640 |  | 640 | [22 empty] | VV | 0
|  | trasa3 : 1210 |  | 1210 | [22 empty] | VV | 0
|  | trasa4 : 1490 |  | 1490 | [22 empty] | VV | 0
|  | trasa5 : 340 |  | 340 | [22 empty] | VV | 0
42 | 573211111 | Postřik živičný spojovací z asfaltu 0,5-0,7 kg/m2 PS-C | m2 | 4767 |  | 0 |  | 0 |  | 0 | 21 | 0 | 0.00061 | 2.91 | 0 | 0 |  | RTS 22/ I | RTS 22/ I | 0.002 | 9.53 |  | Práce |  |  |  | POL1_1
|  | trasa1 : 1087 |  | 1087 | [22 empty] | VV | 0
|  | trasa2 : 640 |  | 640 | [22 empty] | VV | 0
|  | trasa3 : 1210 |  | 1210 | [22 empty] | VV | 0
|  | trasa4 : 1490 |  | 1490 | [22 empty] | VV | 0
|  | trasa5 : 340 |  | 340 | [22 empty] | VV | 0
43 | 577132111 | Beton asfalt. ACO 11+ obrusný, š.nad 3 m, tl. 4 cm | m2 | 4767 |  | 0 |  | 0 |  | 0 | 21 | 0 | 0.10373 | 494.48 | 0 | 0 |  | RTS 22/ II | RTS 22/ II | 0.02 | 95.34 |  | Práce |  |  |  | POL1_1
|  | trasa1 : 1087 |  | 1087 | [22 empty] | VV | 0
|  | trasa2 : 640 |  | 640 | [22 empty] | VV | 0
|  | trasa3 : 1210 |  | 1210 | [22 empty] | VV | 0
|  | trasa4 : 1490 |  | 1490 | [22 empty] | VV | 0
|  | trasa5 : 340 |  | 340 | [22 empty] | VV | 0
Díl: | 59 | Dlažby a předlažby komunikací |  |  |  | 0 |  | 0 |  | 0 |  | 0 |  | 449.19 |  | 0 |  |  |  |  | 1234.94 | [5 empty] | DIL
44 | 596214211 | Klad vegetačních dlaž tl 80 <100 m2 | m2 | 241 |  | 0 |  | 0 |  | 0 | 21 | 0 | 0.08003 | 19.29 | 0 | 0 |  | URS | Indiv | 0 | 0 |  | Práce |  |  |  | POL1_1
45 | 596215020 | Kladení zámkové dlažby tl. 6 cm do drtě tl. 3 cm | m2 | 33 |  | 0 |  | 0 |  | 0 | 21 | 0 | 0.05545 | 1.83 | 0 | 0 |  | RTS 22/ II | RTS 22/ II | 0.442 | 14.59 |  | Práce |  |  |  | POL1_1
|  | 33 |  | 33 | [22 empty] | VV | 0
46 | 596215040 | Kladení zámkové dlažby tl. 8 cm do drtě tl. 4 cm | m2 | 722 |  | 0 |  | 0 |  | 0 | 21 | 0 | 0.0739 | 53.36 | 0 | 0 |  | RTS 22/ II | RTS 22/ II | 0.48 | 346.56 |  | Práce |  |  |  | POL1_1
|  | vjezdy : 232 |  | 232 | [22 empty] | VV | 0
|  | slep : 56 |  | 56 | [22 empty] | VV | 0
|  | úprava stáv. vjezdů, soukromníků : 175 |  | 175 | [22 empty] | VV | 0
|  | parkoviště : 241+18 |  | 259 | [22 empty] | VV | 0
47 | 596291113 | Řezání betonové dlažby tl. 60 mm | m | 850 |  | 0 |  | 0 |  | 0 | 21 | 0 | 0 | 0 | 0 | 0 |  | RTS 22/ II | Indiv | 0.43 | 365.5 |  | Práce |  |  |  | POL1_1
48 | 596291114 | Řezání zámkové dlažby tl. 80 mm | m | 350 |  | 0 |  | 0 |  | 0 | 21 | 0 | 0 | 0 | 0 | 0 |  | RTS 22/ II | RTS 22/ II | 0 | 0 |  | Práce |  |  |  | POL1_1
49 | 596811111 | Kladení dlaždic kom.pro pěší, lože z kameniva těž.včetně vyplnění spár vmetením | m2 | 1313 |  | 0 |  | 0 |  | 0 | 21 | 0 | 0.072 | 94.54 | 0 | 0 |  | RTS 22/ II | RTS 22/ II | 0.38 | 498.94 |  | Práce |  |  |  | POL1_1
|  | chodník : 1313 |  | 1313 | [22 empty] | VV | 0
50 | 599141111 | Vyplnění spár živičnou zálivkou se zadrcením | m | 187 |  | 0 |  | 0 |  | 0 | 21 | 0 | 0.0036 | 0.67 | 0 | 0 |  | RTS 22/ II | RTS 22/ II | 0.05 | 9.35 |  | Práce |  |  |  | POL1_1
|  | 130+3*19 |  | 187 | [22 empty] | VV | 0
51 | 59245093 | Dlažba zámková 23x12x8 cm červená | m2 | 18.18 |  | 0 |  | 0 |  | 0 | 21 | 0 | 0.18 | 3.27 | 0 | 0 | SPCM | RTS 18/ II | RTS 18/ II | 0 | 0 |  | Specifikace |  |  |  | POL3_1
|  | parkování IZT : 18*1,01 |  | 18.18 | [22 empty] | VV | 0
52 | 59245340 | Dlaždice betonová 40x40x5 cm šedá, trýskaná | m2 | 1326.13 |  | 0 |  | 0 |  | 0 | 21 | 0 | 0.109 | 144.55 | 0 | 0 | SPCM | RTS 22/ II | RTS 15/ II | 0 | 0 |  | Specifikace |  |  |  | POL3_1
|  | 1313*1,01 |  | 1326.13 | [22 empty] | VV | 0
53 | 59248003 | Dlažba zámková 60 mm, červená, slepecká | m2 | 33 |  | 0 |  | 0 |  | 0 | 21 | 0 | 0.184 | 6.07 | 0 | 0 | SPCM | RTS 22/ II | RTS 22/ II | 0 | 0 |  | Specifikace |  |  |  | POL3_1
54 | 59248004 | Dlažba zámková 80 mm, červená, slepecká | m2 | 56 |  | 0 |  | 0 |  | 0 | 21 | 0 | 0.184 | 10.3 | 0 | 0 | SPCM | RTS 22/ II | RTS 22/ II | 0 | 0 |  | Specifikace |  |  |  | POL3_1
55 | 59248040 | Dlažba zámková 20/10/8 přírodní | m2 | 411.07 |  | 0 |  | 0 |  | 0 | 21 | 0 | 0.188 | 77.28 | 0 | 0 | SPCM | RTS 18/ I | RTS 18/ I | 0 | 0 |  | Specifikace |  |  |  | POL3_1
|  | vjezdy : 232*1,01 |  | 234.32 | [22 empty] | VV | 0
|  | napojení stávajícíh vjezdů soukromníků : 175*1,01 |  | 176.75 | [22 empty] | VV | 0
56 | 59248131 | Dlažba vegetační 24/24/8 II šedá | kus | 4225.8681 |  | 0 |  | 0 |  | 0 | 21 | 0 | 0.009 | 38.03 | 0 | 0 | SPCM | RTS 22/ II | RTS 22/ II | 0 | 0 |  | Specifikace |  |  |  | POL3_1
|  | 241/(0,24*0,24)*1,01 |  | 4225.8681 | [22 empty] | VV | 0
Díl: | 89 | Ostatní konstrukce na trubním vedení |  |  |  | 0 |  | 0 |  | 0 |  | 0 |  | 30.04 |  | 0 |  |  |  |  | 216.35 | [5 empty] | DIL
57 | 895941111 | Zřízení vpusti uliční z dílců | kus | 23 |  | 0 |  | 0 |  | 0 | 21 | 0 | 0.3409 | 7.84 | 0 | 0 |  | RTS 22/ II | RTS 22/ II | 4.198 | 96.55 |  | Práce |  |  |  | POL1_1
58 | 899431111 | Výšková úprava do 20 cm, zvýšení krytu šoupěte | kus | 65 |  | 0 |  | 0 |  | 0 | 21 | 0 | 0.319 | 20.74 | 0 | 0 |  | RTS 22/ II | RTS 22/ II | 1.551 | 100.82 |  | Práce |  |  |  | POL1_1
59 | 899201111 | Osazení mříží litinových s rámem do 50 kg | kus | 23 |  | 0 |  | 0 |  | 0 | 21 | 0 | 0.00468 | 0.11 | 0 | 0 |  | RTS 22/ II | RTS 22/ II | 0.825 | 18.98 |  | Práce |  |  |  | POL1_1
60 | 286971400 | Roura šachtová korugovaná bez hrdla 315/2000 mm | kus | 23 |  | 0 |  | 0 |  | 0 | 21 | 0 | 0.00822 | 0.19 | 0 | 0 | SPCM | RTS 22/ II | RTS 22/ II | 0 | 0 |  | Specifikace |  |  |  | POL3_1
61 | 286971421 | Vpusť silniční se sifonem 315/150 mm PVC-U vč. dna | kus | 23 |  | 0 |  | 0 |  | 0 | 21 | 0 | 0.00704 | 0.16 | 0 | 0 | SPCM | RTS 22/ II | RTS 22/ II | 0 | 0 |  | Specifikace |  |  |  | POL3_1
62 | 55243072 | Mříž dešťová šedá litina 315/40 t obdél. do teleskopu | kus | 23 |  | 0 |  | 0 |  | 0 | 21 | 0 | 0.04 | 0.92 | 0 | 0 | SPCM | RTS 22/ II | RTS 22/ II | 0 | 0 |  | Specifikace |  |  |  | POL3_1
63 | 59223870 | Koš kalový A 4/P PE 38,5x60 cm | kus | 23 |  | 0 |  | 0 |  | 0 | 21 | 0 | 0.0035 | 0.08 | 0 | 0 | SPCM | RTS 22/ II | Indiv | 0 | 0 |  | Specifikace |  |  |  | POL3_1
Díl: | 90 | Oploceni |  |  |  | 0 |  | 0 |  | 0 |  | 0 |  | 2.1 |  | 0 |  |  |  |  | 36.79 | [5 empty] | DIL
64 | 900100001 | Oplocení z drátěného pletiva, ocelové sloupky včetně brány š. 4,0 metrů | 100 m | 0.4 |  | 0 |  | 0 |  | 0 | 21 | 0 | 5.2591 | 2.1 | 0 | 0 |  | RTS 22/ II | RTS 22/ II | 91.9695 | 36.79 |  | Agregovaná položka |  |  |  | POL2_1
Díl: | 91 | Doplňující práce na komunikaci |  |  |  | 0 |  | 0 |  | 0 |  | 0 |  | 1299.57 |  | 0 |  |  |  |  | 1395.57 | [5 empty] | DIL
65 | 914001111 | Osaz sloupků, montáž svislých dopr.značek | kus | 30 |  | 0 |  | 0 |  | 0 | 21 | 0 | 0.25 | 7.5 | 0 | 0 |  | RTS 22/ II | RTS 22/ II | 0.82 | 24.6 |  | Práce |  |  |  | POL1_1
66 | 914001112 | Montáž svislých dopr.značek v rámu na ocel.konstr. | kus | 48 |  | 0 |  | 0 |  | 0 | 21 | 0 | 0.5 | 24 | 0 | 0 |  | RTS 22/ II | RTS 22/ II | 1.72 | 82.56 |  | Práce |  |  |  | POL1_1
67 | 915712111 | Vodorovné značení proužků š.25 cm střík.barvou, včetně očištění vozovky | m | 115 |  | 0 |  | 0 |  | 0 | 21 | 0 | 0.00018 | 0.02 | 0 | 0 |  | RTS 22/ II | RTS 22/ II | 0.04 | 4.6 |  | Práce |  |  |  | POL1_1
68 | 915791111 | Předznačení pro značení dělící čáry,vodící proužky | m | 115 |  | 0 |  | 0 |  | 0 | 21 | 0 | 0 | 0 | 0 | 0 |  | RTS 22/ II | RTS 22/ II | 0.01 | 1.15 |  | Práce |  |  |  | POL1_1
69 | 916261111 | Osazení obruby z kostek drobných, s boční opěrou včetně kostek drobných 12 cm, lože BP 12,5 | m | 2294 |  | 0 |  | 0 |  | 0 | 21 | 0 | 0.12471 | 286.08 | 0 | 0 |  | RTS 22/ II | RTS 22/ II | 0.12 | 275.28 |  | Práce |  |  |  | POL1_1
70 | 916561111 | Osazení záhon.obrubníků do lože z C 12/15 s opěrou | m | 1245 |  | 0 |  | 0 |  | 0 | 21 | 0 | 0.11221 | 139.7 | 0 | 0 |  | RTS 22/ II | RTS 22/ II | 0.14 | 174.3 |  | Práce |  |  |  | POL1_1
71 | 917862111 | Osazení stojatého obrubníku,s opěrou,lože z B 12,5 | m | 2294 |  | 0 |  | 0 |  | 0 | 21 | 0 | 0.136 | 311.98 | 0 | 0 |  | RTS 22/ II | RTS 22/ II | 0.27 | 619.38 |  | Práce |  |  |  | POL1_1
72 | 918101111 | Lože pod obrubníky nebo obruby dlažeb z C 12/15 | m3 | 129 |  | 0 |  | 0 |  | 0 | 21 | 0 | 2.525 | 325.73 | 0 | 0 |  | RTS 22/ II | RTS 22/ II | 1.442 | 186.02 |  | Práce |  |  |  | POL1_
73 | 919731122 | Zarovnání styčné plochy živičné tl. do 10 cm | m | 187 |  | 0 |  | 0 |  | 0 | 21 | 0 | 0 | 0 | 0 | 0 |  | RTS 22/ II | RTS 22/ II | 0.093 | 17.39 |  | Práce |  |  |  | POL1_1
74 | 919735113 | Řezání stávajícího živičného krytu tl. 10 - 15 cm | m | 187 |  | 0 |  | 0 |  | 0 | 21 | 0 | 0 | 0 | 0 | 0 |  | RTS 22/ II | RTS 22/ II | 0.055 | 10.29 |  | Práce |  |  |  | POL1_1
75 | 91231 | Sloupek s patkou | ks | 30 |  | 0 |  | 0 |  | 0 | 21 | 0 | 0 | 0 | 0 | 0 |  | Vlastní | Indiv | 0 | 0 |  | Práce |  |  |  | POL1_1
76 | 914511112 | Mtž sloupku doprav značekL3,5+patka | kus | 30 |  | 0 |  | 0 |  | 0 | 21 | 0 | 0.1124 | 3.37 | 0 | 0 |  | URS | URS 12/ I | 0 | 0 |  | Práce |  |  |  | POL1_1
77 | 40444928.A | Zrcadlo dopravní obdél 600/800 mm s vyhříváním | kus | 2 |  | 0 |  | 0 |  | 0 | 21 | 0 | 0.0045 | 0.01 | 0 | 0 | SPCM | RTS 22/ II | RTS 22/ II | 0 | 0 |  | Specifikace |  |  |  | POL3_1
78 | 40444940.A | Značka dopr 700 mm reflex úprava, Al | kus | 48 |  | 0 |  | 0 |  | 0 | 21 | 0 | 0.006 | 0.29 | 0 | 0 | SPCM | RTS 22/ II | RTS 22/ II | 0 | 0 |  | Specifikace |  |  |  | POL3_1
79 | 59217337 | Obrubník zahradní ABO 5-20 500/50/250 mm | m | 1138 |  | 0 |  | 0 |  | 0 | 21 | 0 | 0.014 | 15.93 | 0 | 0 | SPCM | RTS 22/ II | RTS 22/ II | 0 | 0 |  | Specifikace |  |  |  | POL3_1
|  | 1245-107 |  | 1138 | [22 empty] | VV | 0
80 | 592174230 | Obrubník chodníkový ABO 16-10 1000/80/250 přírodní | kus | 107 |  | 0 |  | 0 |  | 0 | 21 | 0 | 0.045 | 4.82 | 0 | 0 | SPCM | RTS 22/ II | RTS 22/ II | 0 | 0 |  | Specifikace |  |  |  | POL3_1
81 | 59217452 | Obrubník chodníkový BO15/25 99,9x14,8x25 cm | kus | 2061 |  | 0 |  | 0 |  | 0 | 21 | 0 | 0.081 | 166.94 | 0 | 0 | SPCM | RTS 22/ II | RTS 22/ II | 0 | 0 |  | Specifikace |  |  |  | POL3_1
|  | 2294-107-126 |  | 2061 | [22 empty] | VV | 0
82 | 59217476 | Obrubník silniční nájezdový 1000/150/150 šedý | kus | 107 |  | 0 |  | 0 |  | 0 | 21 | 0 | 0.048 | 5.14 | 0 | 0 | SPCM | RTS 22/ II | RTS 22/ II | 0 | 0 |  | Specifikace |  |  |  | POL3_1
83 | 59217480 | Obrubník silniční přechodový L 1000/150/150-250 | kus | 63 |  | 0 |  | 0 |  | 0 | 21 | 0 | 0.064 | 4.03 | 0 | 0 | SPCM | RTS 22/ II | RTS 22/ II | 0 | 0 |  | Specifikace |  |  |  | POL3_1
84 | 59217481 | Obrubník silniční přechodový P 1000/150/150-250 | kus | 63 |  | 0 |  | 0 |  | 0 | 21 | 0 | 0.064 | 4.03 | 0 | 0 | SPCM | RTS 22/ II | RTS 22/ II | 0 | 0 |  | Specifikace |  |  |  | POL3_1
Díl: | 99 | Staveništní přesun hmot |  |  |  | 0 |  | 0 |  | 0 |  | 0 |  | 0 |  | 0 |  |  |  |  | 139.01 | [5 empty] | DIL
85 | 998225111 | Přesun hmot, pozemní komunikace, kryt živičný | t | 8688.1123 |  | 0 |  | 0 |  | 0 | 21 | 0 | 0 | 0 | 0 | 0 |  | RTS 22/ II | RTS 22/ II | 0.016 | 139.01 |  | Práce |  |  |  | POL1_1
Díl: | D96 | Přesuny suti a vybouraných hmot |  |  |  | 0 |  | 0 |  | 0 |  | 0 |  | 0 |  | 0 |  |  |  |  | 1092.42 | [5 empty] | DIL
86 | 979082213 | Vodorovná doprava suti po suchu do 1 km | t | 2184.845 |  | 0 |  | 0 |  | 0 | 21 | 0 | 0 | 0 | 0 | 0 |  | RTS 22/ II | RTS 22/ II | 0.01 | 21.85 |  | Práce |  |  |  | POL1_1
87 | 979082219 | Příplatek za dopravu suti po suchu za další 1 km | t | 19663.605 |  | 0 |  | 0 |  | 0 | 21 | 0 | 0 | 0 | 0 | 0 |  | RTS 22/ II | RTS 22/ II | 0 | 0 |  | Práce |  |  |  | POL1_1
88 | 979081111 | Odvoz suti a vybour. hmot na skládku do 1 km | t | 2184.845 |  | 0 |  | 0 |  | 0 | 21 | 0 | 0 | 0 | 0 | 0 |  | RTS 22/ II | RTS 22/ II | 0.49 | 1070.57 |  | Práce |  |  |  | POL1_0
89 | 979081121 | Příplatek k odvozu za každý další 1 km | t | 32772.675 |  | 0 |  | 0 |  | 0 | 21 | 0 | 0 | 0 | 0 | 0 |  | RTS 22/ II | RTS 22/ II | 0 | 0 |  | Práce |  |  |  | POL1_0
90 | 979990001 | Poplatek za skládku stavební suti | t | 1234 |  | 0 |  | 0 |  | 0 | 21 | 0 | 0 | 0 | 0 | 0 |  | RTS 20/ I | RTS 20/ I | 0 | 0 |  | Práce |  |  |  | POL1_1
91 | 979990112 | Poplatek za skládku suti - obalovaný asfalt | t | 950 |  | 0 |  | 0 |  | 0 | 21 | 0 | 0 | 0 | 0 | 0 |  | RTS 22/ II | RTS 22/ II | 0 | 0 |  | Práce |  |  |  | POL1_1
[25 empty] | 15 | 21 | DPH
| Celkem |  |  |  |  | 0 | [18 empty] | 0 | 0 | SUM
Poznámky uchazeče k zadání
POPUZIV
END
Note on S6: Jedná se o informaci, zda se jedná o položku, která je do rozpočtu zadána z cenové soustavy RTS, nebo vlastní.
Note on T6: Jedná se o název CÚ, která je zadána u položky rozpočtu

## 02 DEŠŤ. K.
Položkový rozpočet | [26 empty] | #TypZaznamu#
S: | 2022/024 | Kylešovice ul. J.D-Hlavní Tech. dopr. infr. 1. eta | [24 empty] | STA
O: | 02 | Dešťová kanalizace | [21 empty] | STA |  |  | OBJ
R: | 02 | Dešťová kanalizace CPV 45231300-8 Stav. práce pro kanal. potrubí | [24 empty] | ROZ
P.č. | Číslo položky | Název položky | MJ | Množství | Cena / MJ | Celkem | Dodávka | Dodávka celk. | Montáž | Montáž celk. | DPH | Cena s DPH | Hmotnost / MJ | Hmotnost celk.(t) | Dem. hmotnost / MJ | Dem. hmotnost celk.(t) | Ceník | Cen. soustava / platnost | Cenová úroveň | Nhod / MJ | Nhod celk. | Dodavatel | Typ položky
Díl: | 1 | Zemní práce |  |  |  | 0 |  | 0 |  | 0 |  | 0 |  | 4120.68 |  | 43.23 |  |  |  |  | 437.94 | [5 empty] | DIL
1 | 113107330 | Odstranění podkladu pl. 50 m2,kam.těžené tl.30 cm | m2 | 33 |  | 0 |  | 0 |  | 0 | 21 | 0 | 0 | 0 | 0.66 | 21.78 |  | RTS 22/ II | RTS 22/ II | 0.627 | 20.69 |  | Práce |  |  |  | POL1_
|  | překop ulice J. Davida : 1,5*22 |  | 33 | [22 empty] | VV | 0
2 | 113153114 | Fréz.beton.krytu pl.do 500 m2,pruh do 75 cm,tl.5cm | m2 | 60 |  | 0 |  | 0 |  | 0 | 21 | 0 | 0 | 0 | 0.11 | 6.6 |  | RTS 22/ II | RTS 22/ II | 0.104 | 6.24 |  | Práce |  |  |  | POL1_
3 | 131201119 | Příplatek za lepivost - hloubení nezap.jam v hor.3 | m3 | 2023.68 |  | 0 |  | 0 |  | 0 | 21 | 0 | 0 | 0 | 0 | 0 |  | RTS 22/ II | RTS 22/ II | 0.0431 | 87.22 |  | Práce |  |  |  | POL1_1
4 | 132201212 | Hloubení rýh š.do 200 cm hor.3 do 1000m3,STROJNĚ | m3 | 2023.68 |  | 0 |  | 0 |  | 0 | 21 | 0 | 0 | 0 | 0 | 0 |  | RTS 22/ II | RTS 22/ II | 0.16 | 323.79 |  | Práce |  |  |  | POL1_1
|  | D2 : 1*(33*1,6+41*1,3+50*1,1+50*1,2+50*1,5+50*1,7+43*1,7+22*1,8) |  | 493.8 | [22 empty] | VV | 0
|  | D1 : 1,5*(130*2,7+40*3+77*3+90*2,3) |  | 1363.5 | [22 empty] | VV | 0
|  | D5 : 1*33*1,4 |  | 46.2 | [22 empty] | VV | 0
|  | D3,D4 : 1,2*2,7*7 |  | 22.68 | [22 empty] | VV | 0
|  | přípojky vpustí : 1*1,5*65 |  | 97.5 | [22 empty] | VV | 0
5 | 1111 | Poplatek za skládku | t | 3840.624 |  | 0 |  | 0 |  | 0 | 21 | 0 | 0 | 0 | 0 | 0 |  | Vlastní | Indiv | 0 | 0 |  | Práce |  |  |  | POL1_1
|  | 2133,68*1,8 |  | 3840.62 | [22 empty] | VV | 0
6 | 113107184 | Odstraň podklad -200m2 živice 20cm | m2 | 33 |  | 0 |  | 0 |  | 0 | 21 | 0 | 0 | 0 | 0.45 | 14.85 |  | URS | URS 12/ I | 0 | 0 |  | Práce |  |  |  | POL1_
|  | 1,5*22 |  | 33 | [22 empty] | VV | 0
7 | 115101201 | Čerpání vody na výšku do 10 m, přítok do 500 l | h | 500 |  | 0 |  | 0 |  | 0 | 21 | 0 | 0 | 0 | 0 | 0 |  | RTS 22/ II | RTS 22/ II | 0 | 0 |  | Práce |  |  |  | POL1_1
8 | 115101301 | Pohotovost čerp.soupravy, výška 10 m, přítok 500 l | den | 20 |  | 0 |  | 0 |  | 0 | 21 | 0 | 0 | 0 | 0 | 0 |  | RTS 22/ II | RTS 22/ II | 0 | 0 |  | Práce |  |  |  | POL1_1
9 | 119001422 | Dočasné zajištění kabelů - v počtu 3 - 6 kabelů | m | 15 |  | 0 |  | 0 |  | 0 | 21 | 0 | 0.061 | 0.92 | 0 | 0 |  | RTS 22/ II | RTS 22/ II | 0 | 0 |  | Práce |  |  |  | POL1_1
10 | 133201101 | Hloubení šachet v hor.3 do 100 m3 | m3 | 110 |  | 0 |  | 0 |  | 0 | 21 | 0 | 0 | 0 | 0 | 0 |  | RTS 22/ II | RTS 22/ II | 0 | 0 |  | Práce |  |  |  | POL1_1
|  | 1*2*2,5*22 |  | 110 | [22 empty] | VV | 0
11 | 133201109 | Příplatek za lepivost - hloubení šachet v hor.3 | m3 | 110 |  | 0 |  | 0 |  | 0 | 21 | 0 | 0 | 0 | 0 | 0 |  | RTS 22/ II | RTS 22/ II | 0 | 0 |  | Práce |  |  |  | POL1_1
12 | 139601102 | Ruční výkop jam, rýh a šachet v hornině tř. 3 | m3 | 1.5 |  | 0 |  | 0 |  | 0 | 21 | 0 | 0 | 0 | 0 | 0 |  | RTS 22/ II | RTS 22/ II | 0 | 0 |  | Práce |  |  |  | POL1_1
13 | 1415489 | Nasunutí potrubí do chráničky, osazení chráničky | m | 3 |  | 0 |  | 0 |  | 0 | 21 | 0 | 0 | 0 | 0 | 0 |  | Vlastní | Indiv | 0 | 0 |  | Práce |  |  |  | POL1_1
14 | 14587 | Čichačka na chráničce | ks | 1 |  | 0 |  | 0 |  | 0 | 21 | 0 | 0 | 0 | 0 | 0 |  | Vlastní | Indiv | 0 | 0 |  | Práce |  |  |  | POL1_1
15 | 151101101 | Pažení a rozepření stěn rýh - příložné - hl. do 2m | m2 | 1386 |  | 0 |  | 0 |  | 0 | 21 | 0 | 0.00099 | 1.37 | 0 | 0 |  | RTS 22/ II | RTS 22/ II | 0 | 0 |  | Práce |  |  |  | POL1_1
|  | 385*2*1,8 |  | 1386 | [22 empty] | VV | 0
16 | 151101102 | Pažení a rozepření stěn rýh - příložné - hl. do 4m | m2 | 1500 |  | 0 |  | 0 |  | 0 | 21 | 0 | 0.00086 | 1.29 | 0 | 0 |  | RTS 22/ II | RTS 22/ II | 0 | 0 |  | Práce |  |  |  | POL1_1
|  | 300*2,5*2 |  | 1500 | [22 empty] | VV | 0
17 | 151101111 | Odstranění pažení stěn rýh - příložné - hl. do 2 m | m2 | 1386 |  | 0 |  | 0 |  | 0 | 21 | 0 | 0 | 0 | 0 | 0 |  | RTS 22/ II | RTS 22/ II | 0 | 0 |  | Práce |  |  |  | POL1_1
18 | 151101112 | Odstranění pažení stěn rýh - příložné - hl. do 4 m | m2 | 1500 |  | 0 |  | 0 |  | 0 | 21 | 0 | 0 | 0 | 0 | 0 |  | RTS 22/ II | RTS 22/ II | 0 | 0 |  | Práce |  |  |  | POL1_1
19 | 161101101 | Svislé přemístění výkopku z hor.1-4 do 2,5 m | m3 | 1066.84 |  | 0 |  | 0 |  | 0 | 21 | 0 | 0 | 0 | 0 | 0 |  | RTS 22/ II | RTS 22/ II | 0 | 0 |  | Práce |  |  |  | POL1_1
|  | 0,5*(2023,68+110) |  | 1066.84 | [22 empty] | VV | 0
20 | 162701105 | Vodorovné přemístění výkopku z hor.1-4 do 10000 m | m3 | 2133.68 |  | 0 |  | 0 |  | 0 | 21 | 0 | 0 | 0 | 0 | 0 |  | RTS 22/ II | RTS 22/ II | 0 | 0 |  | Práce |  |  |  | POL1_1
|  | 2023,68+110 |  | 2133.68 | [22 empty] | VV | 0
21 | 162701109 | Příplatek k vod. přemístění hor.1-4 za další 1 km | m3 | 10668.4 |  | 0 |  | 0 |  | 0 | 21 | 0 | 0 | 0 | 0 | 0 |  | RTS 22/ II | RTS 22/ II | 0 | 0 |  | Práce |  |  |  | POL1_1
|  | 2133,68*5 |  | 10668.4 | [22 empty] | VV | 0
22 | 174101101 | Zásyp jam, rýh, šachet se zhutněním | m3 | 1603.98 |  | 0 |  | 0 |  | 0 | 21 | 0 | 0 | 0 | 0 | 0 |  | RTS 22/ II | RTS 22/ II | 0 | 0 |  | Práce |  |  |  | POL1_1
|  | 2023,68-344,6-75,1 |  | 1603.98 | [22 empty] | VV | 0
23 | 175101101 | Obsyp potrubí bez prohození sypaniny | m3 | 344.6 |  | 0 |  | 0 |  | 0 | 21 | 0 | 0 | 0 | 0 | 0 |  | RTS 22/ II | RTS 22/ II | 0 | 0 |  | Práce |  |  |  | POL1_1
|  | 1*0,5*263+1*0,45*423+1*0,35*65 |  | 344.6 | [22 empty] | VV | 0
24 | 175101201 | Obsyp objektu bez prohození sypaniny | m3 | 110 |  | 0 |  | 0 |  | 0 | 21 | 0 | 0 | 0 | 0 | 0 |  | RTS 22/ II | RTS 22/ II | 0 | 0 |  | Práce |  |  |  | POL1_1
25 | 896698 | Zalití chráničky popílkem | m3 | 0.375 |  | 0 |  | 0 |  | 0 | 21 | 0 | 0 | 0 | 0 | 0 |  | Vlastní | Indiv | 0 | 0 |  | Práce |  |  |  | POL1_1
|  | 0,125*3 |  | 0.38 | [22 empty] | VV | 0
26 | 58330002.A | Štěrkopísek k zásypu frakce 0-16 | t | 689.2 |  | 0 |  | 0 |  | 0 | 21 | 0 | 1 | 689.2 | 0 | 0 | SPCM | RTS 22/ II | RTS 22/ II | 0 | 0 |  | Specifikace |  |  |  | POL3_1
|  | 344,6*2 |  | 689.2 | [22 empty] | VV | 0
27 | 58344197 | Štěrkodrtě frakce 0-63 A, zásyp rýhy | t | 3427.9 |  | 0 |  | 0 |  | 0 | 21 | 0 | 1 | 3427.9 | 0 | 0 | SPCM | RTS 22/ II | Indiv | 0 | 0 |  | Specifikace |  |  |  | POL3_1
|  | (1603,95+110)*2 |  | 3427.9 | [22 empty] | VV | 0
28 | 896457 | Chránička Dn 500 | m | 3 |  | 0 |  | 0 |  | 0 | 21 | 0 | 0 | 0 | 0 | 0 |  | Vlastní | Indiv | 0 | 0 |  | Specifikace |  |  |  | POL3_
Díl: | 4 | Vodorovné konstrukce |  |  |  | 0 |  | 0 |  | 0 |  | 0 |  | 107.59 |  | 0 |  |  |  |  | 0 | [5 empty] | DIL
29 | 451315135 | Podklad vrstva -20cm beton C16/20, suchá směs pod šachty | m2 | 49.5 |  | 0 |  | 0 |  | 0 | 21 | 0 | 0.45584 | 22.56 | 0 | 0 |  | URS | URS 12/ I | 0 | 0 |  | Práce |  |  |  | POL1_1
|  | 1,5*1,5*22 |  | 49.5 | [22 empty] | VV | 0
30 | 451572111 | Lože pod potrubí z kameniva těženého 8-16 mm | m3 | 75.1 |  | 0 |  | 0 |  | 0 | 21 | 0 | 1.1322 | 85.03 | 0 | 0 |  | RTS 22/ II | RTS 22/ II | 0 | 0 |  | Práce |  |  |  | POL1_1
|  | 0,1*1*(263+423+65) |  | 75.1 | [22 empty] | VV | 0
Díl: | 5 | Komunikace |  |  |  | 0 |  | 0 |  | 0 |  | 0 |  | 68.65 |  | 0 |  |  |  |  | 24.07 | [5 empty] | DIL
31 | 566901111 | Vyspravení podkladu po překopech štěrkopískem | m3 | 13.2 |  | 0 |  | 0 |  | 0 | 21 | 0 | 1.6867 | 22.26 | 0 | 0 |  | RTS 22/ II | RTS 22/ II | 0.162 | 2.14 |  | Práce |  |  |  | POL1_
|  | 33*0,4 : | [24 empty] | VV | 0
32 | 566904111 | Vyspravení podkladu po překopech kam.obal.asfaltem | t | 13.86 |  | 0 |  | 0 |  | 0 | 21 | 0 | 1 | 13.86 | 0 | 0 |  | RTS 22/ II | RTS 22/ II | 0.406 | 5.63 |  | Práce |  |  |  | POL1_
|  | 33*0,1*1,5*2,8 |  | 13.86 | [22 empty] | VV | 0
33 | 566905111 | Vyspravení podkladu po překopech podklad.betonem | m3 | 9.9 |  | 0 |  | 0 |  | 0 | 21 | 0 | 2.5 | 24.75 | 0 | 0 |  | RTS 22/ II | RTS 22/ II | 1.21 | 11.98 |  | Práce |  |  |  | POL1_
|  | 33*0,2*1,5 : | [24 empty] | VV | 0
34 | 577141112 | Beton asfalt. ACO 11+,nebo ACO 16+,do 3 m, tl.5 cm plochy 101-200 m2 | m2 | 60 |  | 0 |  | 0 |  | 0 | 21 | 0 | 0.12966 | 7.78 | 0 | 0 |  | RTS 22/ II | RTS 22/ II | 0.072 | 4.32 |  | Práce |  |  |  | POL1_
Díl: | 87 | Trubní vedení |  |  |  | 0 |  | 0 |  | 0 |  | 0 |  | 3.46 |  | 0 |  |  |  |  | 216.72 | [5 empty] | DIL
35 | 871371111 | Montáž trubek z tvrdého PVC ve výkopu d 315 mm | m | 707 |  | 0 |  | 0 |  | 0 | 21 | 0 | 0.00016 | 0.11 | 0 | 0 |  | RTS 22/ II | RTS 22/ II | 0.3 | 212.1 |  | Práce |  |  |  | POL1_1
36 | 871313121 | Montáž trub kanaliz. z plastu, hrdlových, DN 150 | m | 66 |  | 0 |  | 0 |  | 0 | 21 | 0 | 0 | 0 | 0 | 0 |  | RTS 22/ II | RTS 22/ II | 0.07 | 4.62 |  | Práce |  |  |  | POL1_1
37 | 877363121 | Montáž tvarovek odboč. plast. gum. kroužek DN 250 | kus | 7 |  | 0 |  | 0 |  | 0 | 21 | 0 | 4e-05 | 0 | 0 | 0 |  | RTS 22/ II | RTS 22/ II | 0 | 0 |  | Práce |  |  |  | POL1_1
38 | 877373121 | Montáž tvarovek odboč. plast. gum. kroužek DN 300 | kus | 7 |  | 0 |  | 0 |  | 0 | 21 | 0 | 5e-05 | 0 | 0 | 0 |  | RTS 22/ II | RTS 22/ II | 0 | 0 |  | Práce |  |  |  | POL1_1
39 | 877373122 | Montáž přesuvek z plastu, gumový kroužek, DN 300 včetně dodávky přesuvky PVC 315 x 7,7 mm | kus | 2 |  | 0 |  | 0 |  | 0 | 21 | 0 | 0.00513 | 0.01 | 0 | 0 |  | RTS 22/ II | RTS 22/ II | 0 | 0 |  | Práce |  |  |  | POL1_1
40 | 28614270 | Trubka kanalizační SN 10 150x6000 mm PP hrdlová, korugovaná | ks | 11.55 |  | 0 |  | 0 |  | 0 | 21 | 0 | 0.0071 | 0.08 | 0 | 0 | SPCM | RTS 22/ II | RTS 22/ II | 0 | 0 |  | Specifikace |  |  |  | POL3_1
|  | 66/6*1,05 |  | 11.55 | [22 empty] | VV | 0
41 | 2861427 | Trubka kanalizační SN 10 250x6000 mm PP hrdlová, korugovaná | kus | 68.2848 |  | 0 |  | 0 |  | 0 | 21 | 0 | 0.0229 | 1.56 | 0 | 0 | SPCM | RTS 22/ II | RTS 22/ II | 0 | 0 |  | Specifikace |  |  |  | POL3_1
|  | 422/6/1,03 |  | 68.2848 | [22 empty] | VV | 0
42 | 2861427 | Trubka kanalizační SN 10 300x6000 mm PP hrdlová, korugovaná | kus | 48.925 |  | 0 |  | 0 |  | 0 | 21 | 0 | 0.0315 | 1.54 | 0 | 0 | SPCM | RTS 22/ II | RTS 22/ II | 0 | 0 |  | Specifikace |  |  |  | POL3_1
|  | 285/6*1,03 |  | 48.925 | [22 empty] | VV | 0
43 | 2865062 | Přesuvka kanalizační PP SN 10 DN 250 | kus | 4 |  | 0 |  | 0 |  | 0 | 21 | 0 | 0.00233 | 0.01 | 0 | 0 | SPCM | RTS 22/ II | RTS 22/ II | 0 | 0 |  | Specifikace |  |  |  | POL3_1
44 | 2865062 | Přesuvka kanalizační PP SN 10 DN 300 | kus | 2 |  | 0 |  | 0 |  | 0 | 21 | 0 | 0.0042 | 0.01 | 0 | 0 | SPCM | RTS 22/ II | RTS 22/ II | 0 | 0 |  | Specifikace |  |  |  | POL3_1
45 | 2865457 | Odbočka kanalizační PP SN 10 DN 250/150 45° | kus | 7 |  | 0 |  | 0 |  | 0 | 21 | 0 | 0.005 | 0.04 | 0 | 0 | SPCM | RTS 22/ II | RTS 22/ II | 0 | 0 |  | Specifikace |  |  |  | POL3_1
46 | 2865457 | Odbočka kanalizační PP SN 10 DN 300/150 45° | kus | 7 |  | 0 |  | 0 |  | 0 | 21 | 0 | 0.0088 | 0.06 | 0 | 0 | SPCM | RTS 22/ II | RTS 22/ II | 0 | 0 |  | Specifikace |  |  |  | POL3_1
47 | 2865460 | Koleno kanalizační PP SN 10 DN 150/45° | kus | 21 |  | 0 |  | 0 |  | 0 | 21 | 0 | 0.0008 | 0.02 | 0 | 0 | SPCM | RTS 22/ II | RTS 22/ II | 0 | 0 |  | Specifikace |  |  |  | POL3_1
48 | 2865460 | Koleno kanalizační PP SN 10 DN 150/87,5° | kus | 21 |  | 0 |  | 0 |  | 0 | 21 | 0 | 0.001 | 0.02 | 0 | 0 | SPCM | RTS 22/ II | RTS 22/ II | 0 | 0 |  | Specifikace |  |  |  | POL3_1
Díl: | 89 | Ostatní konstrukce na trubním vedení |  |  |  | 0 |  | 0 |  | 0 |  | 0 |  | 75.03 |  | 0 |  |  |  |  | 0 | [5 empty] | DIL
49 | 89 | Kamerová zkouška potrubí, včetně vyčištění potrubí před zkouškou | m | 685 |  | 0 |  | 0 |  | 0 | 21 | 0 | 0 | 0 | 0 | 0 |  | Vlastní | Indiv | 0 | 0 |  | Práce |  |  |  | POL1_1
50 | 892585111R00 | Zabezpečení konců a zkouška vzduch. kan. DN do 300 | sada | 21 |  | 0 |  | 0 |  | 0 | 21 | 0 | 0.00011 | 0 | 0 | 0 |  | Vlastní | Indiv | 0 | 0 |  | Práce |  |  |  | POL1_1
51 | 894401211 | Osazení betonových skruží rovných | kus | 81 |  | 0 |  | 0 |  | 0 | 21 | 0 | 0.021 | 1.7 | 0 | 0 |  | RTS 22/ II | RTS 22/ II | 0 | 0 |  | Práce |  |  |  | POL1_1
52 | 894402211 | Osazení beton. skruží přechodových | kus | 22 |  | 0 |  | 0 |  | 0 | 21 | 0 | 0.02611 | 0.57 | 0 | 0 |  | RTS 22/ II | RTS 22/ II | 0 | 0 |  | Práce |  |  |  | POL1_1
53 | 894513 | Napojení na stávající kanalizaci úprava stáv. potrubí | kpl | 2 |  | 0 |  | 0 |  | 0 | 21 | 0 | 0 | 0 | 0 | 0 |  | Vlastní | Indiv | 0 | 0 |  | Práce |  |  |  | POL1_1
54 | 899311112 | Osazení poklopů litinových s rámem do 100 kg | kus | 22 |  | 0 |  | 0 |  | 0 | 21 | 0 | 0.007 | 0.15 | 0 | 0 |  | RTS 22/ II | RTS 22/ II | 0 | 0 |  | Práce |  |  |  | POL1_1
55 | 899912118 | Ocelové objímky z pás.oceli, do chráničky, DN 500 | kus | 4 |  | 0 |  | 0 |  | 0 | 21 | 0 | 0.02098 | 0.08 | 0 | 0 |  | RTS 22/ II | RTS 22/ II | 0 | 0 |  | Práce |  |  |  | POL1_1
56 | 5524344 | Poklop na vstupní šachtu d 600 D, odvětraný | kus | 22 |  | 0 |  | 0 |  | 0 | 21 | 0 | 0.158 | 3.48 | 0 | 0 | SPCM | RTS 14/ I | RTS 14/ I | 0 | 0 |  | Specifikace |  |  |  | POL3_1
57 | 59224174. | Prstenec vyrovnávací 625/40/120 | kus | 1 |  | 0 |  | 0 |  | 0 | 21 | 0 | 0.024 | 0.02 | 0 | 0 | SPCM | RTS 22/ II | RTS 22/ II | 0 | 0 |  | Specifikace |  |  |  | POL3_1
58 | 59224177. | Prstenec vyrovnávací 63/12 | kus | 4 |  | 0 |  | 0 |  | 0 | 21 | 0 | 0.08 | 0.32 | 0 | 0 | SPCM | RTS 22/ II | RTS 22/ II | 0 | 0 |  | Specifikace |  |  |  | POL3_1
59 | 59224347. | Prstenec vyrovn šachetní 63/60 | kus | 5 |  | 0 |  | 0 |  | 0 | 21 | 0 | 0.04 | 0.2 | 0 | 0 | SPCM | RTS 22/ II | RTS 22/ II | 0 | 0 |  | Specifikace |  |  |  | POL3_1
60 | 59224348. | Prstenec vyrovn šachetní 63/8 | kus | 7 |  | 0 |  | 0 |  | 0 | 21 | 0 | 0.054 | 0.38 | 0 | 0 | SPCM | RTS 22/ II | RTS 22/ II | 0 | 0 |  | Specifikace |  |  |  | POL3_1
61 | 59224349. | Prstenec vyrovn šachetní 63/10 | kus | 11 |  | 0 |  | 0 |  | 0 | 21 | 0 | 0.065 | 0.72 | 0 | 0 | SPCM | RTS 22/ II | RTS 22/ II | 0 | 0 |  | Specifikace |  |  |  | POL3_1
62 | 59224353. | Konus šachetní 100-63/58 | kus | 20 |  | 0 |  | 0 |  | 0 | 21 | 0 | 0.62 | 12.4 | 0 | 0 | SPCM | RTS 22/ II | RTS 22/ II | 0 | 0 |  | Specifikace |  |  |  | POL3_1
63 | 5922435 | Deska zákrytová 100-63/17 | kus | 2 |  | 0 |  | 0 |  | 0 | 21 | 0 | 0.449 | 0.9 | 0 | 0 | SPCM | RTS 22/ II | RTS 22/ II | 0 | 0 |  | Specifikace |  |  |  | POL3_1
64 | 59224358. | Skruž šachetní 100/25/12 PS | kus | 10 |  | 0 |  | 0 |  | 0 | 21 | 0 | 0.25 | 2.5 | 0 | 0 | SPCM | RTS 22/ II | RTS 22/ II | 0 | 0 |  | Specifikace |  |  |  | POL3_1
65 | 59224361. | Skruž šachetní 100/50 PS | kus | 10 |  | 0 |  | 0 |  | 0 | 21 | 0 | 0.53 | 5.3 | 0 | 0 | SPCM | RTS 22/ II | RTS 22/ II | 0 | 0 |  | Specifikace |  |  |  | POL3_1
66 | 59224362. | Skruž šachetní 100/100/12 | kus | 11 |  | 0 |  | 0 |  | 0 | 21 | 0 | 1 | 11 | 0 | 0 | SPCM | RTS 22/ II | RTS 22/ II | 0 | 0 |  | Specifikace |  |  |  | POL3_1
67 | 59224366. | Dno šachetní přímé 100/60 V max. 40 | kus | 22 |  | 0 |  | 0 |  | 0 | 21 | 0 | 1.6 | 35.2 | 0 | 0 | SPCM | RTS 22/ II | RTS 22/ II | 0 | 0 |  | Specifikace |  |  |  | POL3_1
68 | 59224373. | Těsnění elastom pro šach díly - DN 1000 | kus | 53 |  | 0 |  | 0 |  | 0 | 21 | 0 | 0.002 | 0.11 | 0 | 0 | SPCM | RTS 22/ II | RTS 22/ II | 0 | 0 |  | Specifikace |  |  |  | POL3_1
Díl: | 91 | Doplňující práce na komunikaci |  |  |  | 0 |  | 0 |  | 0 |  | 0 |  | 0 |  | 0 |  |  |  |  | 4.88 | [5 empty] | DIL
69 | 919735115 | Řezání stávajícího živičného krytu tl. 20 - 25 cm | m | 44 |  | 0 |  | 0 |  | 0 | 21 | 0 | 0 | 0 | 0 | 0 |  | RTS 22/ II | RTS 15/ II | 0.111 | 4.88 |  | Práce |  |  |  | POL1_
Díl: | 96 | Bourání konstrukcí |  |  |  | 0 |  | 0 |  | 0 |  | 0 |  | 0.1 |  | 32.91 |  |  |  |  | 0 | [5 empty] | DIL
70 | 960321271 | Bourání konstrukcí ze železobetonu | m3 | 6 |  | 0 |  | 0 |  | 0 | 21 | 0 | 0 | 0 | 2.85 | 17.1 |  | RTS 22/ II | RTS 22/ II | 0 | 0 |  | Práce |  |  |  | POL1_1
|  | stávající kanal. šachty : 4*1,5 |  | 6 | [22 empty] | VV | 0
71 | 969021131 | Vybourání kanalizačního potrubí DN do 300 mm | m | 170 |  | 0 |  | 0 |  | 0 | 21 | 0 | 0.00059 | 0.1 | 0.093 | 15.81 |  | RTS 22/ II | RTS 22/ II | 0 | 0 |  | Práce |  |  |  | POL1_1
Díl: | 99 | Staveništní přesun hmot |  |  |  | 0 |  | 0 |  | 0 |  | 0 |  | 0 |  | 0 |  |  |  |  | 0 | [5 empty] | DIL
72 | 998276101 | Přesun hmot pro trubní vedení plastová,otevř.výkop | t | 4484.7279 |  | 0 |  | 0 |  | 0 | 21 | 0 | 0 | 0 | 0 | 0 |  | RTS 22/ II | RTS 22/ II | 0 | 0 |  | Práce |  |  |  | POL1_1
Díl: | D96 | Přesuny suti a vybouraných hmot |  |  |  | 0 |  | 0 |  | 0 |  | 0 |  | 0 |  | 0 |  |  |  |  | 0 | [5 empty] | DIL
73 | 979081111 | Odvoz suti a vybour. hmot na skládku do 1 km | t | 32.91 |  | 0 |  | 0 |  | 0 | 21 | 0 | 0 | 0 | 0 | 0 |  | RTS 22/ II | RTS 22/ II | 0 | 0 |  | Práce |  |  |  | POL1_0
74 | 979081121 | Příplatek k odvozu za každý další 1 km | t | 493.65 |  | 0 |  | 0 |  | 0 | 21 | 0 | 0 | 0 | 0 | 0 |  | RTS 22/ II | RTS 22/ II | 0 | 0 |  | Práce |  |  |  | POL1_0
75 | 979990001 | Poplatek za skládku stavební suti | t | 32.91 |  | 0 |  | 0 |  | 0 | 21 | 0 | 0 | 0 | 0 | 0 |  | RTS 20/ I | RTS 20/ I | 0 | 0 |  | Práce |  |  |  | POL1_0
[25 empty] | 15 | 21 | DPH
| Celkem |  |  |  |  | 0 | [18 empty] | 0 | 0 | SUM
Poznámky uchazeče k zadání
POPUZIV
END
Note on S6: Jedná se o informaci, zda se jedná o položku, která je do rozpočtu zadána z cenové soustavy RTS, nebo vlastní.
Note on T6: Jedná se o název CÚ, která je zadána u položky rozpočtu

## 03 SPLAŠ. K.
Položkový rozpočet | [26 empty] | #TypZaznamu#
S: | 2022/024 | Kylešovice ul. J.D-Hlavní Tech. dopr. infr. 1. eta | [24 empty] | STA
O: | 03 | Splašková kanalizace | [21 empty] | STA |  |  | OBJ
R: | 03 | Splašková kanalizace CPV 45231300-8 Stav. práce pro kanal. potrubí | [24 empty] | ROZ
P.č. | Číslo položky | Název položky | MJ | Množství | Cena / MJ | Celkem | Dodávka | Dodávka celk. | Montáž | Montáž celk. | DPH | Cena s DPH | Hmotnost / MJ | Hmotnost celk.(t) | Dem. hmotnost / MJ | Dem. hmotnost celk.(t) | Ceník | Cen. soustava / platnost | Cenová úroveň | Nhod / MJ | Nhod celk. | Dodavatel | Typ položky
Díl: | 1 | Zemní práce |  |  |  | 0 |  | 0 |  | 0 |  | 0 |  | 3753.2 |  | 5.81 |  |  |  |  | 394.24 | [5 empty] | DIL
1 | 131201119 | Příplatek za lepivost - hloubení nezap.jam v hor.3 | m3 | 1941.12 |  | 0 |  | 0 |  | 0 | 21 | 0 | 0 | 0 | 0 | 0 |  | RTS 22/ II | RTS 22/ II | 0.0431 | 83.66 |  | Práce |  |  |  | POL1_1
2 | 132201212 | Hloubení rýh š.do 200 cm hor.3 do 1000m3,STROJNĚ | m3 | 1941.12 |  | 0 |  | 0 |  | 0 | 21 | 0 | 0 | 0 | 0 | 0 |  | RTS 22/ II | RTS 22/ II | 0.16 | 310.58 |  | Práce |  |  |  | POL1_1
|  | S1 : 1,2*(84*2,4+30*3,1+20*3,5+34*3,3+89*3,2+67*2,8) |  | 1139.04 | [22 empty] | VV | 0
|  | S2 : 1,2*39*2,8 |  | 131.04 | [22 empty] | VV | 0
|  | S3 : 1,2*(91*1,7+41*1,7+96*1,9+39*2) |  | 581.76 | [22 empty] | VV | 0
|  | S4,S5 : 1,2*8*2,5 |  | 24 | [22 empty] | VV | 0
|  | S6 : 1,2*32*1,7 |  | 65.28 | [22 empty] | VV | 0
3 | 1111 | Poplatek za skládku | t | 3735.936 |  | 0 |  | 0 |  | 0 | 21 | 0 | 0 | 0 | 0 | 0 |  | Vlastní | Indiv | 0 | 0 |  | Práce |  |  |  | POL1_1
|  | 2075,52*1,8 |  | 3735.94 | [22 empty] | VV | 0
4 | 113106121 | Rozebrání dlažeb z betonových dlaždic na sucho | m2 | 4 |  | 0 |  | 0 |  | 0 | 21 | 0 | 0 | 0 | 0.138 | 0.55 |  | RTS 22/ II | RTS 22/ II | 0 | 0 |  | Práce |  |  |  | POL1_1
5 | 113107143 | Odstranění podkladu pl.do 200 m2, živice tl. 15 cm | m2 | 4 |  | 0 |  | 0 |  | 0 | 21 | 0 | 0 | 0 | 0.316 | 1.26 |  | RTS 15/ I | RTS 15/ I | 0 | 0 |  | Práce |  |  |  | POL1_1
6 | 113107153 | Odstraň podklad -200m2 kam těž 30cm | m2 | 8 |  | 0 |  | 0 |  | 0 | 21 | 0 | 0 | 0 | 0.5 | 4 |  | URS | URS 12/ I | 0 | 0 |  | Práce |  |  |  | POL1_1
7 | 115101201 | Čerpání vody na výšku do 10 m, přítok do 500 l | h | 1000 |  | 0 |  | 0 |  | 0 | 21 | 0 | 0 | 0 | 0 | 0 |  | RTS 22/ II | RTS 22/ II | 0 | 0 |  | Práce |  |  |  | POL1_1
8 | 115101301 | Pohotovost čerp.soupravy, výška 10 m, přítok 500 l | den | 40 |  | 0 |  | 0 |  | 0 | 21 | 0 | 0 | 0 | 0 | 0 |  | RTS 22/ II | RTS 22/ II | 0 | 0 |  | Práce |  |  |  | POL1_1
9 | 119001422 | Dočasné zajištění kabelů - v počtu 3 - 6 kabelů | m | 20 |  | 0 |  | 0 |  | 0 | 21 | 0 | 0.061 | 1.22 | 0 | 0 |  | RTS 22/ II | RTS 22/ II | 0 | 0 |  | Práce |  |  |  | POL1_1
10 | 133201101 | Hloubení šachet v hor.3 do 100 m3 | m3 | 134.4 |  | 0 |  | 0 |  | 0 | 21 | 0 | 0 | 0 | 0 | 0 |  | RTS 22/ II | RTS 22/ II | 0 | 0 |  | Práce |  |  |  | POL1_1
|  | 1*2*2,8*24 |  | 134.4 | [22 empty] | VV | 0
11 | 133201109 | Příplatek za lepivost - hloubení šachet v hor.3 | m3 | 134.4 |  | 0 |  | 0 |  | 0 | 21 | 0 | 0 | 0 | 0 | 0 |  | RTS 22/ II | RTS 22/ II | 0 | 0 |  | Práce |  |  |  | POL1_1
12 | 139601102 | Ruční výkop jam, rýh a šachet v hornině tř. 3 | m3 | 1 |  | 0 |  | 0 |  | 0 | 21 | 0 | 0 | 0 | 0 | 0 |  | RTS 22/ II | RTS 22/ II | 0 | 0 |  | Práce |  |  |  | POL1_1
13 | 1415490 | Odpojení stávající tlakové kanalizace | ks | 2 |  | 0 |  | 0 |  | 0 | 21 | 0 | 0 | 0 | 0 | 0 |  | Vlastní | Indiv | 0 | 0 |  | Práce |  |  |  | POL1_1
14 | 14587 | Záslepka stávající tlakové kanalizace DN 160,80 | ks | 2 |  | 0 |  | 0 |  | 0 | 21 | 0 | 0 | 0 | 0 | 0 |  | Vlastní | Indiv | 0 | 0 |  | Práce |  |  |  | POL1_1
15 | 151101101 | Pažení a rozepření stěn rýh - příložné - hl. do 2m | m2 | 1076.4 |  | 0 |  | 0 |  | 0 | 21 | 0 | 0.00099 | 1.07 | 0 | 0 |  | RTS 22/ II | RTS 22/ II | 0 | 0 |  | Práce |  |  |  | POL1_1
|  | 2*1,8*(91+41+96+39+32) |  | 1076.4 | [22 empty] | VV | 0
16 | 151101102 | Pažení a rozepření stěn rýh - příložné - hl. do 4m | m2 | 2226 |  | 0 |  | 0 |  | 0 | 21 | 0 | 0.00086 | 1.91 | 0 | 0 |  | RTS 22/ II | RTS 22/ II | 0 | 0 |  | Práce |  |  |  | POL1_1
|  | 2*3*(84+30+20+34+89+67+39+8) |  | 2226 | [22 empty] | VV | 0
17 | 151101111 | Odstranění pažení stěn rýh - příložné - hl. do 2 m | m2 | 1076.34 |  | 0 |  | 0 |  | 0 | 21 | 0 | 0 | 0 | 0 | 0 |  | RTS 22/ II | RTS 22/ II | 0 | 0 |  | Práce |  |  |  | POL1_1
18 | 151101112 | Odstranění pažení stěn rýh - příložné - hl. do 4 m | m2 | 2226 |  | 0 |  | 0 |  | 0 | 21 | 0 | 0 | 0 | 0 | 0 |  | RTS 22/ II | RTS 22/ II | 0 | 0 |  | Práce |  |  |  | POL1_1
19 | 161101101 | Svislé přemístění výkopku z hor.1-4 do 2,5 m | m3 | 1037.76 |  | 0 |  | 0 |  | 0 | 21 | 0 | 0 | 0 | 0 | 0 |  | RTS 22/ II | RTS 22/ II | 0 | 0 |  | Práce |  |  |  | POL1_1
|  | 0,5*(1941,12+134,4) |  | 1037.76 | [22 empty] | VV | 0
20 | 162701105 | Vodorovné přemístění výkopku z hor.1-4 do 10000 m | m3 | 2075.52 |  | 0 |  | 0 |  | 0 | 21 | 0 | 0 | 0 | 0 | 0 |  | RTS 22/ II | RTS 22/ II | 0 | 0 |  | Práce |  |  |  | POL1_1
|  | 1941,12+134,4 |  | 2075.52 | [22 empty] | VV | 0
21 | 162701109 | Příplatek k vod. přemístění hor.1-4 za další 1 km | m3 | 10377.6 |  | 0 |  | 0 |  | 0 | 21 | 0 | 0 | 0 | 0 | 0 |  | RTS 22/ II | RTS 22/ II | 0 | 0 |  | Práce |  |  |  | POL1_1
|  | 2075,52*5 |  | 10377.6 | [22 empty] | VV | 0
22 | 174101101 | Zásyp jam, rýh, šachet se zhutněním | m3 | 1574.82 |  | 0 |  | 0 |  | 0 | 21 | 0 | 0 | 0 | 0 | 0 |  | RTS 22/ II | RTS 22/ II | 0 | 0 |  | Práce |  |  |  | POL1_1
|  | 1941,12-299,7-66,6 |  | 1574.82 | [22 empty] | VV | 0
23 | 175101101 | Obsyp potrubí bez prohození sypaniny | m3 | 299.7 |  | 0 |  | 0 |  | 0 | 21 | 0 | 0 | 0 | 0 | 0 |  | RTS 22/ II | RTS 22/ II | 0 | 0 |  | Práce |  |  |  | POL1_1
|  | 1*0,45*666 |  | 299.7 | [22 empty] | VV | 0
24 | 175101201 | Obsyp objektu bez prohození sypaniny | m3 | 134.4 |  | 0 |  | 0 |  | 0 | 21 | 0 | 0 | 0 | 0 | 0 |  | RTS 22/ II | RTS 22/ II | 0 | 0 |  | Práce |  |  |  | POL1_1
25 | 58330002.A | Štěrkopísek k zásypu frakce 0-16 | t | 599.4 |  | 0 |  | 0 |  | 0 | 21 | 0 | 1 | 599.4 | 0 | 0 | SPCM | RTS 22/ II | RTS 15/ II | 0 | 0 |  | Specifikace |  |  |  | POL3_1
|  | 299,7*2 |  | 599.4 | [22 empty] | VV | 0
26 | 58344197 | Štěrkodrtě frakce 0-63 A, zásyp rýhy | t | 3149.6 |  | 0 |  | 0 |  | 0 | 21 | 0 | 1 | 3149.6 | 0 | 0 | SPCM | RTS 22/ II | Indiv | 0 | 0 |  | Specifikace |  |  |  | POL3_1
|  | 1574,8*2 |  | 3149.6 | [22 empty] | VV | 0
Díl: | 4 | Vodorovné konstrukce |  |  |  | 0 |  | 0 |  | 0 |  | 0 |  | 100.02 |  | 0 |  |  |  |  | 0 | [5 empty] | DIL
27 | 451315135 | Podklad vrstva -20cm beton C16/20, suchá směs pod šachty | m2 | 54 |  | 0 |  | 0 |  | 0 | 21 | 0 | 0.45584 | 24.62 | 0 | 0 |  | URS | URS 12/ I | 0 | 0 |  | Práce |  |  |  | POL1_1
|  | 1,5*1,5*24 |  | 54 | [22 empty] | VV | 0
28 | 451572111 | Lože pod potrubí z kameniva těženého 8-16 mm | m3 | 66.6 |  | 0 |  | 0 |  | 0 | 21 | 0 | 1.1322 | 75.4 | 0 | 0 |  | RTS 22/ II | RTS 22/ II | 0 | 0 |  | Práce |  |  |  | POL1_1
|  | 1*0,1*666 |  | 66.6 | [22 empty] | VV | 0
Díl: | 5 | Komunikace |  |  |  | 0 |  | 0 |  | 0 |  | 0 |  | 0.72 |  | 0 |  |  |  |  | 0 | [5 empty] | DIL
29 | 596811111 | Kladení dlaždic kom.pro pěší, lože z kameniva těž. včetně dlaždic betonových HBB 50/50/5 cm | m2 | 4 |  | 0 |  | 0 |  | 0 | 21 | 0 | 0.18108 | 0.72 | 0 | 0 |  | RTS 22/ II | RTS 22/ II | 0 | 0 |  | Práce |  |  |  | POL1_1
Díl: | 56 | Podkladní vrstvy komunikací a zpevněných ploch |  |  |  | 0 |  | 0 |  | 0 |  | 0 |  | 8.93 |  | 0 |  |  |  |  | 0 | [5 empty] | DIL
30 | 566901111 | Vyspravení podkladu po překopech štěrkopískem | m3 | 1.2 |  | 0 |  | 0 |  | 0 | 21 | 0 | 1.6867 | 2.02 | 0 | 0 |  | RTS 22/ II | RTS 22/ II | 0 | 0 |  | Práce |  |  |  | POL1_1
|  | 8*0,15 |  | 1.2 | [22 empty] | VV | 0
31 | 566903111 | Vyspravení podkladu po překopech kam.hrubě drceným frakce 0-63 | t | 4 |  | 0 |  | 0 |  | 0 | 21 | 0 | 1.01 | 4.04 | 0 | 0 |  | RTS 22/ II | RTS 22/ II | 0 | 0 |  | Práce |  |  |  | POL1_1
|  | 8*0,25*2 |  | 4 | [22 empty] | VV | 0
32 | 566903112 | Vysprav podkl překop kam hrub drc frakce 16-32 | m3 | 0.6 |  | 0 |  | 0 |  | 0 | 21 | 0 | 1.98 | 1.19 | 0 | 0 |  | URS | URS 12/ I | 0 | 0 |  | Práce |  |  |  | POL1_1
|  | 4*0,15 |  | 0.6 | [22 empty] | VV | 0
33 | 566904111 | Vyspravení podkladu po překopech kam.obal.asfaltem | t | 1.68 |  | 0 |  | 0 |  | 0 | 21 | 0 | 1 | 1.68 | 0 | 0 |  | RTS 22/ II | RTS 22/ II | 0 | 0 |  | Práce |  |  |  | POL1_1
|  | 4*0,15*2,8 |  | 1.68 | [22 empty] | VV | 0
Díl: | 87 | Potrubí z trub z plastických hmot |  |  |  | 0 |  | 0 |  | 0 |  | 0 |  | 6.64 |  | 0 |  |  |  |  | 190.2 | [5 empty] | DIL
34 | 871371111 | Montáž trubek z tvrdého PVC ve výkopu d 315 mm | m | 634 |  | 0 |  | 0 |  | 0 | 21 | 0 | 0.00016 | 0.1 | 0 | 0 |  | RTS 22/ II | RTS 22/ II | 0.3 | 190.2 |  | Práce |  |  |  | POL1_1
35 | 877363121 | Montáž tvarovek odboč. plast. gum. kroužek DN 250 | kus | 40 |  | 0 |  | 0 |  | 0 | 21 | 0 | 4e-05 | 0 | 0 | 0 |  | RTS 22/ II | RTS 22/ II | 0 | 0 |  | Práce |  |  |  | POL1_1
36 | 877363122 | Montáž přesuvek z plastu, gumový kroužek, DN 250 | kus | 4 |  | 0 |  | 0 |  | 0 | 21 | 0 | 5e-05 | 0 | 0 | 0 |  | RTS 22/ II | RTS 22/ II | 0 | 0 |  | Práce |  |  |  | POL1_1
37 | 286114015 | Trubka kanalizační PVC SN12 250x6000mm, plnostěná hladká PVC-U, hnědá | kus | 108.8367 |  | 0 |  | 0 |  | 0 | 21 | 0 | 0.0582 | 6.33 | 0 | 0 | SPCM | RTS 22/ II | RTS 22/ II | 0 | 0 |  | Specifikace |  |  |  | POL3_1
|  | 634/6*1,03 |  | 108.8367 | [22 empty] | VV | 0
38 | 2865062 | Přesuvka kanalizační PVC DN 250 | kus | 4 |  | 0 |  | 0 |  | 0 | 21 | 0 | 0.00233 | 0.01 | 0 | 0 | SPCM | RTS 22/ II | RTS 22/ II | 0 | 0 |  | Specifikace |  |  |  | POL3_1
39 | 2865457 | Odbočka kanalizační PVC SN 12 DN 250/150 45° | kus | 40 |  | 0 |  | 0 |  | 0 | 21 | 0 | 0.005 | 0.2 | 0 | 0 | SPCM | RTS 22/ II | RTS 22/ II | 0 | 0 |  | Specifikace |  |  |  | POL3_1
Díl: | 89 | Ostatní konstrukce na trubním vedení |  |  |  | 0 |  | 0 |  | 0 |  | 0 |  | 87.15 |  | 0 |  |  |  |  | 0 | [5 empty] | DIL
40 | 89 | Kamerová zkouška potrubí, včetně čištění potrubí před zkouškou | m | 666 |  | 0 |  | 0 |  | 0 | 21 | 0 | 0 | 0 | 0 | 0 |  | Vlastní | Indiv | 0 | 0 |  | Práce |  |  |  | POL1_1
41 | 892585111R00 | Zabezpečení konců a zkouška vzduch. kan. DN do 300 | sada | 23 |  | 0 |  | 0 |  | 0 | 21 | 0 | 0.00011 | 0 | 0 | 0 |  | Vlastní | Indiv | 0 | 0 |  | Práce |  |  |  | POL1_1
42 | 894401211 | Osazení betonových skruží rovných | kus | 103 |  | 0 |  | 0 |  | 0 | 21 | 0 | 0.021 | 2.16 | 0 | 0 |  | RTS 22/ II | RTS 22/ II | 0 | 0 |  | Práce |  |  |  | POL1_1
43 | 894402211 | Osazení beton. skruží přechodových | kus | 24 |  | 0 |  | 0 |  | 0 | 21 | 0 | 0.02611 | 0.63 | 0 | 0 |  | RTS 22/ II | RTS 22/ II | 0 | 0 |  | Práce |  |  |  | POL1_1
44 | 894513 | Napojení na stávající kanalizaci úprava stáv. kynety šachty | kpl | 2 |  | 0 |  | 0 |  | 0 | 21 | 0 | 0 | 0 | 0 | 0 |  | Vlastní | Indiv | 0 | 0 |  | Práce |  |  |  | POL1_1
45 | 899311112 | Osazení poklopů litinových s rámem do 100 kg | kus | 24 |  | 0 |  | 0 |  | 0 | 21 | 0 | 0.007 | 0.17 | 0 | 0 |  | RTS 22/ II | RTS 22/ II | 0 | 0 |  | Práce |  |  |  | POL1_1
46 | 894512 | Kanalizační řád splaškové kanalizace | soubor | 1 |  | 0 |  | 0 |  | 0 | 21 | 0 | 0 | 0 | 0 | 0 |  | Vlastní | Indiv | 0 | 0 |  | HZS |  |  |  | POL10_
47 | 5524344 | Poklop na vstupní šachtu d 600 D | kus | 24 |  | 0 |  | 0 |  | 0 | 21 | 0 | 0.158 | 3.79 | 0 | 0 | SPCM | RTS 14/ I | RTS 14/ I | 0 | 0 |  | Specifikace |  |  |  | POL3_1
48 | 59224174. | Prstenec vyrovnávací 625/40/120 | kus | 3 |  | 0 |  | 0 |  | 0 | 21 | 0 | 0.024 | 0.07 | 0 | 0 | SPCM | RTS 22/ II | RTS 22/ II | 0 | 0 |  | Specifikace |  |  |  | POL3_1
49 | 59224177. | Prstenec vyrovnávací 63/12 | kus | 5 |  | 0 |  | 0 |  | 0 | 21 | 0 | 0.08 | 0.4 | 0 | 0 | SPCM | RTS 22/ II | RTS 22/ II | 0 | 0 |  | Specifikace |  |  |  | POL3_1
50 | 59224347. | Prstenec vyrovn šachetní 63/60 | kus | 9 |  | 0 |  | 0 |  | 0 | 21 | 0 | 0.04 | 0.36 | 0 | 0 | SPCM | RTS 22/ II | RTS 22/ II | 0 | 0 |  | Specifikace |  |  |  | POL3_1
51 | 59224348. | Prstenec vyrovn šachetní 63/8 | kus | 6 |  | 0 |  | 0 |  | 0 | 21 | 0 | 0.054 | 0.32 | 0 | 0 | SPCM | RTS 22/ II | RTS 22/ II | 0 | 0 |  | Specifikace |  |  |  | POL3_1
52 | 59224349. | Prstenec vyrovn šachetní 63/10 | kus | 16 |  | 0 |  | 0 |  | 0 | 21 | 0 | 0.065 | 1.04 | 0 | 0 | SPCM | RTS 22/ II | RTS 22/ II | 0 | 0 |  | Specifikace |  |  |  | POL3_1
53 | 59224353. | Konus šachetní 100-63/58 | kus | 24 |  | 0 |  | 0 |  | 0 | 21 | 0 | 0.62 | 14.88 | 0 | 0 | SPCM | RTS 22/ II | RTS 22/ II | 0 | 0 |  | Specifikace |  |  |  | POL3_1
54 | 59224358. | Skruž šachetní 100/25/12 PS | kus | 14 |  | 0 |  | 0 |  | 0 | 21 | 0 | 0.25 | 3.5 | 0 | 0 | SPCM | RTS 22/ II | RTS 22/ II | 0 | 0 |  | Specifikace |  |  |  | POL3_1
55 | 59224361. | Skruž šachetní 100/50/12 | kus | 10 |  | 0 |  | 0 |  | 0 | 21 | 0 | 0.53 | 5.3 | 0 | 0 | SPCM | RTS 22/ II | RTS 22/ II | 0 | 0 |  | Specifikace |  |  |  | POL3_1
56 | 59224362. | Skruž šachetní 100/100/12 | kus | 16 |  | 0 |  | 0 |  | 0 | 21 | 0 | 1 | 16 | 0 | 0 | SPCM | RTS 22/ II | RTS 22/ II | 0 | 0 |  | Specifikace |  |  |  | POL3_1
57 | 59224366. | Dno šachetní přímé 100/60 V max. 40 | kus | 24 |  | 0 |  | 0 |  | 0 | 21 | 0 | 1.6 | 38.4 | 0 | 0 | SPCM | RTS 22/ II | RTS 22/ II | 0 | 0 |  | Specifikace |  |  |  | POL3_1
58 | 59224373. | Těsnění elastom pro šach díly - DN 1000 | kus | 64 |  | 0 |  | 0 |  | 0 | 21 | 0 | 0.002 | 0.13 | 0 | 0 | SPCM | RTS 22/ II | RTS 22/ II | 0 | 0 |  | Specifikace |  |  |  | POL3_1
Díl: | 91 | Doplňující práce na komunikaci |  |  |  | 0 |  | 0 |  | 0 |  | 0 |  | 0 |  | 0 |  |  |  |  | 0 | [5 empty] | DIL
59 | 919735114 | Řezání stávajícího živičného krytu tl. 15 - 20 cm | m | 8 |  | 0 |  | 0 |  | 0 | 21 | 0 | 0 | 0 | 0 | 0 |  | RTS 22/ II | RTS 22/ II | 0 | 0 |  | Práce |  |  |  | POL1_1
Díl: | 99 | Staveništní přesun hmot |  |  |  | 0 |  | 0 |  | 0 |  | 0 |  | 0 |  | 0 |  |  |  |  | 0 | [5 empty] | DIL
60 | 998276101 | Přesun hmot pro trubní vedení plastová,otevř.výkop | t | 4130.0681 |  | 0 |  | 0 |  | 0 | 21 | 0 | 0 | 0 | 0 | 0 |  | RTS 22/ II | RTS 22/ II | 0 | 0 |  | Práce |  |  |  | POL1_1
Díl: | D96 | Přesuny suti a vybouraných hmot |  |  |  | 0 |  | 0 |  | 0 |  | 0 |  | 0 |  | 0 |  |  |  |  | 0 | [5 empty] | DIL
61 | 979081111 | Odvoz suti a vybour. hmot na skládku do 1 km | t | 5.816 |  | 0 |  | 0 |  | 0 | 21 | 0 | 0 | 0 | 0 | 0 |  | RTS 22/ II | RTS 22/ II | 0 | 0 |  | Práce |  |  |  | POL1_0
62 | 979081121 | Příplatek k odvozu za každý další 1 km | t | 81.424 |  | 0 |  | 0 |  | 0 | 21 | 0 | 0 | 0 | 0 | 0 |  | RTS 22/ II | RTS 22/ II | 0 | 0 |  | Práce |  |  |  | POL1_0
63 | 979088212 | Nakládání suti na dopravní prostředky | t | 5.816 |  | 0 |  | 0 |  | 0 | 21 | 0 | 0 | 0 | 0 | 0 |  | RTS 22/ II | RTS 22/ II | 0 | 0 |  | Práce |  |  |  | POL1_0
64 | 979990112 | Poplatek za skládku suti - obalovaný asfalt | t | 5.816 |  | 0 |  | 0 |  | 0 | 21 | 0 | 0 | 0 | 0 | 0 |  | RTS 22/ II | RTS 22/ II | 0 | 0 |  | Práce |  |  |  | POL1_0
[25 empty] | 15 | 21 | DPH
| Celkem |  |  |  |  | 0 | [18 empty] | 0 | 0 | SUM
Poznámky uchazeče k zadání
POPUZIV
END
Note on S6: Jedná se o informaci, zda se jedná o položku, která je do rozpočtu zadána z cenové soustavy RTS, nebo vlastní.
Note on T6: Jedná se o název CÚ, která je zadána u položky rozpočtu

## 04 VOD
Položkový rozpočet | [26 empty] | #TypZaznamu#
S: | 2022/024 | Kylešovice ul. J.D-Hlavní Tech. dopr. infr. 1. eta | [24 empty] | STA
O: | 04 | Vodovod | [21 empty] | STA |  |  | OBJ
R: | 04 | Vodovod CPV 45231300-8 Stav. práce pro vodovod. potrubí | [24 empty] | ROZ
P.č. | Číslo položky | Název položky | MJ | Množství | Cena / MJ | Celkem | Dodávka | Dodávka celk. | Montáž | Montáž celk. | DPH | Cena s DPH | Hmotnost / MJ | Hmotnost celk.(t) | Dem. hmotnost / MJ | Dem. hmotnost celk.(t) | Ceník | Cen. soustava / platnost | Cenová úroveň | Nhod / MJ | Nhod celk. | Dodavatel | Typ položky
Díl: | 1 | Zemní práce |  |  |  | 0 |  | 0 |  | 0 |  | 0 |  | 112.32 |  | 0 |  |  |  |  | 38.38 | [5 empty] | DIL
1 | 132201111 | Hloubení rýh š.do 60 cm v hor.3 do 100 m3, STROJNĚ | m3 | 61.92 |  | 0 |  | 0 |  | 0 | 21 | 0 | 0 | 0 | 0 | 0 |  | RTS 22/ II | RTS 22/ II | 0.23 | 14.24 |  | Práce |  |  |  | POL1_1
|  | 0,6*1,2*(48+24+14) |  | 61.92 | [22 empty] | VV | 0
2 | 132201119 | Přípl.za lepivost,hloubení rýh 60 cm,hor.3,STROJNĚ | m3 | 61.92 |  | 0 |  | 0 |  | 0 | 21 | 0 | 0 | 0 | 0 | 0 |  | RTS 22/ II | RTS 22/ II | 0.3898 | 24.14 |  | Práce |  |  |  | POL1_1
3 | 1111 | Poplatek za skládku | t | 111.456 |  | 0 |  | 0 |  | 0 | 21 | 0 | 0 | 0 | 0 | 0 |  | Vlastní | Indiv | 0 | 0 |  | Práce |  |  |  | POL1_1
|  | 61,92*1,8 |  | 111.46 | [22 empty] | VV | 0
4 | 139601102 | Ruční výkop jam, rýh a šachet v hornině tř. 3 | m3 | 0.5 |  | 0 |  | 0 |  | 0 | 21 | 0 | 0 | 0 | 0 | 0 |  | RTS 22/ II | RTS 22/ II | 0 | 0 |  | Práce |  |  |  | POL1_1
5 | 161101101 | Svislé přemístění výkopku z hor.1-4 do 2,5 m | m3 | 61.92 |  | 0 |  | 0 |  | 0 | 21 | 0 | 0 | 0 | 0 | 0 |  | RTS 22/ II | RTS 22/ II | 0 | 0 |  | Práce |  |  |  | POL1_1
6 | 162701105 | Vodorovné přemístění výkopku z hor.1-4 do 10000 m | m3 | 61.92 |  | 0 |  | 0 |  | 0 | 21 | 0 | 0 | 0 | 0 | 0 |  | RTS 22/ II | RTS 22/ II | 0 | 0 |  | Práce |  |  |  | POL1_1
7 | 162701109 | Příplatek k vod. přemístění hor.1-4 za další 1 km | m3 | 309.6 |  | 0 |  | 0 |  | 0 | 21 | 0 | 0 | 0 | 0 | 0 |  | RTS 22/ II | RTS 22/ II | 0 | 0 |  | Práce |  |  |  | POL1_1
|  | 61,92*5 |  | 309.6 | [22 empty] | VV | 0
8 | 174101101 | Zásyp jam, rýh, šachet se zhutněním | m3 | 35.52 |  | 0 |  | 0 |  | 0 | 21 | 0 | 0 | 0 | 0 | 0 |  | RTS 22/ II | RTS 22/ II | 0 | 0 |  | Práce |  |  |  | POL1_1
|  | 61,92-20,64-5,76 |  | 35.52 | [22 empty] | VV | 0
9 | 175101101 | Obsyp potrubí bez prohození sypaniny | m3 | 20.64 |  | 0 |  | 0 |  | 0 | 21 | 0 | 0 | 0 | 0 | 0 |  | RTS 22/ II | RTS 22/ II | 0 | 0 |  | Práce |  |  |  | POL1_1
|  | 0,6*0,4*86 |  | 20.64 | [22 empty] | VV | 0
10 | 58330002.A | Štěrkopísek k obsypu 0-16 | t | 41.28 |  | 0 |  | 0 |  | 0 | 21 | 0 | 1 | 41.28 | 0 | 0 | SPCM | RTS 22/ II | RTS 15/ II | 0 | 0 |  | Specifikace |  |  |  | POL3_1
|  | 20,64*2 |  | 41.28 | [22 empty] | VV | 0
11 | 58344197 | Štěrkodrtě frakce 0-63 A, zásyp rýhy | t | 71.04 |  | 0 |  | 0 |  | 0 | 21 | 0 | 1 | 71.04 | 0 | 0 | SPCM | RTS 22/ II | Indiv | 0 | 0 |  | Specifikace |  |  |  | POL3_1
|  | 35,52*2 |  | 71.04 | [22 empty] | VV | 0
Díl: | 4 | Vodorovné konstrukce |  |  |  | 0 |  | 0 |  | 0 |  | 0 |  | 6.52 |  | 0 |  |  |  |  | 0 | [5 empty] | DIL
12 | 451572111 | Lože pod potrubí z kameniva těženého 0 - 4 mm | m3 | 5.76 |  | 0 |  | 0 |  | 0 | 21 | 0 | 1.1322 | 6.52 | 0 | 0 |  | RTS 22/ II | RTS 22/ II | 0 | 0 |  | Práce |  |  |  | POL1_1
|  | 0,1*0,6*96 |  | 5.76 | [22 empty] | VV | 0
Díl: | 85 | Potrubí z trub litinových |  |  |  | 0 |  | 0 |  | 0 |  | 0 |  | 0.1 |  | 0 |  |  |  |  | 0 | [5 empty] | DIL
13 | 552702111 | Kalníková souprava | kus | 1 |  | 0 |  | 0 |  | 0 | 21 | 0 | 0.0259 | 0.03 | 0 | 0 |  | Vlastní | Indiv | 0 | 0 |  | Práce |  |  |  | POL1_1
14 | 857242121 | Montáž tvarovek litin. jednoos.přír. výkop DN 80 | kus | 8 |  | 0 |  | 0 |  | 0 | 21 | 0 | 0.00022 | 0 | 0 | 0 |  | RTS 22/ II | RTS 22/ II | 0 | 0 |  | Práce |  |  |  | POL1_0
15 | 857244121 | Montáž tvarovek litin. odboč. přír. výkop DN 80 | kus | 4 |  | 0 |  | 0 |  | 0 | 21 | 0 | 0.00032 | 0 | 0 | 0 |  | RTS 22/ II | RTS 22/ II | 0 | 0 |  | Práce |  |  |  | POL1_1
16 | 3194721 | Příruba přivařovací točivá PN 16 DN 50 | kus | 1 |  | 0 |  | 0 |  | 0 | 21 | 0 | 0 | 0 | 0 | 0 | SPCM | RTS 20/ I | RTS 20/ I | 0 | 0 |  | Specifikace |  |  |  | POL3_1
17 | 3194721 | Příruba přivařovací točivá PN 16 DN 80 | kus | 6 |  | 0 |  | 0 |  | 0 | 21 | 0 | 0 | 0 | 0 | 0 | SPCM | RTS 22/ II | RTS 22/ II | 0 | 0 |  | Specifikace |  |  |  | POL3_1
18 | 55270080 | Odbočka přírub. T - TT DN 80x80 PN 10-40 | kus | 2 |  | 0 |  | 0 |  | 0 | 21 | 0 | 0.0153 | 0.03 | 0 | 0 | SPCM | RTS 22/ II | RTS 22/ II | 0 | 0 |  | Specifikace |  |  |  | POL3_1
19 | 55270100 | Redukce RP (FFR) - NATURAL DN 80x50 PN 10-40 | kus | 1 |  | 0 |  | 0 |  | 0 | 21 | 0 | 0.0084 | 0.01 | 0 | 0 | SPCM | RTS 21/ II | RTS 21/ II | 0 | 0 |  | Specifikace |  |  |  | POL3_1
20 | 55270120 | Koleno patní PP 90° (N) - NATURAL DN 80 PN 10-40 | kus | 2 |  | 0 |  | 0 |  | 0 | 21 | 0 | 0.014 | 0.03 | 0 | 0 | SPCM | RTS 21/ II | RTS 21/ II | 0 | 0 |  | Specifikace |  |  |  | POL3_1
Díl: | 87 | Potrubí z trub z plastických hmot |  |  |  | 0 |  | 0 |  | 0 |  | 0 |  | 0.16 |  | 0 |  |  |  |  | 0 | [5 empty] | DIL
21 | 871211121 | Montáž trubek polyetylenových ve výkopu d 63 mm | m | 14 |  | 0 |  | 0 |  | 0 | 21 | 0 | 0 | 0 | 0 | 0 |  | RTS 22/ II | RTS 22/ II | 0 | 0 |  | Práce |  |  |  | POL1_1
22 | 871241121 | Montáž potrubí polyetylenového ve výkopu d 90 mm | m | 72 |  | 0 |  | 0 |  | 0 | 21 | 0 | 0 | 0 | 0 | 0 |  | RTS 22/ II | RTS 22/ II | 0 | 0 |  | Práce |  |  |  | POL1_1
23 | 28613675 | Trubka PE100 RC voda SDR11 63x5,8mm L=100m | m | 14 |  | 0 |  | 0 |  | 0 | 21 | 0 | 0.00106 | 0.01 | 0 | 0 | SPCM | RTS 22/ II | RTS 22/ II | 0 | 0 |  | Specifikace |  |  |  | POL3_1
24 | 28613675 | Trubka PE100 RC voda SDR11 90x8,2mm L=12m | m | 72 |  | 0 |  | 0 |  | 0 | 21 | 0 | 0.00214 | 0.15 | 0 | 0 | SPCM | RTS 22/ II | RTS 22/ II | 0 | 0 |  | Specifikace |  |  |  | POL3_1
25 | 2865359 | Nákružek lemový tlakový PE HD (lPE) d 63 mm | kus | 1 |  | 0 |  | 0 |  | 0 | 21 | 0 | 0.00017 | 0 | 0 | 0 | SPCM | RTS 20/ II | RTS 20/ II | 0 | 0 |  | Specifikace |  |  |  | POL3_1
26 | 2865359 | Nákružek lemový tlakový PE HD (lPE) d 90 mm | kus | 6 |  | 0 |  | 0 |  | 0 | 21 | 0 | 0.00025 | 0 | 0 | 0 | SPCM | RTS 20/ I | RTS 20/ I | 0 | 0 |  | Specifikace |  |  |  | POL3_1
Díl: | 89 | Ostatní konstrukce na trubním vedení |  |  |  | 0 |  | 0 |  | 0 |  | 0 |  | 1.83 |  | 0 |  |  |  |  | 0 | [5 empty] | DIL
27 | 14546 | Položení folie | m | 86 |  | 0 |  | 0 |  | 0 | 21 | 0 | 0 | 0 | 0 | 0 |  | Vlastní | Indiv | 0 | 0 |  | Práce |  |  |  | POL1_1
28 | 14547 | Položení sig.drátu | m | 172 |  | 0 |  | 0 |  | 0 | 21 | 0 | 0 | 0 | 0 | 0 |  | Vlastní | Indiv | 0 | 0 |  | Práce |  |  |  | POL1_1
|  | 2*86 |  | 172 | [22 empty] | VV | 0
29 | 87456 | Bakteriální zkouška vody. krácený vzorek (dle přílohy č.5 vyhlášky č.252/2004 Sb.) | kpl | 1 |  | 0 |  | 0 |  | 0 | 21 | 0 | 0 | 0 | 0 | 0 |  | Vlastní | Indiv | 0 | 0 |  | Práce |  |  |  | POL1_1
30 | 89 0 | Uzavření potrubí, vypuštění potrubí, napuštění pot odvzdušnění systému, náhradní zás. vodou | kpl | 2 |  | 0 |  | 0 |  | 0 | 21 | 0 | 0 | 0 | 0 | 0 |  | Vlastní | Indiv | 0 | 0 |  | Práce |  |  |  | POL1_1
31 | 89 11 | Podkladní deska šoupě, hydrant | ks | 8 |  | 0 |  | 0 |  | 0 | 21 | 0 | 0 | 0 | 0 | 0 |  | Vlastní | Indiv | 0 | 0 |  | Práce |  |  |  | POL1_1
32 | 891211111 | Montáž vodovodních šoupátek ve výkopu DN 50 | kus | 1 |  | 0 |  | 0 |  | 0 | 21 | 0 | 0.00021 | 0 | 0 | 0 |  | RTS 22/ II | RTS 22/ II | 0 | 0 |  | Práce |  |  |  | POL1_1
33 | 891241111 | Montáž vodovodních šoupátek ve výkopu DN 80 | kus | 3 |  | 0 |  | 0 |  | 0 | 21 | 0 | 0.00022 | 0 | 0 | 0 |  | RTS 22/ II | RTS 22/ II | 0 | 0 |  | Práce |  |  |  | POL1_1
34 | 891247111 | Montáž hydrantů podzemních DN 80 | kus | 3 |  | 0 |  | 0 |  | 0 | 21 | 0 | 0.00011 | 0 | 0 | 0 |  | RTS 22/ II | RTS 22/ II | 0 | 0 |  | Práce |  |  |  | POL1_1
35 | 892233111 | Desinfekce vodovodního potrubí DN 70 | m | 14 |  | 0 |  | 0 |  | 0 | 21 | 0 | 0 | 0 | 0 | 0 |  | RTS 22/ II | RTS 22/ II | 0 | 0 |  | Práce |  |  |  | POL1_1
36 | 892241111 | Tlaková zkouška vodovodního potrubí DN 80 | m | 86 |  | 0 |  | 0 |  | 0 | 21 | 0 | 0 | 0 | 0 | 0 |  | RTS 22/ II | RTS 22/ II | 0 | 0 |  | Práce |  |  |  | POL1_1
37 | 892273111 | Desinfekce vodovodního potrubí DN 125 | m | 72 |  | 0 |  | 0 |  | 0 | 21 | 0 | 0 | 0 | 0 | 0 |  | RTS 22/ II | RTS 22/ II | 0 | 0 |  | Práce |  |  |  | POL1_1
38 | 894512 | Demontáž stávajícího hydrantu | soubor | 2 |  | 0 |  | 0 |  | 0 | 21 | 0 | 0 | 0 | 0 | 0 |  | Vlastní | Indiv | 0 | 0 |  | Práce |  |  |  | POL1_1
39 | 899401112 | Osazení poklopů šoupátkových | kus | 5 |  | 0 |  | 0 |  | 0 | 21 | 0 | 0.118 | 0.59 | 0 | 0 |  | RTS 22/ II | RTS 22/ II | 0 | 0 |  | Práce |  |  |  | POL1_1
40 | 899401113 | Osazení poklopů litinových hydrantových | kus | 3 |  | 0 |  | 0 |  | 0 | 21 | 0 | 0.29823 | 0.89 | 0 | 0 |  | RTS 22/ II | RTS 22/ II | 0 | 0 |  | Práce |  |  |  | POL1_1
41 | 899713111 | Orientační tabulky na sloupku ocelovém, betonovém | kus | 8 |  | 0 |  | 0 |  | 0 | 21 | 0 | 0.00024 | 0 | 0 | 0 |  | RTS 22/ II | RTS 22/ II | 0 | 0 |  | Práce |  |  |  | POL1_1
42 | 1964114 | Drát měděný Cu 4mm | kg | 51.6 |  | 0 |  | 0 |  | 0 | 21 | 0 | 0.001 | 0.05 | 0 | 0 | SPCM | RTS 15/ I | RTS 15/ I | 0 | 0 |  | Specifikace |  |  |  | POL3_1
|  | 86*0,3*2 |  | 51.6 | [22 empty] | VV | 0
43 | 28314142. | Fólie výstražná š. 330 x 1,2 mm bílá 3,3 m/kg | kg | 26.0606 |  | 0 |  | 0 |  | 0 | 21 | 0 | 0.001 | 0.03 | 0 | 0 | SPCM | RTS 15/ I | RTS 15/ I | 0 | 0 |  | Specifikace |  |  |  | POL3_1
|  | 86/3,3 |  | 26.06 | [22 empty] | VV | 0
44 | 4222825 | Ventil DN 2" | kus | 1 |  | 0 |  | 0 |  | 0 | 21 | 0 | 0.0068 | 0.01 | 0 | 0 | SPCM | RTS 22/ II | RTS 22/ II | 0 | 0 |  | Specifikace |  |  |  | POL3_1
45 | 4222830 | Šoupátko 4000 DN 50" | kus | 1 |  | 0 |  | 0 |  | 0 | 21 | 0 | 0.0105 | 0.01 | 0 | 0 | SPCM | RTS 22/ II | RTS 22/ II | 0 | 0 |  | Specifikace |  |  |  | POL3_1
46 | 4222831 | HAWLE šoupátko 4000 DN 80"voda | kus | 3 |  | 0 |  | 0 |  | 0 | 21 | 0 | 0.0165 | 0.05 | 0 | 0 | SPCM | RTS 22/ II | RTS 22/ II | 0 | 0 |  | Specifikace |  |  |  | POL3_1
47 | 42273606 | Hydrant AVK podz.dvojité jištění,krytí 1,25m | kus | 2 |  | 0 |  | 0 |  | 0 | 21 | 0 | 0.043 | 0.09 | 0 | 0 | SPCM | RTS 22/ II | RTS 22/ II | 0 | 0 |  | Specifikace |  |  |  | POL3_1
48 | 4229100 | Díl armatur Y 1030 klíč ke kanálovým šoupátkům | kus | 2 |  | 0 |  | 0 |  | 0 | 21 | 0 | 0.003 | 0.01 | 0 | 0 | SPCM | RTS 22/ II | RTS 22/ II | 0 | 0 |  | Specifikace |  |  |  | POL3_1
49 | 4229121 | Souprava zemní šoupátková Y 1020 DN 50 | kus | 2 |  | 0 |  | 0 |  | 0 | 21 | 0 | 0.0063 | 0.01 | 0 | 0 | SPCM | RTS 22/ II | RTS 22/ II | 0 | 0 |  | Specifikace |  |  |  | POL3_1
50 | 42291330 | Souprava zemní AVK teleskopická DN 65-80,max.2,9m | kus | 3 |  | 0 |  | 0 |  | 0 | 21 | 0 | 0.006 | 0.02 | 0 | 0 | SPCM | RTS 22/ II | RTS 22/ II | 0 | 0 |  | Specifikace |  |  |  | POL3_1
51 | 4229135 | Poklop litinový Y 4504 - šoupátkový | kus | 2 |  | 0 |  | 0 |  | 0 | 21 | 0 | 0.016 | 0.03 | 0 | 0 | SPCM | RTS 18/ I | RTS 18/ I | 0 | 0 |  | Specifikace |  |  |  | POL3_1
52 | 4229146 | Poklop AVK uliční hydrantový 7.2.15 | kus | 3 |  | 0 |  | 0 |  | 0 | 21 | 0 | 0.014 | 0.04 | 0 | 0 | SPCM | RTS 22/ II | RTS 22/ II | 0 | 0 |  | Specifikace |  |  |  | POL3_1
Díl: | 99 | Staveništní přesun hmot |  |  |  | 0 |  | 0 |  | 0 |  | 0 |  | 0 |  | 0 |  |  |  |  | 0 | [5 empty] | DIL
53 | 998276101 | Přesun hmot, trubní vedení plastová, otevř. výkop | t | 120.9111 |  | 0 |  | 0 |  | 0 | 21 | 0 | 0 | 0 | 0 | 0 |  | RTS 22/ II | RTS 22/ II | 0 | 0 |  | Práce |  |  |  | POL1_1
[25 empty] | 15 | 21 | DPH
| Celkem |  |  |  |  | 0 | [18 empty] | 0 | 0 | SUM
Poznámky uchazeče k zadání
POPUZIV
END
Note on S6: Jedná se o informaci, zda se jedná o položku, která je do rozpočtu zadána z cenové soustavy RTS, nebo vlastní.
Note on T6: Jedná se o název CÚ, která je zadána u položky rozpočtu

## 05 VO
Položkový rozpočet | [26 empty] | #TypZaznamu#
S: | 2022/024 | Kylešovice ul. J.D-Hlavní Tech. dopr. infr. 1. eta | [24 empty] | STA
O: | 05 | Veřejné osvětlení | [21 empty] | STA |  |  | OBJ
R: | 05 | Veřejné osvětlení CPV 45231400-9 Stav. práce pro el. vedení | [24 empty] | ROZ
P.č. | Číslo položky | Název položky | MJ | Množství | Cena / MJ | Celkem | Dodávka | Dodávka celk. | Montáž | Montáž celk. | DPH | Cena s DPH | Hmotnost / MJ | Hmotnost celk.(t) | Dem. hmotnost / MJ | Dem. hmotnost celk.(t) | Ceník | Cen. soustava / platnost | Cenová úroveň | Nhod / MJ | Nhod celk. | Dodavatel | Typ položky
Díl: | _1 | Materiál |  |  |  | 0 |  | 0 |  | 0 |  | 0 |  | 0 |  | 0 |  |  |  |  | 0 | [5 empty] | DIL
1 | Pol__0001 | CYKY-J 3x1,5 (rozvod ve stožáru pro svítidla VO) | m | 305 |  | 0 |  | 0 |  | 0 | 21 | 0 | 0 | 0 | 0 | 0 |  | Vlastní | Indiv | 0 | 0 |  | Práce |  |  |  | POL1_1
2 | Pol__0002 | CYKY-J 12x2,5 (ovládací kabel nový + napojení na stávající) | m | 645 |  | 0 |  | 0 |  | 0 | 21 | 0 | 0 | 0 | 0 | 0 |  | Vlastní | Indiv | 0 | 0 |  | Práce |  |  |  | POL1_1
3 | Pol__0003 | CYKY-J 5x16 (rozvod pro VO v zemi) | m | 1420 |  | 0 |  | 0 |  | 0 | 21 | 0 | 0 | 0 | 0 | 0 |  | Vlastní | Indiv | 0 | 0 |  | Práce |  |  |  | POL1_1
4 | Pol__0004 | 1-AES 4x25mm2 (výměna starého AES 2x16mm pro VO v původní trase) | m | 490 |  | 0 |  | 0 |  | 0 | 21 | 0 | 0 | 0 | 0 | 0 |  | Vlastní | Indiv | 0 | 0 |  | Práce |  |  |  | POL1_1
5 | Pol__0005 | Ukončení vodiču do 2,5mm ve stožáru a svítidle VO (ks) | ks | 244 |  | 0 |  | 0 |  | 0 | 21 | 0 | 0 | 0 | 0 | 0 |  | Vlastní | Indiv | 0 | 0 |  | Práce |  |  |  | POL1_1
6 | Pol__0006 | Ukončení vodiču do 25mm ve stožáru VO, rozpojovací skříni a vedení AES | ks | 446 |  | 0 |  | 0 |  | 0 | 21 | 0 | 0 | 0 | 0 | 0 |  | Vlastní | Indiv | 0 | 0 |  | Práce |  |  |  | POL1_1
7 | Pol__0007 | Pásek FeZn 30x4 v zemi | m | 1245 |  | 0 |  | 0 |  | 0 | 21 | 0 | 0 | 0 | 0 | 0 |  | Vlastní | Indiv | 0 | 0 |  | Práce |  |  |  | POL1_1
8 | Pol__0008 | Drát Nerez prům. 10mm bez podpěr v zemi | m | 100 |  | 0 |  | 0 |  | 0 | 21 | 0 | 0 | 0 | 0 | 0 |  | Vlastní | Indiv | 0 | 0 |  | Práce |  |  |  | POL1_1
9 | Pol__0009 | Folie z polyetylenu šíře 330mm (m) | m | 1245 |  | 0 |  | 0 |  | 0 | 21 | 0 | 0 | 0 | 0 | 0 |  | Vlastní | Indiv | 0 | 0 |  | Práce |  |  |  | POL1_1
10 | Pol__0010 | Kabelový prostup z PVC roury do 10,5cm, položení chráničky (m) | m | 2065 |  | 0 |  | 0 |  | 0 | 21 | 0 | 0 | 0 | 0 | 0 |  | Vlastní | Indiv | 0 | 0 |  | Práce |  |  |  | POL1_1
11 | Pol__0011 | Trubka PVC prům.50mm vč. příslušenství (spojek) | m | 28 |  | 0 |  | 0 |  | 0 | 21 | 0 | 0 | 0 | 0 | 0 |  | Vlastní | Indiv | 0 | 0 |  | Práce |  |  |  | POL1_1
12 | Pol__0012 | Kabelový prostup z PVC dělené roury do 10,5cm (pro stáv. IS) | m | 155 |  | 0 |  | 0 |  | 0 | 21 | 0 | 0 | 0 | 0 | 0 |  | Vlastní | Indiv | 0 | 0 |  | Práce |  |  |  | POL1_1
13 | Pol__0013 | H07V 50/žz (uzemnění SPD na sloupu) | m | 24 |  | 0 |  | 0 |  | 0 | 21 | 0 | 0 | 0 | 0 | 0 |  | Vlastní | Indiv | 0 | 0 |  | Práce |  |  |  | POL1_1
14 | Pol__0014 | Nerezová páska V2A š.16mm, tl. 0,75mm (m) | m | 64 |  | 0 |  | 0 |  | 0 | 21 | 0 | 0 | 0 | 0 | 0 |  | Vlastní | Indiv | 0 | 0 |  | Práce |  |  |  | POL1_1
15 | Pol__0015 | Spona na nerezovou pásku š.16mm, Nerez V2A (ks) | ks | 64 |  | 0 |  | 0 |  | 0 | 21 | 0 | 0 | 0 | 0 | 0 |  | Vlastní | Indiv | 0 | 0 |  | Práce |  |  |  | POL1_1
16 | Pol__0016 | Proudové napichávací svorky (pro AlFe 25mm2) | ks | 31 |  | 0 |  | 0 |  | 0 | 21 | 0 | 0 | 0 | 0 | 0 |  | Vlastní | Indiv | 0 | 0 |  | Práce |  |  |  | POL1_1
17 | Pol__0017 | Omezovače přepětí 440V na vodič AlFe 16-120mm2 | ks | 7 |  | 0 |  | 0 |  | 0 | 21 | 0 | 0 | 0 | 0 | 0 |  | Vlastní | Indiv | 0 | 0 |  | Práce |  |  |  | POL1_1
18 | Pol__0018 | Variabilní držák s hákem na kabel AES 2x25mm2 (pro nerezovou pásku) | ks | 16 |  | 0 |  | 0 |  | 0 | 21 | 0 | 0 | 0 | 0 | 0 |  | Vlastní | Indiv | 0 | 0 |  | Práce |  |  |  | POL1_1
19 | Pol__0019 | Kotevní svorka pro kabel 1-AES 4x25mm2 (pro nerezovou pásku) + distanční spona | ks | 3 |  | 0 |  | 0 |  | 0 | 21 | 0 | 0 | 0 | 0 | 0 |  | Vlastní | Indiv | 0 | 0 |  | Práce |  |  |  | POL1_1
20 | Pol__0020 | Nosná svorka na kabel 1-AES 4x25mm2 pro držák (hák) v rovné trase | ks | 10 |  | 0 |  | 0 |  | 0 | 21 | 0 | 0 | 0 | 0 | 0 |  | Vlastní | Indiv | 0 | 0 |  | Práce |  |  |  | POL1_1
21 | Pol__0021 | Nosná svorka na kabel 1-AES 4x25mm2 pro držák (hák) v lomu trasy | ks | 3 |  | 0 |  | 0 |  | 0 | 21 | 0 | 0 | 0 | 0 | 0 |  | Vlastní | Indiv | 0 | 0 |  | Práce |  |  |  | POL1_1
22 | Pol__0022 | Připojovací kabel ke svítidlu (6ks staré svítidlo) | ks | 6 |  | 0 |  | 0 |  | 0 | 21 | 0 | 0 | 0 | 0 | 0 |  | Vlastní | Indiv | 0 | 0 |  | Práce |  |  |  | POL1_1
23 | Pol__0023 | Svorka připojovací SP vč. připojení vodiče | ks | 40 |  | 0 |  | 0 |  | 0 | 21 | 0 | 0 | 0 | 0 | 0 |  | Vlastní | Indiv | 0 | 0 |  | Práce |  |  |  | POL1_1
24 | Pol__0024 | Svorka křížová SK vč. připojení vodiče | ks | 100 |  | 0 |  | 0 |  | 0 | 21 | 0 | 0 | 0 | 0 | 0 |  | Vlastní | Indiv | 0 | 0 |  | Práce |  |  |  | POL1_1
25 | Pol__0025 | Nátěr uzemnění na povrchu 1x vč. žlut./zel. Pásku (ks) | ks | 40 |  | 0 |  | 0 |  | 0 | 21 | 0 | 0 | 0 | 0 | 0 |  | Vlastní | Indiv | 0 | 0 |  | Práce |  |  |  | POL1_1
26 | Pol__0026 | Nátěr zemního vodiče a spojů (0,3m na každou stranu svorky) | m | 100 |  | 0 |  | 0 |  | 0 | 21 | 0 | 0 | 0 | 0 | 0 |  | Vlastní | Indiv | 0 | 0 |  | Práce |  |  |  | POL1_1
27 | Pol__0027 | Osazení pojistkové celoplastové skříně VO, rozměru 300x300x120mm pro umístění na sloup pomocí třmenů (pojistky PV14 - 6x 10AgG) | ks | 2 |  | 0 |  | 0 |  | 0 | 21 | 0 | 0 | 0 | 0 | 0 |  | Vlastní | Indiv | 0 | 0 |  | Práce |  |  |  | POL1_1
28 | Pol__0028 | Montáž uličního LED svítidla pro osvětlení komunikací, IP 66 | ks | 37 |  | 0 |  | 0 |  | 0 | 21 | 0 | 0 | 0 | 0 | 0 |  | Vlastní | Indiv | 0 | 0 |  | Práce |  |  |  | POL1_1
29 | Pol__0029 | Backligh + plastový nýt | ks | 140 |  | 0 |  | 0 |  | 0 | 21 | 0 | 0 | 0 | 0 | 0 |  | Vlastní | Indiv | 0 | 0 |  | Práce |  |  |  | POL1_1
30 | Pol__0030 | Osazení kompletního stožáru VO pro uliční svítidla k vetknutí, délka nad zemí 6,0m, sloup kónického tvaru s kruhovým průřezem, vetknutý 1400mm, s osazením pro svítidlo prům. 60mm, dvířka 85x300mm (stožár včetně stožárové 5-ti pólové svorkovnice) | ks | 37 |  | 0 |  | 0 |  | 0 | 21 | 0 | 0 | 0 | 0 | 0 |  | Vlastní | Indiv | 0 | 0 |  | Práce |  |  |  | POL1_1
31 | Pol__0031 | Osazení ocelového výložníku s táhlem, 1-ramenného do hmot. 35kg | ks | 37 |  | 0 |  | 0 |  | 0 | 21 | 0 | 0 | 0 | 0 | 0 |  | Vlastní | Indiv | 0 | 0 |  | Práce |  |  |  | POL1_1
32 | Pol__0032 | Pouzdrový základ pro výložníkový a silniční stožár + 1x betonový sloup + 1x stáv. sloup | ks | 39 |  | 0 |  | 0 |  | 0 | 21 | 0 | 0 | 0 | 0 | 0 |  | Vlastní | Indiv | 0 | 0 |  | Práce |  |  |  | POL1_1
33 | Pol__0033 | Ruční výkop jámy tř.4 pro výložníkové a silniční stožáry do 12m (1,0x1,0x1,6m) | ks | 39 |  | 0 |  | 0 |  | 0 | 21 | 0 | 0 | 0 | 0 | 0 |  | Vlastní | Indiv | 0 | 0 |  | Práce |  |  |  | POL1_1
34 | Pol__0034 | Kabelová smršťovací spojka pro plastové kabely do 1kV vč. spojovačů - Cu - 16mm2 | ks | 2 |  | 0 |  | 0 |  | 0 | 21 | 0 | 0 | 0 | 0 | 0 |  | Vlastní | Indiv | 0 | 0 |  | Práce |  |  |  | POL1_1
35 | Pol__0035 | Vytyčení kabelové trasy do 100m geodetem | ks | 1 |  | 0 |  | 0 |  | 0 | 21 | 0 | 0 | 0 | 0 | 0 |  | Vlastní | Indiv | 0 | 0 |  | Práce |  |  |  | POL1_1
36 | Pol__0036 | Vytyčení kabelové trasy za každých 10m geodetem | ks | 103 |  | 0 |  | 0 |  | 0 | 21 | 0 | 0 | 0 | 0 | 0 |  | Vlastní | Indiv | 0 | 0 |  | Práce |  |  |  | POL1_1
37 | Pol__0037 | Zaměření kabelové trasy do 100m geodetem | ks | 1 |  | 0 |  | 0 |  | 0 | 21 | 0 | 0 | 0 | 0 | 0 |  | Vlastní | Indiv | 0 | 0 |  | Práce |  |  |  | POL1_1
38 | Pol__0038 | Zaměření kabelové trasy za každých 10m geodetem | ks | 103 |  | 0 |  | 0 |  | 0 | 21 | 0 | 0 | 0 | 0 | 0 |  | Vlastní | Indiv | 0 | 0 |  | Práce |  |  |  | POL1_1
39 | Pol__0039 | Kabelová rýha 35x60cm tř.4 (m) včetně rozebrání dlážděného chodníku | m | 6 |  | 0 |  | 0 |  | 0 | 21 | 0 | 0 | 0 | 0 | 0 |  | Vlastní | Indiv | 0 | 0 |  | Práce |  |  |  | POL1_1
40 | Pol__0040 | Zához kabelové rýhy 35x60cm tř.4 (m) včetně zpětné pokládky povrchu dlážděného chodníku | m | 6 |  | 0 |  | 0 |  | 0 | 21 | 0 | 0 | 0 | 0 | 0 |  | Vlastní | Indiv | 0 | 0 |  | Práce |  |  |  | POL1_1
41 | Pol__0041 | Kabelová rýha 50x120cm tř.4 (m) - Pod komunikaci, vjezdy, pojízdém chodníku | m | 1109 |  | 0 |  | 0 |  | 0 | 21 | 0 | 0 | 0 | 0 | 0 |  | Vlastní | Indiv | 0 | 0 |  | Práce |  |  |  | POL1_1
42 | Pol__0042 | Zához kabelové rýhy 50x120cm tř.4 (m) - Pod komunikaci, vjezdy, pojízdém chodníku | m | 1109 |  | 0 |  | 0 |  | 0 | 21 | 0 | 0 | 0 | 0 | 0 |  | Vlastní | Indiv | 0 | 0 |  | Práce |  |  |  | POL1_1
43 | Pol__0043 | Provizorní úprava terénu zemina tř.4 | m2 | 1115 |  | 0 |  | 0 |  | 0 | 21 | 0 | 0 | 0 | 0 | 0 |  | Vlastní | Indiv | 0 | 0 |  | Práce |  |  |  | POL1_1
44 | Pol__0044 | Hutnění zeminy a štěrku po vrstvách max. 200 mm | m2 | 3333 |  | 0 |  | 0 |  | 0 | 21 | 0 | 0 | 0 | 0 | 0 |  | Vlastní | Indiv | 0 | 0 |  | Práce |  |  |  | POL1_1
45 | Pol__0045 | Odvoz zeminy v kontejnérech na skládku do vzdálenosti do 10 km | m3 | 94 |  | 0 |  | 0 |  | 0 | 21 | 0 | 0 | 0 | 0 | 0 |  | Vlastní | Indiv | 0 | 0 |  | Práce |  |  |  | POL1_1
46 | Pol__0046 | Uložení zeminy na skládku (m3) | m3 | 94 |  | 0 |  | 0 |  | 0 | 21 | 0 | 0 | 0 | 0 | 0 |  | Vlastní | Indiv | 0 | 0 |  | Práce |  |  |  | POL1_1
47 | Pol__0047 | Průchod zdí - beton tl. 15cm do rozvaděčů, stáv. zdí, stáv. sloupů aj. (ks) | ks | 4 |  | 0 |  | 0 |  | 0 | 21 | 0 | 0 | 0 | 0 | 0 |  | Vlastní | Indiv | 0 | 0 |  | Práce |  |  |  | POL1_1
48 | Pol__0048 | Řezání rýh 5x7cm - beton (stáv. základy stožárů, rozvaděčů aj.) průchodky pro havarijní propoje u stávajícíh základů sloupů VO | m | 8 |  | 0 |  | 0 |  | 0 | 21 | 0 | 0 | 0 | 0 | 0 |  | Vlastní | Indiv | 0 | 0 |  | Práce |  |  |  | POL1_1
49 | Pol__0049 | Odvoz suti a vybouraných hmot na skládku nebo meziskládku do 10 km od místa stavby se složením (6x bet. sloup 9/300 + základ do hl. 0,5m) | t | 10 |  | 0 |  | 0 |  | 0 | 21 | 0 | 0 | 0 | 0 | 0 |  | Vlastní | Indiv | 0 | 0 |  | Práce |  |  |  | POL1_1
50 | Pol__0050 | Poplatek za uložení stavebního odpadu na skládce (skládkovné) směsného stavebního a demoličního | t | 10 |  | 0 |  | 0 |  | 0 | 21 | 0 | 0 | 0 | 0 | 0 |  | Vlastní | Indiv | 0 | 0 |  | Práce |  |  |  | POL1_1
51 | Pol__0051 | Příprava staveniště v lokalitě | h | 32 |  | 0 |  | 0 |  | 0 | 21 | 0 | 0 | 0 | 0 | 0 |  | Vlastní | Indiv | 0 | 0 |  | Práce |  |  |  | POL1_1
52 | Pol__0052 | Revize elektro včetně revizní zprávy | h | 48 |  | 0 |  | 0 |  | 0 | 21 | 0 | 0 | 0 | 0 | 0 |  | Vlastní | Indiv | 0 | 0 |  | Práce |  |  |  | POL1_1
53 | Pol__0053 | Spolupráce s revizním technikem | h | 12 |  | 0 |  | 0 |  | 0 | 21 | 0 | 0 | 0 | 0 | 0 |  | Vlastní | Indiv | 0 | 0 |  | Práce |  |  |  | POL1_1
54 | Pol__0054 | Koordinační činnost s ostatními profesemi | h | 32 |  | 0 |  | 0 |  | 0 | 21 | 0 | 0 | 0 | 0 | 0 |  | Vlastní | Indiv | 0 | 0 |  | Práce |  |  |  | POL1_1
55 | Pol__0055 | Komplexní přezkoušení - oživení a nastavení svítidel | h | 24 |  | 0 |  | 0 |  | 0 | 21 | 0 | 0 | 0 | 0 | 0 |  | Vlastní | Indiv | 0 | 0 |  | Práce |  |  |  | POL1_1
56 | Pol__0056 | Provoz plošiny (Na montáž nových 37ks stožárů s 37 ks svítidel + 2x rozpojovací skříň + demontáž AES 2x16 (490m) a montáž 1-AES 4x25 (490m) + 7ks omezovačů + 1x betonový sloup, 1x stáv. sloup se | h | 296 |  | 0 |  | 0 |  | 0 | 21 | 0 | 0 | 0 | 0 | 0 |  | Vlastní | Indiv | 0 | 0 |  | Práce |  |  |  | POL1_1
57 | Pol__0057 | Demontáže (6ks stáv. betonových sloupů vč. rozbourání st. beton. základů, vedení AES 2x16 - 490m, dopojení 6ks stáv. svítidel, demontáž 4ks stáv. svítidel, demontáž + montáž 1ks stávajícího ocel. stožáru se svítidlem VO včetně rozbourání 1ks betonového základu a jiné nespecifikované práce), odvoz svítidel a stožárů do 7 km na dvůr Technických služeb s.r.o. Opava | h | 160 |  | 0 |  | 0 |  | 0 | 21 | 0 | 0 | 0 | 0 | 0 |  | Vlastní | Indiv | 0 | 0 |  | Práce |  |  |  | POL1_1
58 | Pol__0058 | Vytýčení stáv inž. sítí | h | 60 |  | 0 |  | 0 |  | 0 | 21 | 0 | 0 | 0 | 0 | 0 |  | Vlastní | Indiv | 0 | 0 |  | Práce |  |  |  | POL1_1
59 | Pol__0059 | Poplatek za recyklaci dle zákona - svítidel | ks | 37 |  | 0 |  | 0 |  | 0 | 21 | 0 | 0 | 0 | 0 | 0 |  | Vlastní | Indiv | 0 | 0 |  | Práce |  |  |  | POL1_1
60 | Pol__0060 | Poplatek za RAL 9007- stožárů a výložníků | ks | 74 |  | 0 |  | 0 |  | 0 | 21 | 0 | 0 | 0 | 0 | 0 |  | Vlastní | Indiv | 0 | 0 |  | Práce |  |  |  | POL1_1
61 | Pol__0061 | Číslování stožárů v dané lokalitě | ks | 37 |  | 0 |  | 0 |  | 0 | 21 | 0 | 0 | 0 | 0 | 0 |  | Vlastní | Indiv | 0 | 0 |  | Práce |  |  |  | POL1_1
62 | Pol__0062 | Příplatek za aktivaci funkce CLO | ks | 37 |  | 0 |  | 0 |  | 0 | 21 | 0 | 0 | 0 | 0 | 0 |  | Vlastní | Indiv | 0 | 0 |  | Práce |  |  |  | POL1_1
63 | Pol__0063 | Příplatek za aktivaci funkce - regulace příkonu | ks | 37 |  | 0 |  | 0 |  | 0 | 21 | 0 | 0 | 0 | 0 | 0 |  | Vlastní | Indiv | 0 | 0 |  | Práce |  |  |  | POL1_1
64 | Pol__0064 | Jednorázová doprava stožárů a výložníků do Kylešovic | ks | 1 |  | 0 |  | 0 |  | 0 | 21 | 0 | 0 | 0 | 0 | 0 |  | Vlastní | Indiv | 0 | 0 |  | Práce |  |  |  | POL1_1
65 | Pol__0001 | CYKY-J 3x1,5 (rozvod ve stožáru pro svítidla VO) | m | 305 |  | 0 |  | 0 |  | 0 | 21 | 0 | 0 | 0 | 0 | 0 |  | Vlastní | Indiv | 0 | 0 |  | Specifikace |  |  |  | POL3_0
66 | Pol__0002 | CYKY-J 12x2,5 (ovládací kabel - propojení rozvaděčů) | m | 645 |  | 0 |  | 0 |  | 0 | 21 | 0 | 0 | 0 | 0 | 0 |  | Vlastní | Indiv | 0 | 0 |  | Specifikace |  |  |  | POL3_0
67 | Pol__0003 | CYKY-J 5x16 (rozvod pro nové VO v zemi) | m | 1420 |  | 0 |  | 0 |  | 0 | 21 | 0 | 0 | 0 | 0 | 0 |  | Vlastní | Indiv | 0 | 0 |  | Specifikace |  |  |  | POL3_0
68 | Pol__0004 | 1-AES 4x25mm2 (výměna starého AES 2x16mm pro VO v původní trase s ukončením v nové rozpojovací skříní) | m | 490 |  | 0 |  | 0 |  | 0 | 21 | 0 | 0 | 0 | 0 | 0 |  | Vlastní | Indiv | 0 | 0 |  | Specifikace |  |  |  | POL3_0
69 | Pol__0005 | Pásek FeZn 30x4mm, 0,95kg/m (m) 70mikronů | m | 1245 |  | 0 |  | 0 |  | 0 | 21 | 0 | 0 | 0 | 0 | 0 |  | Vlastní | Indiv | 0 | 0 |  | Specifikace |  |  |  | POL3_0
70 | Pol__0006 | Drát Nerez V4A, Rd 10, prům.10mm, 0,62kg/m | ks | 100 |  | 0 |  | 0 |  | 0 | 21 | 0 | 0 | 0 | 0 | 0 |  | Vlastní | Indiv | 0 | 0 |  | Specifikace |  |  |  | POL3_0
71 | Pol__0007 | Folie z polyetylenu šíře 330mm | m | 1245 |  | 0 |  | 0 |  | 0 | 21 | 0 | 0 | 0 | 0 | 0 |  | Vlastní | Indiv | 0 | 0 |  | Specifikace |  |  |  | POL3_0
72 | Pol__0008 | Trubka korudovaná 40/32 (prostup pro ovládací kabel) | m | 645 |  | 0 |  | 0 |  | 0 | 21 | 0 | 0 | 0 | 0 | 0 |  | Vlastní | Indiv | 0 | 0 |  | Specifikace |  |  |  | POL3_0
73 | Pol__0009 | Trubka korudovaná 50/41 (prostup do rozvaděčů, rozvody pro osvětlení) | m | 1420 |  | 0 |  | 0 |  | 0 | 21 | 0 | 0 | 0 | 0 | 0 |  | Vlastní | Indiv | 0 | 0 |  | Specifikace |  |  |  | POL3_0
74 | Pol__0010 | Trubka celoplastová tuhá prům. 50mm, 750N (po sloupu) | m | 28 |  | 0 |  | 0 |  | 0 | 21 | 0 | 0 | 0 | 0 | 0 |  | Vlastní | Indiv | 0 | 0 |  | Specifikace |  |  |  | POL3_0
75 | Pol__0011 | Spojka pevná prům.50mm | m | 14 |  | 0 |  | 0 |  | 0 | 21 | 0 | 0 | 0 | 0 | 0 |  | Vlastní | Indiv | 0 | 0 |  | Specifikace |  |  |  | POL3_0
76 | Pol__0012 | Plastová dělená chránička průměru 110mm (křížení + ochrana stáv. sítí, telecom, aj.) | m | 155 |  | 0 |  | 0 |  | 0 | 21 | 0 | 0 | 0 | 0 | 0 |  | Vlastní | Indiv | 0 | 0 |  | Specifikace |  |  |  | POL3_0
77 | Pol__0013 | H07V 50/žz (uzemnění SPD na sloupu) | m | 24 |  | 0 |  | 0 |  | 0 | 21 | 0 | 0 | 0 | 0 | 0 |  | Vlastní | Indiv | 0 | 0 |  | Specifikace |  |  |  | POL3_0
78 | Pol__0014 | Nerezová páska V2A š.16mm, tl. 0,75mm (pro trubky, skříně, výložníky aj.) | m | 64 |  | 0 |  | 0 |  | 0 | 21 | 0 | 0 | 0 | 0 | 0 |  | Vlastní | Indiv | 0 | 0 |  | Specifikace |  |  |  | POL3_0
79 | Pol__0015 | Spona na nerezovou pásku š.16mm, Nerez V2A | ks | 64 |  | 0 |  | 0 |  | 0 | 21 | 0 | 0 | 0 | 0 | 0 |  | Vlastní | Indiv | 0 | 0 |  | Specifikace |  |  |  | POL3_0
80 | Pol__0016 | Proudové napichávací svorky (pro AES 25mm2) pro svody, svítidla, omezovače | ks | 31 |  | 0 |  | 0 |  | 0 | 21 | 0 | 0 | 0 | 0 | 0 |  | Vlastní | Indiv | 0 | 0 |  | Specifikace |  |  |  | POL3_0
81 | Pol__0017 | Omezovače přepětí 440V na vodič AlFe 16-120mm2 | ks | 7 |  | 0 |  | 0 |  | 0 | 21 | 0 | 0 | 0 | 0 | 0 |  | Vlastní | Indiv | 0 | 0 |  | Specifikace |  |  |  | POL3_0
82 | Pol__0018 | Variabilní držák s hákem na kabel 1-AES 4x25mm2 (pro nerezovou pásku) | ks | 16 |  | 0 |  | 0 |  | 0 | 21 | 0 | 0 | 0 | 0 | 0 |  | Vlastní | Indiv | 0 | 0 |  | Specifikace |  |  |  | POL3_0
83 | Pol__0019 | Kotevní svorka pro kabel 1-AES 4x25mm2 (pro nerezovou pásku) + distanční spona | ks | 3 |  | 0 |  | 0 |  | 0 | 21 | 0 | 0 | 0 | 0 | 0 |  | Vlastní | Indiv | 0 | 0 |  | Specifikace |  |  |  | POL3_0
84 | Pol__0020 | Nosná svorka na kabel 1-AES 4x25mm2 pro držák (hák) v rovné trase | ks | 10 |  | 0 |  | 0 |  | 0 | 21 | 0 | 0 | 0 | 0 | 0 |  | Vlastní | Indiv | 0 | 0 |  | Specifikace |  |  |  | POL3_0
85 | Pol__0021 | Nosná svorka na kabel 1-AES 4x25mm2 pro držák (hák) v lomu trasy | ks | 3 |  | 0 |  | 0 |  | 0 | 21 | 0 | 0 | 0 | 0 | 0 |  | Vlastní | Indiv | 0 | 0 |  | Specifikace |  |  |  | POL3_0
86 | Pol__0022 | Připojovací kabel ke svítidlu (6ks staré svítidlo) | ks | 6 |  | 0 |  | 0 |  | 0 | 21 | 0 | 0 | 0 | 0 | 0 |  | Vlastní | Indiv | 0 | 0 |  | Specifikace |  |  |  | POL3_0
87 | Pol__0023 | Svorka připojovací SP, nerez V2A, Rd 8-10 | ks | 40 |  | 0 |  | 0 |  | 0 | 21 | 0 | 0 | 0 | 0 | 0 |  | Vlastní | Indiv | 0 | 0 |  | Specifikace |  |  |  | POL3_0
88 | Pol__0024 | Svorka křížová SK2 (pásek - pásek) 60x60 mm bez destičky, nerez V4A, Fl 30/Fl 30 | ks | 56 |  | 0 |  | 0 |  | 0 | 21 | 0 | 0 | 0 | 0 | 0 |  | Vlastní | Indiv | 0 | 0 |  | Specifikace |  |  |  | POL3_0
89 | Pol__0025 | Svorka křížová SK3 (pásek - kulatina) 60x60 mm s destičkou, FeZn, Rd 8-10/Fl 40 | ks | 44 |  | 0 |  | 0 |  | 0 | 21 | 0 | 0 | 0 | 0 | 0 |  | Vlastní | Indiv | 0 | 0 |  | Specifikace |  |  |  | POL3_0
90 | Pol__0026 | Rozpojovací pojistková skříň VO, rozměru 300x300x200mm, typu SP282/NVP1P, 6x63A, (2x poj. odpínač PV14/3 + 6x PV16A gG) pro umístění na sloup pomocí třmenů, umístěna ve výšce +2,5m nad terénem, pojistková skříň napojena ze stáv. rozvodu VO (AES), kabelem 1-AES 4x25mm2 a uzemněna vodičem Nerez V4A prům.10mm na společnou uzemňovací soustavu VO | ks | 2 |  | 0 |  | 0 |  | 0 | 21 | 0 | 0 | 0 | 0 | 0 |  | Vlastní | Indiv | 0 | 0 |  | Specifikace |  |  |  | POL3_0
91 | Pol__0027 | Uliční LED svítidlo (svítidlo č.1 - 31, č.34 - 37), 16LED, 350mA, 18,1W/2544lm/5102 + regulace zadního osvětlení svítidla, pro osvětlení komunikací, vyrobeno z tlakově litého hliníku, optický kryt z extra čirého rovného skla, univerzální držák pro instalaci přímo na sloup nebo na výložník prům.60mm. Svítidlo je osazeno nejmodernějšími LED Cree čipy. Teplota chromatičnosti světla: teple bílá (W 2700 K), krytí optické a elektrické části IP 66, odolnost proti nárazu (sklo) IK 10, napájecí napětí 230V, 50Hz, Elektrická třída EU I, rozměry: délka 568mm, průměr 462mm, výška 116 mm, hmotnost 8,0 kg, pojistka ve svítidle, barva svítidla: RAL 9007, závěsná výška cca +5m nad zemí | ks | 35 |  | 0 |  | 0 |  | 0 | 21 | 0 | 0 | 0 | 0 | 0 |  | Vlastní | Indiv | 0 | 0 |  | Specifikace |  |  |  | POL3_0
92 | Pol__0028 | Uliční LED svítidlo (svítidlo č.32, 33), 16LED, 500mA, 25,8W/3450lm/5121, bez regulace zadního osvětlení svítidla, pro osvětlení komunikací, vyrobeno z tlakově litého hliníku, optický kryt z extra čirého rovného skla, univerzální držák pro instalaci přímo na sloup nebo na výložník prům.60mm. Svítidlo je osazeno nejmodernějšími LED Cree čipy. Teplota chromatičnosti světla: teple bílá (W 2700 K), krytí optické a elektrické části IP 66, odolnost proti nárazu (sklo) IK 10, napájecí napětí 230V, 50Hz, Elektrická třída EU I, rozměry: délka 568mm, průměr 462mm, výška 116 mm, hmotnost 8,0 kg, pojistka ve svítidle, barva svítidla: RAL 9007, závěsná výška cca +5m nad zemí | ks | 2 |  | 0 |  | 0 |  | 0 | 21 | 0 | 0 | 0 | 0 | 0 |  | Vlastní | Indiv | 0 | 0 |  | Specifikace |  |  |  | POL3_0
93 | Pol__0029 | Backligh + plastový nýt | ks | 140 |  | 0 |  | 0 |  | 0 | 21 | 0 | 0 | 0 | 0 | 0 |  | Vlastní | Indiv | 0 | 0 |  | Specifikace |  |  |  | POL3_0
94 | Pol__0030 | Kompletní stožár VO pro uliční svítidla k vetknutí, délka nad zemí 6,0m pro montáž výložníku s táhlem a bez montáže mezikusu, sloup kónického tvaru s kruhovým průřezem, vetknutý 1400mm, s osazením pro svítidlo prům. 60mm, dvířka 85x300mm, žárově zinkovaný ponorem + RA L9007, schválen pro Opavu (stožár včetně stožárové 5-ti pólové svorkovnice) | ks | 37 |  | 0 |  | 0 |  | 0 | 21 | 0 | 0 | 0 | 0 | 0 |  | Vlastní | Indiv | 0 | 0 |  | Specifikace |  |  |  | POL3_0
95 | Pol__0031 | Výložník kónického stožáru s táhlem k upevnění 1m pod vrchol stožáru, délky 0,5m, náklon 0°, žárový zinek + RAL 9007 | ks | 37 |  | 0 |  | 0 |  | 0 | 21 | 0 | 0 | 0 | 0 | 0 |  | Vlastní | Indiv | 0 | 0 |  | Specifikace |  |  |  | POL3_0
96 | Pol__0032 | PVC roura 300/1500 | ks | 37 |  | 0 |  | 0 |  | 0 | 21 | 0 | 0 | 0 | 0 | 0 |  | Vlastní | Indiv | 0 | 0 |  | Specifikace |  |  |  | POL3_0
97 | Pol__0033 | Betonový sloup EPV 9/10, osazení ve spolupráci s ČEZ, příprava stavby, koordinace s ČEZ, Přepojení nadzemního vedení ze stávajícího sloupu na nový sloup | ks | 1 |  | 0 |  | 0 |  | 0 | 21 | 0 | 0 | 0 | 0 | 0 |  | Vlastní | Indiv | 0 | 0 |  | Specifikace |  |  |  | POL3_0
98 | Pol__0034 | Betonová směs C20/25 pro základové konstrukce (m3) pro ocelové sloupy | m3 | 63 |  | 0 |  | 0 |  | 0 | 21 | 0 | 0 | 0 | 0 | 0 |  | Vlastní | Indiv | 0 | 0 |  | Specifikace |  |  |  | POL3_0
99 | Pol__0035 | Kabelová smršťovací spojka pro plastové kabely do 1kV vč. spojovačů - Cu - 16mm2 | ks | 2 |  | 0 |  | 0 |  | 0 | 21 | 0 | 0 | 0 | 0 | 0 |  | Vlastní | Indiv | 0 | 0 |  | Specifikace |  |  |  | POL3_0
Díl: | M21 | Elektromontáže |  |  |  | 0 |  | 0 |  | 0 |  | 0 |  | 0 |  | 0 |  |  |  |  | 0 | [5 empty] | DIL
100 | 21 | Vedlejší náklady - spojené s realizací VO | soubor | 1 |  | 0 |  | 0 |  | 0 | 21 | 0 | 0 | 0 | 0 | 0 |  | Vlastní | Indiv | 0 | 0 |  | Práce |  |  |  | POL1_1
[25 empty] | 15 | 21 | DPH
| Celkem |  |  |  |  | 0 | [18 empty] | 0 | 0 | SUM
Poznámky uchazeče k zadání
POPUZIV
END
Note on S6: Jedná se o informaci, zda se jedná o položku, která je do rozpočtu zadána z cenové soustavy RTS, nebo vlastní.
Note on T6: Jedná se o název CÚ, která je zadána u položky rozpočtu

## 07 PŘÍPOJ
Položkový rozpočet | [26 empty] | #TypZaznamu#
S: | 2022/024 | Kylešovice ul. J.D-Hlavní Tech. dopr. infr. 1. eta | [24 empty] | STA
O: | 07 | Přípojky kanal. voda. plyn | [21 empty] | STA |  |  | OBJ
R: | 07 | Přípojky kanal. voda. plyn CPV 45231300-8 Stav. práce pro kanal. a vodovod. potrubí | [24 empty] | ROZ
P.č. | Číslo položky | Název položky | MJ | Množství | Cena / MJ | Celkem | Dodávka | Dodávka celk. | Montáž | Montáž celk. | DPH | Cena s DPH | Hmotnost / MJ | Hmotnost celk.(t) | Dem. hmotnost / MJ | Dem. hmotnost celk.(t) | Ceník | Cen. soustava / platnost | Cenová úroveň | Nhod / MJ | Nhod celk. | Dodavatel | Typ položky
Díl: | 1 | Zemní práce |  |  |  | 0 |  | 0 |  | 0 |  | 0 |  | 810.37 |  | 0 |  |  |  |  | 461.83 | [5 empty] | DIL
1 | 132201111 | Hloubení rýh š.do 60 cm v hor.3 do 100 m3, STROJNĚ | m3 | 37.56 |  | 0 |  | 0 |  | 0 | 21 | 0 | 0 | 0 | 0 | 0 |  | RTS 22/ II | RTS 22/ II | 0.23 | 8.64 |  | Práce |  |  |  | POL1_1
|  | voda : 0,6*1,3*27 |  | 21.06 | [22 empty] | VV | 0
|  | plyn : 0,6*1,1*25 |  | 16.5 | [22 empty] | VV | 0
2 | 132201119 | Přípl.za lepivost,hloubení rýh 60 cm,hor.3,STROJNĚ | m3 | 37.56 |  | 0 |  | 0 |  | 0 | 21 | 0 | 0 | 0 | 0 | 0 |  | RTS 22/ II | RTS 22/ II | 0.39 | 14.65 |  | Práce |  |  |  | POL1_1
3 | 132201211 | Hloubení rýh š.do 200 cm hor.3 do 100 m3,STROJNĚ | m3 | 390.4 |  | 0 |  | 0 |  | 0 | 21 | 0 | 0 | 0 | 0 | 0 |  | RTS 22/ II | RTS 22/ II | 0.2 | 78.08 |  | Práce |  |  |  | POL1_1
|  | kanalizace : 0,8*2*(197+47) |  | 390.4 | [22 empty] | VV | 0
4 | 132201219 | Přípl.za lepivost,hloubení rýh 200cm,hor.3,STROJNĚ | m3 | 390.4 |  | 0 |  | 0 |  | 0 | 21 | 0 | 0 | 0 | 0 | 0 |  | RTS 22/ II | RTS 15/ II | 0.084 | 32.79 |  | Práce |  |  |  | POL1_1
5 | 151101101 | Pažení a rozepření stěn rýh - příložné - hl.do 2 m | m2 | 1057 |  | 0 |  | 0 |  | 0 | 21 | 0 | 0.00099 | 1.05 | 0 | 0 |  | RTS 22/ II | RTS 22/ II | 0.24 | 253.68 |  | Práce |  |  |  | POL1_
|  | voda : 1,5*27*2 |  | 81 | [22 empty] | VV | 0
|  | kanal : (197+47)*2*2 |  | 976 | [22 empty] | VV | 0
6 | 151101111 | Odstranění pažení stěn rýh - příložné - hl. do 2 m | m2 | 1057 |  | 0 |  | 0 |  | 0 | 21 | 0 | 0 | 0 | 0 | 0 |  | RTS 22/ II | RTS 22/ II | 0.07 | 73.99 |  | Práce |  |  |  | POL1_
7 | 1111 | Poplatek za skládku | m3 | 427.96 |  | 0 |  | 0 |  | 0 | 21 | 0 | 0 | 0 | 0 | 0 |  | Vlastní | Indiv | 0 | 0 |  | Práce |  |  |  | POL1_1
|  | 37,56+390,4 |  | 427.96 | [22 empty] | VV | 0
8 | 162701105 | Vodorovné přemístění výkopku z hor.1-4 do 10000 m | m3 | 427.96 |  | 0 |  | 0 |  | 0 | 21 | 0 | 0 | 0 | 0 | 0 |  | RTS 22/ II | RTS 22/ II | 0 | 0 |  | Práce |  |  |  | POL1_1
|  | 37,56+390,4 |  | 427.96 | [22 empty] | VV | 0
9 | 162701109 | Příplatek k vod. přemístění hor.1-4 za další 1 km | m3 | 4279.6 |  | 0 |  | 0 |  | 0 | 21 | 0 | 0 | 0 | 0 | 0 |  | RTS 22/ II | RTS 22/ II | 0 | 0 |  | Práce |  |  |  | POL1_1
|  | 427,96*10 |  | 4279.6 | [22 empty] | VV | 0
10 | 174101101 | Zásyp jam, rýh, šachet se zhutněním | m3 | 324.03 |  | 0 |  | 0 |  | 0 | 21 | 0 | 0 | 0 | 0 | 0 |  | RTS 22/ II | RTS 22/ II | 0 | 0 |  | Práce |  |  |  | POL1_1
|  | 37,56+390,4-80,63-23,3 |  | 324.03 | [22 empty] | VV | 0
11 | 175101101 | Obsyp potrubí bez prohození sypaniny | m3 | 80.636 |  | 0 |  | 0 |  | 0 | 21 | 0 | 0 | 0 | 0 | 0 |  | RTS 22/ II | RTS 22/ II | 0 | 0 |  | Práce |  |  |  | POL1_1
|  | voda, plyn : 0,6*0,3*(36+27) |  | 11.34 | [22 empty] | VV | 0
|  | kanal : 0,8*0,355*(197+47) |  | 69.296 | [22 empty] | VV | 0
12 | 58330002.A | Štěrkopísek k obsypu 0-16 | t | 161.26 |  | 0 |  | 0 |  | 0 | 21 | 0 | 1 | 161.26 | 0 | 0 | SPCM | RTS 22/ II | RTS 15/ II | 0 | 0 |  | Specifikace |  |  |  | POL3_1
|  | 80,63*2 |  | 161.26 | [22 empty] | VV | 0
13 | 5834420 | Štěrkodrtě frakce 0-63 B | T | 648.06 |  | 0 |  | 0 |  | 0 | 21 | 0 | 1 | 648.06 | 0 | 0 | SPCM | RTS 22/ II | RTS 22/ II | 0 | 0 |  | Specifikace |  |  |  | POL3_1
|  | 324,03*2 |  | 648.06 | [22 empty] | VV | 0
Díl: | 4 | Vodorovné konstrukce |  |  |  | 0 |  | 0 |  | 0 |  | 0 |  | 26.38 |  | 0 |  |  |  |  | 0 | [5 empty] | DIL
14 | 451572111 | Lože pod potrubí z kameniva těženého 0 - 4 mm | m3 | 23.3 |  | 0 |  | 0 |  | 0 | 21 | 0 | 1.1322 | 26.38 | 0 | 0 |  | RTS 22/ II | RTS 22/ II | 0 | 0 |  | Práce |  |  |  | POL1_1
|  | voda, plyn : 0,6*0,1*(36+27) |  | 3.78 | [22 empty] | VV | 0
|  | kanal : 0,8*0,1*(197+47) |  | 19.52 | [22 empty] | VV | 0
Díl: | 87 | Trubní vedení |  |  |  | 0 |  | 0 |  | 0 |  | 0 |  | 0.36 |  | 0 |  |  |  |  | 2.5 | [5 empty] | DIL
15 | 871211121 | Montáž trubek polyetylenových ve výkopu d 63 mm | m | 18 |  | 0 |  | 0 |  | 0 | 21 | 0 | 0 | 0 | 0 | 0 |  | RTS 22/ II | RTS 15/ II | 0.054 | 0.97 |  | Práce |  |  |  | POL1_
16 | 871161121 | Montáž trubek polyetylenových ve výkopu d 32 mm | m | 45 |  | 0 |  | 0 |  | 0 | 21 | 0 | 0 | 0 | 0 | 0 |  | RTS 22/ II | RTS 22/ II | 0.034 | 1.53 |  | Práce |  |  |  | POL1_1
|  | voda : 27 |  | 27 | [22 empty] | VV | 0
|  | plyn : 18 |  | 18 | [22 empty] | VV | 0
17 | 871313121 | Montáž trub z plastu, gumový kroužek, DN 150 | m | 244 |  | 0 |  | 0 |  | 0 | 21 | 0 | 0 | 0 | 0 | 0 |  | RTS 22/ II | RTS 22/ II | 0 | 0 |  | Práce |  |  |  | POL1_1
|  | 197+47 |  | 244 | [22 empty] | VV | 0
18 | 879172199 | Příplatek za montáž přípojek DN 32-80 | kus | 6 |  | 0 |  | 0 |  | 0 | 21 | 0 | 8e-05 | 0 | 0 | 0 |  | Vlastní | Indiv | 0 | 0 |  | Práce |  |  |  | POL1_0
19 | 28613460 | Trubka vodovodní PE RC SDR 11 32x3,0 mm | m | 27 |  | 0 |  | 0 |  | 0 | 21 | 0 | 0.00027 | 0.01 | 0 | 0 | SPCM | RTS 22/ II | RTS 22/ II | 0 | 0 |  | Specifikace |  |  |  | POL3_1
20 | 286136352 | Trubka plynová RC ROBUST SDR11 32 x 3,0 mm x 6 m | m | 36 |  | 0 |  | 0 |  | 0 | 21 | 0 | 0.00048 | 0.02 | 0 | 0 | SPCM | RTS 22/ II | RTS 22/ II | 0 | 0 |  | Specifikace |  |  |  | POL3_1
21 | 286136355 | Trubka plynová RC ROBUST SDR11 63 x 5,8 mm x 6 m | m | 18 |  | 0 |  | 0 |  | 0 | 21 | 0 | 0.00144 | 0.03 | 0 | 0 | SPCM | RTS 22/ II | RTS 22/ II | 0 | 0 |  | Specifikace |  |  |  | POL3_
22 | 28614270 | Trubka kanalizační PP SN 10 150x6000 mm PP hrdlová, korugovaná | kus | 42.7 |  | 0 |  | 0 |  | 0 | 21 | 0 | 0.0071 | 0.3 | 0 | 0 | SPCM | RTS 22/ II | RTS 22/ II | 0 | 0 |  | Specifikace |  |  |  | POL3_1
|  | 244/6*1,05 |  | 42.7 | [22 empty] | VV | 0
23 | 28614652. | Koleno 45° DN 160 | kus | 47 |  | 0 |  | 0 |  | 0 | 21 | 0 | 0 | 0 | 0 | 0 | SPCM | RTS 22/ II | RTS 22/ II | 0 | 0 |  | Specifikace |  |  |  | POL3_1
24 | 28614653. | Koleno 88° DN 160 | kus | 45 |  | 0 |  | 0 |  | 0 | 21 | 0 | 0 | 0 | 0 | 0 | SPCM | RTS 22/ II | RTS 22/ II | 0 | 0 |  | Specifikace |  |  |  | POL3_1
Díl: | 89 | Ostatní konstrukce na trubním vedení |  |  |  | 0 |  | 0 |  | 0 |  | 0 |  | 3.36 |  | 0 |  |  |  |  | 9.76 | [5 empty] | DIL
25 | 14546 | Položení folie | m | 63 |  | 0 |  | 0 |  | 0 | 21 | 0 | 0 | 0 | 0 | 0 |  | Vlastní | Indiv | 0 | 0 |  | Práce |  |  |  | POL1_1
26 | 14547 | Položení sig.drátu | m | 126 |  | 0 |  | 0 |  | 0 | 21 | 0 | 0 | 0 | 0 | 0 |  | Vlastní | Indiv | 0 | 0 |  | Práce |  |  |  | POL1_1
|  | 63*2 |  | 126 | [22 empty] | VV | 0
27 | 89 | Kamerová prohlídka | m | 244 |  | 0 |  | 0 |  | 0 | 21 | 0 | 0 | 0 | 0 | 0 |  | Vlastní | Indiv | 0.04 | 9.76 |  | Práce |  |  |  | POL1_1
|  | 197+47 |  | 244 | [22 empty] | VV | 0
28 | 89 11 | Podkladní deska ventil | ks | 6 |  | 0 |  | 0 |  | 0 | 21 | 0 | 0 | 0 | 0 | 0 |  | Vlastní | Indiv | 0 | 0 |  | Práce |  |  |  | POL1_1
29 | 891173111 | Montáž ventilů hlavních pro přípojky DN 32 | kus | 6 |  | 0 |  | 0 |  | 0 | 21 | 0 | 2e-05 | 0 | 0 | 0 |  | RTS 22/ II | RTS 22/ II | 0 | 0 |  | Práce |  |  |  | POL1_1
30 | 892233111 | Desinfekce vodovodního potrubí DN 70 | m | 27 |  | 0 |  | 0 |  | 0 | 21 | 0 | 0 | 0 | 0 | 0 |  | RTS 22/ II | RTS 22/ II | 0 | 0 |  | Práce |  |  |  | POL1_1
31 | 892241111 | Tlaková zkouška vodovodního potrubí DN 80 | m | 27 |  | 0 |  | 0 |  | 0 | 21 | 0 | 0 | 0 | 0 | 0 |  | RTS 22/ II | RTS 22/ II | 0 | 0 |  | Práce |  |  |  | POL1_1
32 | 894432112 | Osazení plastové šachty revizní prům.400 mm, | kus | 36 |  | 0 |  | 0 |  | 0 | 21 | 0 | 0 | 0 | 0 | 0 |  | RTS 22/ II | RTS 22/ II | 0 | 0 |  | Práce |  |  |  | POL1_1
33 | 899101111 | Osazení poklopu s rámem do 50 kg | kus | 36 |  | 0 |  | 0 |  | 0 | 21 | 0 | 0.00468 | 0.17 | 0 | 0 |  | RTS 22/ II | RTS 22/ II | 0 | 0 |  | Práce |  |  |  | POL1_1
34 | 899401111 | Osazení poklopů litinových ventilových | kus | 6 |  | 0 |  | 0 |  | 0 | 21 | 0 | 0.061 | 0.37 | 0 | 0 |  | RTS 22/ II | RTS 22/ II | 0 | 0 |  | Práce |  |  |  | POL1_1
35 | 899713111 | Orientační tabulky na sloupku ocelovém, betonovém | kus | 12 |  | 0 |  | 0 |  | 0 | 21 | 0 | 0.00024 | 0 | 0 | 0 |  | RTS 22/ II | RTS 22/ II | 0 | 0 |  | Práce |  |  |  | POL1_1
36 | 1964114 | Drát měděný Cu | kg | 37.8 |  | 0 |  | 0 |  | 0 | 21 | 0 | 0.001 | 0.04 | 0 | 0 | SPCM | RTS 15/ I | RTS 15/ I | 0 | 0 |  | Specifikace |  |  |  | POL3_1
|  | 63*0,3*2 |  | 37.8 | [22 empty] | VV | 0
37 | 28314142. | Fólie výstražná š. 330 x 1,2 mm bílá 3,3 m/kg | kg | 8.1818 |  | 0 |  | 0 |  | 0 | 21 | 0 | 0.001 | 0.01 | 0 | 0 | SPCM | RTS 15/ I | RTS 15/ I | 0 | 0 |  | Specifikace |  |  |  | POL3_1
|  | 27/3,3 |  | 8.1818 | [22 empty] | VV | 0
38 | 28314143. | Fólie výstražná š. 330 x 1,2 mm žlutá 3,3 m/kg | kg | 10.9091 |  | 0 |  | 0 |  | 0 | 21 | 0 | 0.001 | 0.01 | 0 | 0 | SPCM | RTS 15/ I | RTS 15/ I | 0 | 0 |  | Specifikace |  |  |  | POL3_1
|  | 36/3,3 |  | 10.9091 | [22 empty] | VV | 0
39 | 28613070. | T-kus odbočkový navrtávací PE 100 d63/32 | kus | 3 |  | 0 |  | 0 |  | 0 | 21 | 0 | 0 | 0 | 0 | 0 | SPCM | RTS 22/ II | RTS 22/ II | 0 | 0 |  | Specifikace |  |  |  | POL3_1
40 | 28613078.M | T-kus odbočkový navrtávací 160-63 mm PE 100 ELGEF | kus | 3 |  | 0 |  | 0 |  | 0 | 21 | 0 | 0 | 0 | 0 | 0 | SPCM | RTS 22/ II | RTS 22/ II | 0 | 0 |  | Specifikace |  |  |  | POL3_
41 | 28613142. | Elektrovíčko d 32 mm PE 100 SDR 11 ELGEF Plus | kus | 3 |  | 0 |  | 0 |  | 0 | 21 | 0 | 0 | 0 | 0 | 0 | SPCM | RTS 22/ II | RTS 22/ II | 0 | 0 |  | Specifikace |  |  |  | POL3_1
42 | 28613145.M | Elektrovíčko d 63 mm PE 100 SDR 11 ELGEF Plus | kus | 3 |  | 0 |  | 0 |  | 0 | 21 | 0 | 0 | 0 | 0 | 0 | SPCM | RTS 22/ II | RTS 22/ II | 0 | 0 |  | Specifikace |  |  |  | POL3_
43 | 28697081. | Poklop teleskopický DN 400 D 400 G + klip | kus | 36 |  | 0 |  | 0 |  | 0 | 21 | 0 | 0.05019 | 1.81 | 0 | 0 | SPCM | RTS 16/ I | RTS 16/ I | 0 | 0 |  | Specifikace |  |  |  | POL3_1
44 | 28697140 | Roura šachtová korugovaná bez hrdla 400/2000 mm | kus | 36 |  | 0 |  | 0 |  | 0 | 21 | 0 | 0.01779 | 0.64 | 0 | 0 | SPCM | RTS 22/ II | RTS 22/ II | 0 | 0 |  | Specifikace |  |  |  | POL3_1
45 | 28697147 | Těsnění šachtové roury a teleskopu 400 mm | kus | 36 |  | 0 |  | 0 |  | 0 | 21 | 0 | 0.001 | 0.04 | 0 | 0 | SPCM | RTS 22/ II | RTS 22/ II | 0 | 0 |  | Specifikace |  |  |  | POL3_1
46 | 28697167 | Dno šachtové výkyvné 400/160 přímé pro KG | kus | 36 |  | 0 |  | 0 |  | 0 | 21 | 0 | 0.0062 | 0.22 | 0 | 0 | SPCM | RTS 22/ II | RTS 22/ II | 0 | 0 |  | Specifikace |  |  |  | POL3_1
47 | 3194190 | Zátka č. 290 DN 1" vnější závit černá | kus | 3 |  | 0 |  | 0 |  | 0 | 21 | 0 | 0.00011 | 0 | 0 | 0 | SPCM | RTS 22/ II | RTS 22/ II | 0 | 0 |  | Specifikace |  |  |  | POL3_1
48 | 31941909 | Zátka č. 290 DN 2" vnější závit černá | kus | 3 |  | 0 |  | 0 |  | 0 | 21 | 0 | 0.00032 | 0 | 0 | 0 | SPCM | RTS 22/ II | RTS 22/ II | 0 | 0 |  | Specifikace |  |  |  | POL3_
49 | 4229140 | Poklop litinový Y 4510 - ventilový | kus | 6 |  | 0 |  | 0 |  | 0 | 21 | 0 | 0.008 | 0.05 | 0 | 0 | SPCM | RTS 18/ I | RTS 18/ I | 0 | 0 |  | Specifikace |  |  |  | POL3_1
50 | 87 4 | Zemní souprava teleskopická ventilová č. 9101 | soubor | 6 |  | 0 |  | 0 |  | 0 | 21 | 0 | 0 | 0 | 0 | 0 |  | Vlastní | Indiv | 0 | 0 |  | Specifikace |  |  |  | POL3_
51 | 87 7 | Navrtávací pás č. 3371 DN 80 HACOM ZAK 34 L | ks | 6 |  | 0 |  | 0 |  | 0 | 21 | 0 | 0 | 0 | 0 | 0 |  | Vlastní | Indiv | 0 | 0 |  | Specifikace |  |  |  | POL3_
52 | 87 8 | Ventil vodovodní přípojky č.ZAK 46-4 D63 | ks | 6 |  | 0 |  | 0 |  | 0 | 21 | 0 | 0 | 0 | 0 | 0 |  | Vlastní | Indiv | 0 | 0 |  | Specifikace |  |  |  | POL3_
Díl: | 90 | Oploceni |  |  |  | 0 |  | 0 |  | 0 |  | 0 |  | 50.63 |  | 0 |  |  |  |  | 0 | [5 empty] | DIL
53 | 900100001 | Oplocení z drátěného pletiva, ocelové sloupky oprava stávajícího oplocení | 100 m | 0.4 |  | 0 |  | 0 |  | 0 | 21 | 0 | 5.2591 | 2.1 | 0 | 0 |  | RTS 22/ II | RTS 22/ II | 0 | 0 |  | Agregovaná položka |  |  |  | POL2_1
54 | 900401111 | Plot hladký tl.15cm, z hladkých tvárnic přírodních výška 1,0 m, oprava stávajícho oplocení | m | 40 |  | 0 |  | 0 |  | 0 | 21 | 0 | 1.2134 | 48.53 | 0 | 0 |  | RTS 22/ II | RTS 22/ II | 0 | 0 |  | Agregovaná položka |  |  |  | POL2_1
Díl: | 99 | Staveništní přesun hmot |  |  |  | 0 |  | 0 |  | 0 |  | 0 |  | 0 |  | 0 |  |  |  |  | 0 | [5 empty] | DIL
55 | 998276101 | Přesun hmot pro trubní vedení plastová,otevř.výkop | t | 649.407 |  | 0 |  | 0 |  | 0 | 21 | 0 | 0 | 0 | 0 | 0 |  | RTS 22/ II | RTS 22/ II | 0 | 0 |  | Práce |  |  |  | POL1_1
Díl: | 723 | Vnitřní plynovod |  |  |  | 0 |  | 0 |  | 0 |  | 0 |  | 0.05 |  | 0 |  |  |  |  | 4.64 | [5 empty] | DIL
56 | 723213202 | Kohout kulový K-85-111-616, DN 50, přírub. litina | soubor | 3 |  | 0 |  | 0 |  | 0 | 21 | 0 | 0.01828 | 0.05 | 0 | 0 |  | RTS 22/ II | RTS 15/ II | 1.096 | 3.29 |  | Práce |  |  |  | POL1_
57 | 723239106 | Montáž plynovodních armatur, 2 závity, G 2 | kus | 3 |  | 0 |  | 0 |  | 0 | 21 | 0 | 3e-05 | 0 | 0 | 0 |  | RTS 22/ II | RTS 15/ II | 0.424 | 1.27 |  | Práce |  |  |  | POL1_
58 | 230230016 | Hlavní tlaková zkouška vzduchem 0,6 MPa, DN 50 | m | 36 |  | 0 |  | 0 |  | 0 | 21 | 0 | 0 | 0 | 0 | 0 |  | RTS 22/ II | RTS 22/ II | 0 | 0 |  | Práce |  |  |  | POL1_9
59 | 723124 | Montáž a dodávka skříně HUP, včetně základu | ks | 6 |  | 0 |  | 0 |  | 0 | 21 | 0 | 0 | 0 | 0 | 0 |  | Vlastní | Indiv | 0 | 0 |  | Práce |  |  |  | POL1_1
60 | 723213335U00 | Kulový kohout R950R 1" | kus | 3 |  | 0 |  | 0 |  | 0 | 21 | 0 | 0.00063 | 0 | 0 | 0 |  | Vlastní | Indiv | 0 | 0 |  | Práce |  |  |  | POL1_7
61 | 723239103 | Montáž plynovodních armatur, 2 závity, G 1 | kus | 3 |  | 0 |  | 0 |  | 0 | 21 | 0 | 3e-05 | 0 | 0 | 0 |  | RTS 22/ II | RTS 22/ II | 0 | 0 |  | Práce |  |  |  | POL1_7
62 | 28653148. | Vsuvka podpůrná ISIFLO typ T-180 d 32 mm | kus | 3 |  | 0 |  | 0 |  | 0 | 21 | 0 | 1e-05 | 0 | 0 | 0 | SPCM | RTS 22/ II | RTS 22/ II | 0 | 0 |  | Specifikace |  |  |  | POL3_7
63 | 28653233. | Objímka 32 S (pro spojku ) plyn | kus | 3 |  | 0 |  | 0 |  | 0 | 21 | 0 | 0 | 0 | 0 | 0 | SPCM | RTS 22/ II | RTS 22/ II | 0 | 0 |  | Specifikace |  |  |  | POL3_7
64 | 998723101 | Přesun hmot pro vnitřní plynovod, výšky do 6 m | t | 0.05694 |  | 0 |  | 0 |  | 0 | 21 | 0 | 0 | 0 | 0 | 0 |  | RTS 22/ II | RTS 15/ II | 1.333 | 0.08 |  | Přesun hmot |  |  |  | POL7_
|  | Hmotnosti z položek s pořadovými čísly: : | [24 empty] | VV | 0
|  | 56,57,60,61,62, : | [24 empty] | VV | 0
|  | Součet: : 0,05694 |  | 0.05694 | [22 empty] | VV | 0
[25 empty] | 15 | 21 | DPH
| Celkem |  |  |  |  | 0 | [18 empty] | 0 | 0 | SUM
Poznámky uchazeče k zadání
POPUZIV
END
Note on S6: Jedná se o informaci, zda se jedná o položku, která je do rozpočtu zadána z cenové soustavy RTS, nebo vlastní.
Note on T6: Jedná se o název CÚ, která je zadána u položky rozpočtu

## 07-A PŘEPOJ K. PŘ
Položkový rozpočet | [26 empty] | #TypZaznamu#
S: | 2022/024 | Kylešovice ul. J.D-Hlavní Tech. dopr. infr. 1. eta | [24 empty] | STA
O: | 07-A | Přepojení domovní kanalizace | [21 empty] | STA |  |  | OBJ
R: | 07-A | Přepojení domovní kanalizace CPV 45231300-8 Stav. práce pro kanal. potrubí | [24 empty] | ROZ
P.č. | Číslo položky | Název položky | MJ | Množství | Cena / MJ | Celkem | Dodávka | Dodávka celk. | Montáž | Montáž celk. | DPH | Cena s DPH | Hmotnost / MJ | Hmotnost celk.(t) | Dem. hmotnost / MJ | Dem. hmotnost celk.(t) | Ceník | Cen. soustava / platnost | Cenová úroveň | Nhod / MJ | Nhod celk. | Dodavatel | Typ položky
Díl: | 1 | Zemní práce |  |  |  | 0 |  | 0 |  | 0 |  | 0 |  | 183.21 |  | 19.4 |  |  |  |  | 727.91 | [5 empty] | DIL
1 | 113106121 | Rozebrání dlažeb z betonových dlaždic na sucho | m2 | 52 |  | 0 |  | 0 |  | 0 | 21 | 0 | 0 | 0 | 0.138 | 7.18 |  | RTS 22/ II | RTS 22/ II | 0.16 | 8.32 |  | Práce |  |  |  | POL1_1
2 | 113107222 | Odstranění podkladu nad 200 m2,kam.drcené tl.20 cm | m2 | 52 |  | 0 |  | 0 |  | 0 | 21 | 0 | 0 | 0 | 0.235 | 12.22 |  | RTS 15/ I | RTS 15/ I | 0.073 | 3.8 |  | Práce |  |  |  | POL1_1
3 | 162701105 | Vodorovné přemístění výkopku z hor.1-4 do 10000 m | m3 | 109.9 |  | 0 |  | 0 |  | 0 | 21 | 0 | 0 | 0 | 0 | 0 |  | RTS 22/ II | RTS 22/ II | 0.011 | 1.21 |  | Práce |  |  |  | POL1_1
|  | 91,6+18,3 |  | 109.9 | [22 empty] | VV | 0
4 | 162701109 | Příplatek k vod. přemístění hor.1-4 za další 1 km | m3 | 1099 |  | 0 |  | 0 |  | 0 | 21 | 0 | 0 | 0 | 0 | 0 |  | RTS 22/ II | RTS 22/ II | 0 | 0 |  | Práce |  |  |  | POL1_1
|  | 109,9*10 |  | 1099 | [22 empty] | VV | 0
5 | 162201203 | Vodorovné přemíst.výkopku, kolečko hor.1-4, do 10m | m3 | 109.9 |  | 0 |  | 0 |  | 0 | 21 | 0 | 0 | 0 | 0 | 0 |  | RTS 22/ II | RTS 22/ II | 0.668 | 73.41 |  | Práce |  |  |  | POL1_1
6 | 162201210 | Příplatek za dalš.10 m, kolečko, výkop. z hor.1- 4 | m3 | 109.9 |  | 0 |  | 0 |  | 0 | 21 | 0 | 0 | 0 | 0 | 0 |  | RTS 22/ II | RTS 22/ II | 0.591 | 64.95 |  | Práce |  |  |  | POL1_1
|  | 109,9 |  | 109.9 | [22 empty] | VV | 0
7 | 167101101 | Nakládání výkopku z hor.1-4 v množství do 100 m3 | m3 | 109.9 |  | 0 |  | 0 |  | 0 | 21 | 0 | 0 | 0 | 0 | 0 |  | RTS 22/ II | RTS 22/ II | 0.652 | 71.65 |  | Práce |  |  |  | POL1_1
8 | 174101102 | Zásyp ruční se zhutněním | m3 | 238.16 |  | 0 |  | 0 |  | 0 | 21 | 0 | 0 | 0 | 0 | 0 |  | RTS 22/ II | RTS 22/ II | 1.15 | 273.88 |  | Práce |  |  |  | POL1_1
|  | 329,76-91,6 |  | 238.16 | [22 empty] | VV | 0
9 | 175101101 | Obsyp potrubí bez prohození sypaniny | m3 | 91.6 |  | 0 |  | 0 |  | 0 | 21 | 0 | 0 | 0 | 0 | 0 |  | RTS 22/ II | RTS 22/ II | 1.587 | 145.37 |  | Práce |  |  |  | POL1_1
|  | 0,8*0,5*229 |  | 91.6 | [22 empty] | VV | 0
10 | 180402111 | Založení trávníku parkového výsevem v rovině | m2 | 360 |  | 0 |  | 0 |  | 0 | 21 | 0 | 0 | 0 | 0 | 0 |  | RTS 22/ II | RTS 22/ II | 0.06 | 21.6 |  | Práce |  |  |  | POL1_1
|  | 180*2 |  | 360 | [22 empty] | VV | 0
11 | 181301102 | Rozprostření ornice, rovina, tl. 10-15 cm,do 500m2 | m2 | 360 |  | 0 |  | 0 |  | 0 | 21 | 0 | 0 | 0 | 0 | 0 |  | RTS 22/ II | RTS 22/ II | 0.177 | 63.72 |  | Práce |  |  |  | POL1_1
12 | 1111 | Poplatek za skládku | t | 197.82 |  | 0 |  | 0 |  | 0 | 21 | 0 | 0 | 0 | 0 | 0 |  | Vlastní | Indiv | 0 | 0 |  | Práce |  |  |  | POL1_1
|  | 109,9*1,8 |  | 197.82 | [22 empty] | VV | 0
13 | 121111100 | Sejmutí ornice ručně tř.1 -15cm | m3 | 27 |  | 0 |  | 0 |  | 0 | 21 | 0 | 0 | 0 | 0 | 0 |  | URS | URS 11/ I | 0 | 0 |  | Práce |  |  |  | POL1_1
|  | 180*0,15 |  | 27 | [22 empty] | VV | 0
14 | 132312126 | Rýha š 80cm hl 160cm ručně hor tř 3 | m | 229 |  | 0 |  | 0 |  | 0 | 21 | 0 | 0 | 0 | 0 | 0 |  | URS | URS 11/ I | 0 | 0 |  | Práce |  |  |  | POL1_1
15 | 00572460 | Směs travní technická | kg | 12.6 |  | 0 |  | 0 |  | 0 | 21 | 0 | 0.001 | 0.01 | 0 | 0 | SPCM | RTS 22/ II | RTS 22/ II | 0 | 0 |  | Specifikace |  |  |  | POL3_1
|  | 360*0,035 |  | 12.6 | [22 empty] | VV | 0
16 | 58337310 | Štěrkopísek frakce 0-4 tř.B | T | 183.2 |  | 0 |  | 0 |  | 0 | 21 | 0 | 1 | 183.2 | 0 | 0 | SPCM | RTS 22/ I | RTS 22/ I | 0 | 0 |  | Specifikace |  |  |  | POL3_1
|  | 91,6*2 |  | 183.2 | [22 empty] | VV | 0
Díl: | 4 | Vodorovné konstrukce |  |  |  | 0 |  | 0 |  | 0 |  | 0 |  | 20.74 |  | 0 |  |  |  |  | 31.05 | [5 empty] | DIL
17 | 451572111 | Lože pod potrubí z kameniva těženého 0 - 4 mm | m3 | 18.32 |  | 0 |  | 0 |  | 0 | 21 | 0 | 1.1322 | 20.74 | 0 | 0 |  | RTS 22/ II | RTS 22/ II | 1.695 | 31.05 |  | Práce |  |  |  | POL1_1
|  | 0,8*0,1*229 |  | 18.32 | [22 empty] | VV | 0
Díl: | 56 | Podkladní vrstvy komunikací a zpevněných ploch |  |  |  | 0 |  | 0 |  | 0 |  | 0 |  | 14.56 |  | 0 |  |  |  |  | 0 | [5 empty] | DIL
18 | 564801300 | Podklad komunikací štěrkodrti 15cm 0-32 | m2 | 52 |  | 0 |  | 0 |  | 0 | 21 | 0 | 0.27994 | 14.56 | 0 | 0 |  | URS | URS 11/ I | 0 | 0 |  | Práce |  |  |  | POL1_1
Díl: | 59 | Dlažby a předlažby komunikací |  |  |  | 0 |  | 0 |  | 0 |  | 0 |  | 3.74 |  | 0 |  |  |  |  | 19.5 | [5 empty] | DIL
19 | 596811111 | Kladení dlaždic kom.pro pěší, lože z kameniva těž. | m2 | 52 |  | 0 |  | 0 |  | 0 | 21 | 0 | 0.072 | 3.74 | 0 | 0 |  | RTS 22/ II | RTS 22/ II | 0.375 | 19.5 |  | Práce |  |  |  | POL1_1
Díl: | 87 | Potrubí z trub z plastických hmot |  |  |  | 0 |  | 0 |  | 0 |  | 0 |  | 0.76 |  | 0 |  |  |  |  | 15.11 | [5 empty] | DIL
20 | 871313121 | Montáž trub z plastu, gumový kroužek, DN 150 | m | 229 |  | 0 |  | 0 |  | 0 | 21 | 0 | 0 | 0 | 0 | 0 |  | RTS 22/ II | RTS 22/ II | 0.066 | 15.11 |  | Práce |  |  |  | POL1_1
21 | 874561 | Výřez potrubí, propojení potrubí gravitačního | soubor | 26 |  | 0 |  | 0 |  | 0 | 21 | 0 | 0 | 0 | 0 | 0 |  | Vlastní | Indiv | 0 | 0 |  | Práce |  |  |  | POL1_1
22 | 875612 | Odpojení domovní čerpací stanice | soubor | 26 |  | 0 |  | 0 |  | 0 | 21 | 0 | 0 | 0 | 0 | 0 |  | Vlastní | Indiv | 0 | 0 |  | Práce |  |  |  | POL1_1
23 | 28611260.A | Trubka kanalizační PVC-KG SN 8 160x4,7x1000 | kus | 26 |  | 0 |  | 0 |  | 0 | 21 | 0 | 0.00321 | 0.08 | 0 | 0 | SPCM | RTS 22/ II | RTS 22/ II | 0 | 0 |  | Specifikace |  |  |  | POL3_1
24 | 28611262.A | Trubka kanalizační PVC-KG SN 8 160x4,7x5000 | kus | 41.818 |  | 0 |  | 0 |  | 0 | 21 | 0 | 0.01605 | 0.67 | 0 | 0 | SPCM | RTS 22/ II | RTS 22/ II | 0 | 0 |  | Specifikace |  |  |  | POL3_1
|  | 203/5*1,03 |  | 41.82 | [22 empty] | VV | 0
25 | 28614652.A | Koleno 45° DN 160 | kus | 52 |  | 0 |  | 0 |  | 0 | 21 | 0 | 0 | 0 | 0 | 0 | SPCM | RTS 22/ II | RTS 22/ II | 0 | 0 |  | Specifikace |  |  |  | POL3_1
26 | 28614653.A | Koleno 88° DN 160 | kus | 26 |  | 0 |  | 0 |  | 0 | 21 | 0 | 0 | 0 | 0 | 0 | SPCM | RTS 22/ II | RTS 22/ II | 0 | 0 |  | Specifikace |  |  |  | POL3_1
27 | 28614707.A | Přesuvka DN 160 | kus | 26 |  | 0 |  | 0 |  | 0 | 21 | 0 | 0 | 0 | 0 | 0 | SPCM | RTS 22/ II | RTS 22/ II | 0 | 0 |  | Specifikace |  |  |  | POL3_1
28 | 28615407.A | Redukce KG DN 150/125 mm PP | kus | 26 |  | 0 |  | 0 |  | 0 | 21 | 0 | 0.0003 | 0.01 | 0 | 0 | SPCM | RTS 22/ II | RTS 22/ II | 0 | 0 |  | Specifikace |  |  |  | POL3_1
Díl: | 89 | Ostatní konstrukce na trubním vedení |  |  |  | 0 |  | 0 |  | 0 |  | 0 |  | 0 |  | 0 |  |  |  |  | 10.08 | [5 empty] | DIL
29 | 89 | Kamerová prohlídka | m | 229 |  | 0 |  | 0 |  | 0 | 21 | 0 | 0 | 0 | 0 | 0 |  | Vlastní | Indiv | 0.044 | 10.08 |  | Práce |  |  |  | POL1_1
Díl: | 99 | Staveništní přesun hmot |  |  |  | 0 |  | 0 |  | 0 |  | 0 |  | 0 |  | 0 |  |  |  |  | 47.17 | [5 empty] | DIL
30 | 998276101 | Přesun hmot pro trubní vedení plastová,otevř.výkop | t | 223.0178 |  | 0 |  | 0 |  | 0 | 21 | 0 | 0 | 0 | 0 | 0 |  | RTS 22/ II | RTS 22/ II | 0.2115 | 47.17 |  | Práce |  |  |  | POL1_1
[25 empty] | 15 | 21 | DPH
| Celkem |  |  |  |  | 0 | [18 empty] | 0 | 0 | SUM
Poznámky uchazeče k zadání
POPUZIV
END
Note on S6: Jedná se o informaci, zda se jedná o položku, která je do rozpočtu zadána z cenové soustavy RTS, nebo vlastní.
Note on T6: Jedná se o název CÚ, která je zadána u položky rozpočtu

## 09 TK
Položkový rozpočet | [26 empty] | #TypZaznamu#
S: | 2022/024 | Kylešovice ul. J.D-Hlavní Tech. dopr. infr. 1. eta | [24 empty] | STA
O: | 09 | Výměna potrubí topného kanálu | [21 empty] | STA |  |  | OBJ
R: | 09 | Výměna potrubí topného kanálu | [24 empty] | ROZ
P.č. | Číslo položky | Název položky | MJ | Množství | Cena / MJ | Celkem | Dodávka | Dodávka celk. | Montáž | Montáž celk. | DPH | Cena s DPH | Hmotnost / MJ | Hmotnost celk.(t) | Dem. hmotnost / MJ | Dem. hmotnost celk.(t) | Ceník | Cen. soustava / platnost | Cenová úroveň | Nhod / MJ | Nhod celk. | Dodavatel | Typ položky
Díl: | 8 | Trubní vedení |  |  |  | 1926779 |  | 0 |  | 0 |  | 2331402.59 |  | 0 |  | 0 |  |  |  |  | 0 | [5 empty] | DIL
1 | 88 | Výměna potrubí topného kanálu 1. etapa | soubor | 1 | 1157726 | 1157726 |  | 0 |  | 0 | 21 | 1400848.46 | 0 | 0 | 0 | 0 |  | Vlastní | Indiv | 0 | 0 |  | HZS |  |  |  | POL10_
2 | 89 | Výměna potrubí topného kanálu 2. etapa | soubor | 1 | 769053 | 769053 |  | 0 |  | 0 | 21 | 930554.13 | 0 | 0 | 0 | 0 |  | Vlastní | Indiv | 0 | 0 |  | HZS |  |  |  | POL10_
[25 empty] | 15 | 21 | DPH
| Celkem |  |  |  |  | 1926779 | [18 empty] | 0 | 1926779 | SUM
Poznámky uchazeče k zadání
POPUZIV
END
Note on S6: Jedná se o informaci, zda se jedná o položku, která je do rozpočtu zadána z cenové soustavy RTS, nebo vlastní.
Note on T6: Jedná se o název CÚ, která je zadána u položky rozpočtu