## KL
Výkaz výměr
Datum: 11/2022
|  | Stavba : | MŠ EDVARDA BENEŠE - REKONSTRUKCE - ROZŠÍŘENÍ KAPACITY
|  | Investor : | Statutární město Opava, Horní Náměstí 382/69, 746 26 Opava, Město
|  | Zhotovitel : | Architektonická kancelář Ing. arch. Jaroslav Chvátal, Hlavní 316/149, 746 06 Opava
|  | Za zhotovitele : |  |  |  |  | Za investora :
|  | _______________ |  |  |  |  | _______________
Rozpočtové náklady
| Základ pro DPH |  | 15 | %
| DPH |  | 15 | %
| Základ pro DPH |  | 21 | % |  |  |  | 0
| DPH |  | 21 | % |  |  |  | 0
| Cena celkem za stavbu | [6 empty] | 0
Rekapitulace stavebních objektů a provozních souborů
| Číslo a název objektu / provozního souboru |  |  |  | Cena celkem | Základ DPH 15 % | Základ DPH 21 % | DPH celkem
Celkem
|  | Vedlejší rozpočtové a ostatní náklady |  |  | 0 |  | 0 | 0
|  | Stavební rozpočet |  |  | 0 |  | 0 | 0
|  | Gastro zařízení |  |  | 0 |  | 0 | 0
|  | Zdravotechnika |  |  | 0 |  | 0 | 0
|  | Vzduchotechnika |  |  | 0 |  | 0 | 0
|  | Vytápění |  |  | 0 |  | 0 | 0
|  | Slaboproud |  |  | 0 |  | 0 | 0
|  | Silnoproud |  |  | 0 |  | 0 | 0
| Celkem za stavbu |  |  |  | 0 |  | 0 | 0
Poznámka:
Vedlejší rozpočtové náklady, náklady na provoz a zařízení staveniště, apod. a přesuny hmot u PSV jsou zahrnuty v jednotkových cenách jednotlivých položek - není-li uvedeno jinak.
Zhotovitel je povinen provést na svůj náklad a své nebezpečí veškeré práce a dodávky, které jsou v projektové dokumentaci obsaženy, bez ohledu na to, zda jsou obsaženy v textové a nebo ve výkresové části, jakož i práce, které v dokumentaci sice obsaženy nejsou, ale které jsou nezbytné pro provedení díla a jeho řádné fungování. Je v zájmu zhotovitele jako odborné firmy se řádně seznámit s projektovou dokumentací a pečlivě ji překontroloval a uvažovat s tím, že investor nebude brát zřetel na požadavky a námitky zhotovitele vyplývající z vad, nedostatečného či chybného popisu díla v projektové dokumentaci.
Položkový rozpočet je zpracován na podkladě projektové dokumentace pro provedení stavby. Nedílnou součástí tohoto položkového rozpočtu je projektová dokumentace pro provedení stavby.

## VRN
VÝKAZ VÝMĚR
Stavba: MŠ EDVARDA BENEŠE - REKONSTRUKCE - ROZŠÍŘENÍ KAPACITY
Investor: Statutární město Opava, Horní Náměstí 382/69, 746 26 Opava, Město
Část: Vedlejší a rozpočtové náklady
|  | Vedlejší rozpočtové a ostatní náklady | Např. dle §8, §9, §10 apod. vyhlášky č.230/2012 Sb., rozpočtových standardů apod.
1 |  | Zajištění a projednání všech nezbytných administrativních úkonů spojených s realizací stavby | komplet | 1 | 0
2 |  | Zařízení a vybavení staveniště dle SoD apod. | komplet | 1 | 0
3 |  | Náklady D+M informační tabule, billboard dle SoD | komplet | 1 | 0
4 |  | Zajištění kompletační a koordinační činnosti spojených s realizací stavby a následným dáním do užívání | komplet | 1 | 0
5 |  | Vytýčení inženýrských sítí - vč. případných kopaných sond, vč. projednání se správci, apod. | komplet | 1 | 0
6 |  | Bezpečnostní hrazení, oplocení, zajištění přístupu na staveniště apod.. Zajištění ostraha majetku osob v průběhu realizace stavby a až do předání stavby do užívání. Zabezpečení staveniště, vnější stavby a ploch dotčených stavbou, vybavení proti odcizení a škodám | komplet | 1 | 0
7 |  | Vytýčení prostorové polohy dopravní a technické infrastruktury | komplet | 1 | 0
8 |  | Jednání s dotčenými institucemi, s dotčenými orgány státní správy a samosprávy - například zajištění dokladů nutných k získání kolaudačního souhlasu, povolení a rozhodnutí nutných k realizaci stavby apod. | komplet | 1 | 0
9 |  | Zajištění průzkumů, zkoušek, atestů, sond a revizí apod. uvedených v rozhodnutích a v projektové dokumetnaci nezbytně nutných k provedení díla. Provedení veškerých měření a zkoušek, revizních zpráv apod. dle platné legislativy a dle SoD | komplet | 1 | 0
10 |  | Technická řešení kolizí se skrytými konstrukcemi, které nemohl projektant předvídat (kolize s podzemními sítěmi a konstrukcemi, apod.) | komplet | 1 | 0
11 |  | Technická řešení rozdílů skutečně zjištěného stavu se stavem předpokládaného projektantem apod. | komplet | 1 | 0
12 |  | Dopravní opatření - dopravní a informační značení na komunikacích pro motorová a nemotorová vozidla a pro pěší, zajištění průchodů apod., projednání s příslušným odborem dopravy, zajištění údržby, čištění apod. dopravního značení a komunikací apod. | komplet | 1 | 0
13 |  | Vypracování dokumentace skutečného provedení stavby dle SoD, platné legislativy, podmínek a požadavků investora a uživatele zajištění požadovaných dokladů a vyjádření DOSS | komplet | 1 | 0
14 |  | Zaškolení obsluhy a investorem pověřených osob, vypracování a odsouhlasení provozních a manipulačních řádů, proškolení provozovatele s provozováním a užíváním realizovaného díla dle SoD a jiných podmínek | komplet | 1 | 0
| Celkem za | Vedlejší rozpočtové a ostatní náklady |  |  | 0
Poznámka:
Jednotkové položky zahrnují vedlejší rozpočtové náklady, náklady na montáž, dopravu, apod. a předepsané zkoušky, revize, manipulační řády, zaškolení obsluhy, není-li uvedeno jinak.

## Stavební část
VÝKAZ VÝMĚR
Stavba: MŠ EDVARDA BENEŠE - REKONSTRUKCE - ROZŠÍŘENÍ KAPACITY
Investor: Statutární město Opava, Horní Náměstí 382/69, 746 26 Opava, Město
Část: Stavební rozpočet
P.Č. | KCN | Kód položky | Popis | MJ | Množství celkem | Cena jednotková | Cena celkem
1 | 2 | 3 | 4 | 5 | 6 | 7 | 8
|  | HSV | Práce a dodávky HSV |  |  |  | 0
|  | 1 | Zemní práce |  |  |  | 0
1 | 113 | 113106121 | Rozebrání dlažeb z betonových nebo kamenných dlaždic s ložem z kameniva komunikací pro pěší ručně | m2 | 2 |  | 0
|  |  | " Rozebrání okapového chodníku " 1*2 |  | 2
2 | 131 | 131213711 | Hloubení zapažených jam v soudržných horninách třídy těžitelnosti I skupiny 3 ručně | m3 | 16.975 |  | 0
|  |  | " Výkopy uvnitř objektu pro účely provedení inženýrských sítí " 50*0,4*0,5 |  | 10
|  |  | " Výkop v patě objektu pro účely provedení opravy fasády a nového KZS " |  | 6.075
|  |  | " Výkop pro betonový nástupní stupeň " 1,5*1*0,6 |  | 0.9
3 | 151 | 151101201 | Zřízení příložného pažení stěn výkopu hl do 4 m | m2 | 52 |  | 0
4 | 151 | 151101211 | Odstranění příložného pažení stěn hl do 4 m | m2 | 52 |  | 0
5 | 151 | 151101301 | Zřízení rozepření stěn při pažení příložném hl do 4 m | m3 | 11 |  | 0
6 | 151 | 151101311 | Odstranění rozepření stěn při pažení příložném hl do 4 m | m3 | 11 |  | 0
7 | 161 | 161151103 | Svislé přemístění výkopku z horniny třídy těžitelnosti I skupiny 1 až 3 hl výkopu přes 4 do 8 m | m3 | 16.975 |  | 0
|  |  | " Svislé přemístění výkopku " |  | 16.975
8 | 162 | 162211311 | Vodorovné přemístění výkopku z horniny třídy těžitelnosti I skupiny 1 až 3 stavebním kolečkem do 10 m | m3 | 16.975 |  | 0
|  |  | " Vodorovné přemístění výkopku po staveništi " |  | 16.975
9 | 162 | 162211319 | Příplatek k vodorovnému přemístění výkopku z horniny třídy těžitelnosti I skupiny 1 až 3 stavebním kolečkem za každých dalších 10 m | m3 | 340 |  | 0
|  |  | " Uvažováno s maximálním vodorovným přemístěním výkopku 30m = 20m příplatek " 20*17 |  | 340
10 | 162 | 162751117 | Vodorovné přemístění do 10km výkopku/sypaniny z horniny třídy těžitelnosti I skupiny 1 až 3 se složením | m3 | 11 |  | 0
|  |  | " Uložení nespotřebované vytěžené zeminy na skládku " |  | 11
11 | 162 | 162751119 | Příplatek k vodorovnému přemístění výkopku/sypaniny z horniny třídy těžitelnosti I skupiny 1 až 3 ZKD 1km přes 10km | m3 | 110 |  | 0
|  |  | " Vzd skládky do 20km = 10km příplatek " 10*11 |  | 110
12 | 171 | 171111111 | Hutnění zeminy pro spodní stavbu tl do 20 cm | m2 | 5 |  | 0
|  |  | " Zhutnění zeminy pro provedení základových konstrukcí a zpevněných ploch " |  | 5
13 | 171 | 171201221 | Poplatek za uložení na skládce (skládkovné) zeminy a kamení kód odpadu 17 05 04 | t | 16.5 |  | 0
|  |  | " Poplatek za uložení zeminy na skládce " 11*1,5 |  | 16.5
14 | 171 | 171251201 | Uložení sypaniny na skládky nebo meziskládky | m3 | 16.975 |  | 0
|  |  | " Uložení sypaniny na meziskládku s úpravou do předepsaného tvaru " |  | 16.975
15 | 174 | 174151101 | Zásyp jam, šachet rýh nebo kolem objektů sypaninou se zhutněním | m3 | 6 |  | 0
|  |  | " Zpětný zásyp okolo objektu + drobné zásypy v exteriéru po provedení sanačních prací " |  | 6
|  | 2 | Základy |  |  |  | 0
16 | 273 | 273321411 | Základové desky ze ŽB bez zvýšených nároků na prostředí tř. C 20/25 | m3 | 20.912 |  | 0
|  |  | " Vyspravení a doplnění stávající základové betonové desky " 0,1*(95,9+108) |  | 20.39
|  |  | " Vytvoření desky schodiště u vstupu do objektu a nadbetonování 2ks schod stupňů " 2*(0,3*0,18*1,5)+1,5*1,2*0,2 |  | 0.522
17 | 273 | 273351121 | Zřízení bednění základových desek | m2 | 29.31 |  | 0
|  |  | " Bednění nových základových desek " 0,3*(14,8+14,8+18+18+3,6+11+3+2,5+3+3+6) |  | 29.31
18 | 273 | 273351122 | Odstranění bednění základových desek | m2 | 29.31 |  | 0
19 | 273 | 273361821 | Výztuž základových desek betonářskou ocelí 10 505 (R) | t | 0.048 |  | 0
|  |  | " Výztuž 2ks vytvořených schodišťových stupňů a desky " |  | 0.048
20 | 273 | 273362021 | Výztuž základových desek svařovanými sítěmi Kari | t | 1.2234 |  | 0
|  |  | " Výztuž nových základových desek 1x sítí KARI 150x150x8 mm " ((95,9+108)*6)/1000 |  | 1.2234
21 | 274 | 274313711 | Základové pásy z betonu tř. C 20/25 | m3 | 0.27 |  | 0
|  |  | " Nový základový pás u vstupu do učebny " 0,6*0,3*1,5 |  | 0.27
|  | 3 | Svislé konstrukce |  |  |  | 0
22 | 311 | 311272141 | Zdivo z pórobetonových tvárnic na pero a drážku přes P2 do P4 přes 450 do 600 kg/m3 na tenkovrstvou maltu tl 250 mm | m2 | 53.59 |  | 0
|  |  | " Dozdívky obvodového pláště " 3,3*(0,6+1)+1,9*3,7+2*(0,6*16,6)+5*(0,9*3,2)+0,6*(3,6+2,2+3,6+2,2) |  | 53.59
23 | 311 | 311272241 | Zdivo z pórobetonových tvárnic na pero a drážku přes P2 do P4 přes 450 do 600 kg/m3 na tenkovrstvou maltu tl 300 mm | m2 | 4.95 |  | 0
|  |  | " Dozdívky vnitřní nosné stěny " 3,3*(1,3+0,2) |  | 4.95
24 | 317 | 317142422 | Překlad nenosný pórobetonový š 100 mm v do 250 mm na tenkovrstvou maltu dl přes 1000 do 1250 mm | kus | 3 |  | 0
|  |  | " Nové překlady nenosné systémové " |  | 3
25 | 317 | 317142432 | Překlad nenosný pórobetonový š 125 mm v do 250 mm na tenkovrstvou maltu dl přes 1000 do 1250 mm | kus | 7 |  | 0
|  |  | " Nové překlady nenosné systémové " |  | 7
26 | 317 | 317941121 | Osazování ocelových válcovaných nosníků na zdivu I, IE, U, UE nebo L do č. 12 nebo výšky do 120 mm | t | 0.16 |  | 0
|  |  | " Nové ocelové překlady z profilů z válcované oceli typ L č. 100/100/6mm + pásovina 50/5mm a typ L č.100/65/8mm + pásovina 50/5mm " |  | 0.16
27 | 130 | 13011056 | úhelník ocelový nerovnostranný jakost S235JR (11 375) 100x65x8mm | t | 0.1331 |  | 0
28 | 130 | 13010438 | úhelník ocelový rovnostranný jakost S235JR (11 375) 100x100x6mm | t | 0.0275 |  | 0
29 | 342 | 342272225 | Příčka z pórobetonových hladkých tvárnic na tenkovrstvou maltu tl 100 mm | m2 | 69.96 |  | 0
|  |  | " Nové příčky a dělící stěny tl 100mm " 3,3*(0,5+0,5+0,5+0,4+0,3+1,2+0,8+4,1+0,6+1,7+1,2+1,2+1,3+1+2,6+2,6+0,7) |  | 69.96
30 | 342 | 342272235 | Příčka z pórobetonových hladkých tvárnic na tenkovrstvou maltu tl 125 mm | m2 | 54.78 |  | 0
|  |  | " Nové příčky a dělící stěny tl 125mm " 3,3*(5,9+1,1+5,4+2,6+1,6) |  | 54.78
31 | 342 | 342272245 | Příčka z pórobetonových hladkých tvárnic na tenkovrstvou maltu tl 150 mm | m2 | 37.95 |  | 0
|  |  | " Nové příčky a dělící stěny tl 150mm " 3,3*(0,4+2,4+3,7+5) |  | 37.95
|  | 5 | Komunikace |  |  |  | 0
32 | 598 | 596811220 | Kladení betonové dlažby komunikací pro pěší do lože z kameniva velikosti přes 0,09 do 0,25 m2 pl do 50 m2 | m2 | 7.5 |  | 0
|  |  | " Provedení okapového chodníku z betonových dlaždic, včetně lože z kameniva tl 50mm " 0,5*15 |  | 7.5
33 | 592 | 59245320 | dlažba plošná betonová 400x400x50mm přírodní | m2 | 8.25 |  | 0
|  | 6 | Úpravy povrchů |  |  |  | 0
34 | 612 | 612131101 | Cementový postřik vnitřních stěn nanášený celoplošně ručně | m2 | 397.122 |  | 0
|  |  | " Cementový postřik ponechávaných stávajících stěn " 3,3*(5,2+4,8+19,2+4,8+26,4+13+36) |  | 397.122
35 | 612 | 612131121 | Penetrační disperzní nátěr vnitřních stěn nanášený ručně | m2 | 442.46 |  | 0
|  |  | " Penetrace před provedením štukových omítek nově omítaných povrchů " |  | 442.46
36 | 612 | 612142001 | Potažení vnitřních stěn sklovláknitým pletivem vtlačeným do tenkovrstvé hmoty | m2 | 442.46 |  | 0
|  |  | " Provedení stěrkového tmelu s výztužnou sítí nově omítaných vnitřních povrchů stěn a zdí " |  | 442.46
37 | 612 | 612311141 | Vápenná omítka štuková dvouvrstvá vnitřních stěn nanášená ručně | m2 | 442.46 |  | 0
|  |  | " Provedení nových omítek dvouvrstvých tl jádrové omítky 10mm a tl štuku 3mm " |  | 442.46
38 | 612 | 612311191 | Příplatek k vápenné omítce vnitřních stěn za každých dalších 5 mm tloušťky ručně | m2 | 885 |  | 0
|  |  | " Příplatek za dalších 2x 5mm vnitřní vápenné omítky jádrové " 2*442,5 |  | 885
39 | 612 | 612311131 | Potažení vnitřních stěn vápenným štukem tloušťky do 3 mm | m2 | 397.122 |  | 0
|  |  | " Potažení vnitřních opravených omítek štukem " 3,3*(5,2+4,8+19,2+4,8+26,4+13+36) |  | 397.122
40 | 612 | 612321121 | Vápenocementová omítka hladká jádrová jednovrstvá vnitřních stěn nanášená ručně | m2 | 397.122 |  | 0
|  |  | " Oprava vnitřních ponechávaných omítek " 3,3*(5,2+4,8+19,2+4,8+26,4+13+36) |  | 397.122
41 | 622 | 622131121 | Penetrační nátěr vnějších stěn nanášený ručně | m2 | 63.9 |  | 0
|  |  | " Nátěr vnějších ploch před provedením nového KZS, penetrační nátěr pod šlechtěné omítky " |  | 63.9
42 | 622 | 622135001 | Vyrovnání podkladu vnějších stěn maltou vápenocementovou tl do 10 mm | m2 | 63.9 |  | 0
|  |  | " Vyrovnání podkladu jádrovou omítkou vnějších ploch před provedením nového KZS " |  | 63.9
43 | 622 | 622135091 | Příplatek k vyrovnání vnějších stěn maltou vápenocementovou za každých dalších 5 mm tl | m2 | 127.8 |  | 0
|  |  | " Vyrovnání podkladu jádrovou omítkou vnějších ploch - příplatek za dalších 2x5mm " |  | 127.8
44 | 622 | 622335103 | Oprava cementové hladké omítky vnějších stěn v rozsahu 100% | m2 | 63.9 |  | 0
|  |  | " Oprava vnějších ploch před provedením nového KZS " |  | 63.9
45 | 629 | 629995201 | Očištění vnějších ploch otryskáním sušeným křemičitým pískem | m2 | 63.9 |  | 0
|  |  | " Očištění vnějších ploch před provedením nového KZS " |  | 63.9
46 | 631 | 631362021 | Výztuž mazanin svařovanými sítěmi Kari | t | 2.2712 |  | 0
|  |  | " Výztuž cementového potěru (nové kce podlah) sítí KARI 100/100/4 mm - skladby PD1b a PD1c " 2*(((108+95,9)*4)/1000)+1,6*0,4 |  | 2.2712
47 | 632 | 632451233 | Potěr cementový samonivelační litý C25 tl přes 40 do 45 mm | m2 | 95.9 |  | 0
|  |  | " Nové kce podlah - cementový potěr - skladba PD1c " |  | 95.9
48 | 632 | 632451234 | Potěr cementový samonivelační litý C25 tl přes 45 do 50 mm | m2 | 108 |  | 0
|  |  | " Nové kce podlah - cementový potěr - skladba PD1b " |  | 108
49 | 632 | 632451292 | Příplatek k cementovému samonivelačnímu litému potěru C25 ZKD 5 mm tl přes 50 mm | m2 | 108 |  | 0
|  |  | " Příplatek za další 3mm potěru skladba PD1b " |  | 108
|  | 9 | Ostatní práce a dodávky |  |  |  | 0
50 | 941 | 941121111 | Montáž lešení řadového trubkového těžkého s podlahami zatížení do 300 kg/m2 š od 1,5 do 1,8 m v do 10 m | m2 | 114.8 |  | 0
|  |  | " Montáž lešení řadového trubkového těžkého pracovního s podlahami z fošen nebo dílců min. tl. 38 mm, s provozním zatížením tř. 4 do 300 kg/m2 šířky tř. W15 přes 1,5 do 1,8 m, výšky přes 10 do 20 m " 3,5*(18+14,8) |  | 114.8
51 | 941 | 941121811 | Demontáž lešení řadového trubkového těžkého s podlahami zatížení do 300 kg/m2 š od 1,2 do 1,5 m v do 10 m | m2 | 114.8 |  | 0
52 | 941 | 941121211 | Příplatek k lešení řadovému trubkovému těžkému s podlahami š 1,5 m v 10 m za první a ZKD den použití | m2 | 6888 |  | 0
|  |  | " Předpokládaná doba užití lešení 60 dní " 60*114,8 |  | 6888
53 | 944 | 944511111 | Montáž ochranné sítě z textilie z umělých vláken | m2 | 114.8 |  | 0
|  |  | " Montáž ochranné sítě zavěšené na konstrukci lešení z textilie z umělých vláken " |  | 114.8
54 | 944 | 944511811 | Demontáž ochranné sítě z textílie z umělých vláken | m2 | 114.8 |  | 0
55 | 944 | 944511211 | Příplatek k ochranné síti za první a ZKD den použití | m2 | 6888 |  | 0
|  |  | " Předpokládaná doba užití lešení 60 dní " 60*114,8 |  | 6888
56 | 944 | 944711112 | Montáž záchytné stříšky š do 2 m | m | 10 |  | 0
|  |  | " Montáž záchytné stříšky zřizované současně s lehkým nebo těžkým lešením, šířky přes 1,5 do 2,0 m " |  | 10
57 | 944 | 944711814 | Demontáž záchytné stříšky š přes 2,5 m | m | 10 |  | 0
58 | 944 | 944711212 | Příplatek k záchytné stříšce š do 2 m za první a ZKD den použití | m | 600 |  | 0
|  |  | " Předpokládaná doba užití lešení 60 dní " 60*10 |  | 600
59 | 949 | 949101111 | Lešení pomocné pro objekty pozemních staveb s lešeňovou podlahou v do 1,9 m zatížení do 150 kg/m2 | m2 | 203.9 |  | 0
|  |  | " Pomocné lešení pro provedení provádění vnitřních konstrukcí a úprav povrchů " |  | 203.9
60 | 952 | 952901111 | Vyčištění budov bytové a občanské výstavby při výšce podlaží do 4 m | m2 | 203.9 |  | 0
|  |  | " Čistý úklid před předáním hotové stavby " |  | 203.9
61 | 962 | 962031132 | Bourání příček z cihel pálených na MVC tl do 100 mm | m2 | 77.55 |  | 0
|  |  | " Bourání stávajících zděných příček tl 100mm " 3,3*(1,9+4,8+0,8+1+1+2,4+4,4+1,3+3,3+2,6) |  | 77.55
62 | 962 | 962031133 | Bourání příček z cihel pálených na MVC tl do 150 mm | m2 | 360.36 |  | 0
|  |  | " Bourání stávajících zděných příček tl 150mm " 3,3*(0,9+3,3+4,1+6,3+5,1+2+64,9+1,4+2+1,2+2,4+5,4+3+1,7+1+4,5) |  | 360.36
63 | 962 | 962052211 | Bourání zdiva nadzákladového ze ŽB přes 1 m3 | m3 | 5.8752 |  | 0
|  |  | " Bourání stávajících parapetních panelů " 0,36*(2,4*0,8+7,2*0,8+1,7*1,2) |  | 3.4992
|  |  | " Bourání stávajícího obvodového "zdiva" " 0,36*3,3*(0,3+0,3+1,1+0,3) |  | 2.376
64 | 962 | 962081141 | Bourání příček ze skleněných tvárnic tl do 150 mm | m2 | 4.8 |  | 0
|  |  | " Bourání stávajících luxferových nadsvětlíků " 4*(1,2*1) |  | 4.8
65 | 965 | 965043341 | Bourání podkladů pod dlažby betonových s potěrem nebo teracem tl do 100 mm pl přes 4 m2 | m3 | 14.64 |  | 0
|  |  | " Bourání stávajících podlahových kcí - betonová mazanina / cementový potěr tl 75mm " 0,075*(6+22,8+8+5,8+3,3+9,4+14,1+8,9+1,1+1,5+1,1+1,3+0,8+17,3+4,5+61,3+4+18+6) |  | 14.64
66 | 966 | 966080105 | Bourání kontaktního zateplení z polystyrenových desek tl přes 120 do 180 mm | m2 | 69.66 |  | 0
|  |  | " Bourání stávajícího KZS v místě bourání oken a parapetů " 15,3*3+1,8*2,2+9*2,2 |  | 69.66
67 | 968 | 968082015 | Vybourání plastových rámů oken včetně křídel plochy do 1 m2 | m2 | 0.96 |  | 0
|  |  | " Vybourání stávajících výplní otvorů " 0,6*1,6 |  | 0.96
68 | 968 | 968082017 | Vybourání plastových rámů oken včetně křídel plochy přes 2 do 4 m2 | m2 | 8.64 |  | 0
|  |  | " Vybourání stávajících výplní otvorů " 3*(1,2*2,4) |  | 8.64
69 | 968 | 968082018 | Vybourání plastových rámů oken včetně křídel plochy přes 4 m2 | m2 | 23.04 |  | 0
|  |  | " Vybourání stávajících výplní otvorů " 4*(2,4*2,4) |  | 23.04
70 | 968 | 968072455 | Vybourání kovových dveřních zárubní pl do 2 m2 vč vyvěšení křídel do suti | m2 | 27.186 |  | 0
|  |  | " Vybourání stávajících výplní otvorů " (0,8*1,97)*10+(0,9*1,97)*2+(0,6*1,97)*4+1,6*1,97 |  | 27.186
71 | 968 | 968082017 | Vybourání plastových rámů oken včetně křídel plochy přes 2 do 4 m2 | m2 | 1.92 |  | 0
|  |  | " Vybourání stajícího okna v místě původních VZT mřížek " 1,2*1,6 |  | 1.92
72 | 971 | 971042551R | Vybourání otvorů v kcích betonových a zděných | m3 | 11 |  | 0
|  |  | " Vybourání otvorů pro provedení inženýrských sítí do kcí betonových a zděných " |  | 11
73 | 974 | 974042557 | Vysekání rýh v dlažbě betonové nebo jiné monolitické hl do 100 mm š do 300 mm | m | 95 |  | 0
|  |  | " Vyřezání rýh v podkladním betonu pro provedení inženýrských sítí " |  | 95
74 | 974 | 974042559 | Příplatek k vysekání rýh v dlažbě betonové nebo jiné monolitické hl do 100 mm ZKD 100 mm š rýhy | m | 95 |  | 0
|  |  | " Příplatek za dalších 100mm rýhy, předpokládaná šířka rýh 400mm " |  | 95
75 | 978 | 978013191 | Otlučení (osekání) vnitřní vápenné nebo vápenocementové omítky stěn v rozsahu přes 50 do 100 % | m2 | 227.04 |  | 0
|  |  | " Otlučení stávajících omítek nebouraných stěn " 3,3*(18,9*2+10,6*2+9,8) |  | 227.04
76 | 978 | 978059541 | Odsekání a odebrání obkladů stěn plochy přes 1 m2 | m2 | 139.95 |  | 0
|  |  | " Odsekání stávajících vnitřních bělninových obkladů, včetně omítky až na zdivo " 1,5*(17,6+6,6+5+12,3+25,8+3,2+3,2+6+9+2+2,6) |  | 139.95
|  | 99 | Přesun hmot |  |  |  | 0
77 | 997 | 997013501 | Odvoz suti a vybouraných hmot na skládku nebo meziskládku do 1 km se složením | t | 211 |  | 0
78 | 997 | 997013509 | Příplatek k odvozu suti a vybouraných hmot na skládku ZKD 1 km přes 1 km | t | 4009 |  | 0
|  |  | " Vzdálenost skládky do 20km " 19*211 |  | 4009
79 | 997 | 997013603R | Poplatek za uložení vybouraných hmot na skládce a likvidace | t | 211 |  | 0
|  |  | " Uložení a likvidace veškerých vybouraných hmot a suti v souladu se zákonem o odpadech a platnou legislativou " |  | 211
80 | 998 | 998011001 | Přesun hmot pro budovy zděné v do 6 m | t | 84 |  | 0
81 | 998 | 99801R | Stavební práce a dodávky spojené s provedením funkčního celku HSV | komplet | 1 |  | 0
|  |  | " - Výpomoce, doplňkové práce a dodávky,kompletace, zapravení vzniklých poškození, práce neuvedené, apod. " |  | 1
|  | PSV | Práce a dodávky PSV |  |  |  | 0
|  | 711 | Izolace proti vlhkosti |  |  |  | 0
82 | 711 | 711111001 | Provedení izolace proti zemní vlhkosti vodorovné za studena nátěrem penetračním | m2 | 203.9 |  | 0
|  |  | " Penetrační nátěr asfaltový před provedeným hydroizolačních pásů - skladby PD1b a PD1c " |  | 203.9
83 | 111 | 11163153 | emulze asfaltová penetrační | l | 81.56 |  | 0
84 | 711 | 711113127 | Izolace proti vlhkosti svislá za studena těsnicí stěrkou jednosložkovou na bázi cementu | m2 | 4.3 |  | 0
|  |  | " Napojení svislé izolace nad terénem cementem pojenou těsnící maltou " |  | 4.3
85 | 711 | 711131811 | Odstranění izolace proti zemní vlhkosti vodorovné | m2 | 390.4 |  | 0
|  |  | " Odstranění stávajících podlahových kcí - hydroizolační vrstvy lepenka + penetrace " 2*(6+22,8+8+5,8+3,3+9,4+14,1+8,9+1,1+1,5+1,1+1,3+0,8+17,3+4,5+61,3+4+18+6) |  | 390.4
86 | 711 | 711141559 | Provedení izolace proti zemní vlhkosti pásy přitavením vodorovné NAIP | m2 | 203.9 |  | 0
|  |  | " Provedení hydroizolačních pásů - skladby PD1b a PD1c " |  | 203.9
87 | 628 | 62853004 | pás asfaltový natavitelný modifikovaný SBS tl 4,0mm s vložkou ze skleněné tkaniny a spalitelnou PE fólií nebo jemnozrnným minerálním posypem na horním povrchu | m2 | 224.29 |  | 0
88 | 998 | 998711201 | Přesun hmot procentní pro izolace proti vodě, vlhkosti a plynům v objektech v do 6 m | % | 3.05 |  | 0
89 | 999 | 999711R | Stavební práce a dodávky spojené s provedením funkčního celku 711 | komplet | 1 |  | 0
|  |  | " Zednická výpomoc, doplňkové práce, kompletace, zřízení prostupů, zapravení prostupů, apod." |  | 1
|  | 713 | Izolace tepelné |  |  |  | 0
90 | 713 | 713121111 | Montáž izolace tepelné podlah volně kladenými rohožemi, pásy, dílci, deskami 1 vrstva | m2 | 203.9 |  | 0
|  |  | " Montáž tepelné izolace podlahy - skladby PD1b a PD1c " 95,9+108 |  | 203.9
91 | 283 | 28375908 | deska EPS 150 pro konstrukce s vysokým zatížením λ=0,035 tl 40mm | m2 | 224.29 |  | 0
92 | 713 | 71399901R | Kontaktní zateplovací systém - expandovaný polystyren tl 160mm λ=0,037 - Specifikace dle PD | m2 | 80.155 |  | 0
" Skladba: "
" - povrchová úprava samočistící tenkovrstvá omítka, pastovitá s fotokatalytickým efektem, minerální, vysoce paropropustná, zrnitost 1,5mm
" - vysoce jakostní základní nátěr pro vyrovnání nasákavosti podkladu a zajištění přilnavosti omítek "
" - lepící a stěrkovací hmota na bázi cementu určená k lepení a stěrkování fasádních desek "
" - sklotextilní síťovina, oka 4x4mm, kladena s přesahem min 100mm "
" - lepící a stěrkovací hmota na bázi cementu určená k lepení a stěrkování fasádních desek "
" - izolant fasádní desky z expandovaného polystyrenu tl 160mm, kotveno plastovými kotvami k podkladu "
|  |  | " V ceně položky očištění podkladu před provedením systémové skladby. Včetně veškerých systémových a kotvících prvků a příslušenství (rohové, zakládací, ukončovací profily, atp.). Včetně provedení ostění. " 4*(13,5+17,2+13,6+7,6+15,2)-9*2,1-1,5*2,1-4,1*2,1-10,8*2,1-9,6*0,8 |  | 80.155
9 | 998 | 998713201 | Přesun hmot procentní pro izolace tepelné v objektech v do 6 m | % | 1.77 |  | 0
94 | 999 | 999713R | Stavební práce a dodávky spojené s provedením funkčního celku 713 | komplet | 1 |  | 0
|  |  | " Zednická výpomoc, doplňkové práce, kompletace, zřízení prostupů, zapravení prostupů, apod." |  | 1
|  | 762 | Konstrukce tesařské |  |  |  | 0
95 | 762 | 762421828 | Demontáž obložení stropů z desek dřevoštěpkových tl přes 15 mm na pero a drážku šroubovaných | m2 | 42.8 |  | 0
|  |  | " Demontáž stávajících dřevěných podhledů " 16,7+8+14,1+4 |  | 42.8
96 | 998 | 998762201 | Přesun hmot procentní pro kce tesařské v objektech v do 6 m | % | 5.13 |  | 0
97 | 999 | 999762R | Stavební práce a dodávky spojené s provedením funkčního celku 762 | komplet | 1 |  | 0
|  |  | " Zednická výpomoc, doplňkové práce, kompletace, zřízení prostupů, zapravení prostupů, apod." |  | 1
|  | 763 | Konstrukce suché výstavby |  |  |  | 0
98 | 763 | 763131411 | SDK podhled desky 1xA 12,5 bez izolace dvouvrstvá spodní kce profil CD+UD | m2 | 75.79 |  | 0
|  |  | " SDK podhled do místností bez zvýšené vlhkosti, včetně veškerých systémových prvků a příslušenství " 16,5+25,5+5,1+5,1+2,8+4,3+4,6+5 |  | 75.79
99 | 763 | 763131451 | SDK podhled deska 1xH2 12,5 bez izolace dvouvrstvá spodní kce profil CD+UD | m2 | 13.2 |  | 0
|  |  | " SDK podhled impregnovaný do místností se zvýšenou vlhkostí, včetně veškerých systémových prvků a příslušenství " 9+1,3+1,7 |  | 13.2
100 | 763 | 763135102 | Montáž SDK kazetového podhledu z kazet 600x600 mm na zavěšenou polozapuštěnou nosnou konstrukci | m2 | 5.1 |  | 0
|  |  | " Montáž kazetového SDK podhledu " |  | 5.1
101 | 590 | 59030596 | podhled kazetový demontovatelný bílý pískový bez děrování hrana rovná tl 8mm 600x600mm, impregnovaný, vč veškerých systémových prvků a příslušenství | m2 | 5.61 |  | 0
102 | 763 | 76399901R | Akustický minerální podhled Eurocoustic Tonga, Eurocolors Eurodesign , 600x600x40mm, pohltivost alfa w=1,0, hrana A – rovná, reakce na oheň A1, deska jádro z kamenné vaty, povrchová vrstva ze skelnétkaniny probarvované ve výrobě, odolnost vůči vlhkosti 100%, Indoor air quality A+, balení po 7,2m2 | m2 | 100.8 |  | 0
103 | 763 | 76399902R | basový absorbér, technická izolace zabalená v perforované PE folii, 1200x600x40mm | m2 | 26.4 |  | 0
104 | 763 | 76399903R | nosný rastr T24 bílý, 600x600mm, včetně obvodových lišt a přímých závěsů l=100mm | m2 | 93.93 |  | 0
105 | 763 | 76399904R | montáž podhledu do 3,5m | m2 | 93.93 |  | 0
106 | 763 | 76399905R | obklad difrakční rezonátor, tvar lichoběžníku se spodní hloubkou 80mm a horní hloubkou 200mm. Z vnitřní strany na přední stěně je položena minerální vata tl. 40mm. Rezonátor je naladěn na hlavní kmitočet 160Hz. Rezonátor je vyroben z drážkovaných desek z vermikulitu Grenamat B, reakce na oheň B-s1-d0, Povrch desky HPL index šíření plamene ≤20 mm/min. | m2 | 17 |  | 0
107 | 763 | 76399906R | montáž obkladu, včetně lepidla | m2 | 17 |  | 0
108 | 998 | 998763401 | Přesun hmot procentní pro sádrokartonové konstrukce v objektech v do 6 m | % | 1.42 |  | 0
109 | 999 | 999763R | Stavební práce a dodávky spojené s provedením funkčního celku 763 | komplet | 1 |  | 0
|  |  | " Zednická výpomoc, doplňkové práce, kompletace, zřízení prostupů, zapravení prostupů, apod." |  | 1
|  | 764 | Konstrukce klempířské |  |  |  | 0
110 | 764 | 764009R | Demontáž klempířškých prvků nespecifikovaných | komplet | 1 |  | 0
|  |  | " Demontáž stávajících klempířských prvků na rekonstrukcí dotčené části fasády " |  | 1
111 | 764 | 76499901R | Parapet poplastovaný plech FeZn š 210mm dl 2400mm - Specifikace dle PD - 1K | kus | 3 |  | 0
|  |  | " Nová parapetní sestava, poplastovaný plech FeZn 0,75mm s povrchovou úpravou, 2x hliníková koncovka, typový prvek " |  | 3
" Včetně veškerých systémových a kotvících prvků a veškerého příslušenství "
112 | 764 | 76499902R | Parapet poplastovaný plech FeZn š 210mm dl 1200mm - Specifikace dle PD - 1K | kus | 3 |  | 0
|  |  | " Nová parapetní sestava, poplastovaný plech FeZn 0,75mm s povrchovou úpravou, 2x hliníková koncovka, typový prvek " |  | 3
" Včetně veškerých systémových a kotvících prvků a veškerého příslušenství "
113 | 998 | 998764201 | Přesun hmot procentní pro konstrukce klempířské v objektech v do 6 m | % | 1.52 |  | 0
114 | 999 | 999764R | Stavební práce a dodávky spojené s provedením funkčního celku 764 | komplet | 1 |  | 0
|  |  | " Zednická výpomoc, doplňkové práce, kompletace, zřízení prostupů, zapravení prostupů, apod." |  | 1
|  | 766 | Konstrukce truhlářské |  |  |  | 0
115 | 766 | 766411812 | Demontáž truhlářského obložení stěn z panelů plochy přes 1,5 m2 | m2 | 19.5 |  | 0
|  |  | " Demontáž stávajících dřevěných obkladů " 1,5*(7+6) |  | 19.5
116 | 766 | 76699901R | Vnitřní parapet dl 1200mm - Specifikace dle PD - T1 | kus | 3 |  | 0
|  |  | " Dřevotřískový parapet s povrchovou úpravou laminování, olaminování celé boční hrany, š 330mm, tl desky 18mm, š nosu 25mm " |  | 3
" Včetně veškerých systémových a kotvících prvků a veškerého příslušenství "
117 | 766 | 76699902R | Vnitřní parapet dl 1200mm - Specifikace dle PD - T2 | kus | 1 |  | 0
|  |  | " Dřevotřískový parapet s povrchovou úpravou laminování, olaminování celé boční hrany, š 200mm, tl desky 18mm, š nosu 25mm " |  | 1
" Včetně veškerých systémových a kotvících prvků a veškerého příslušenství "
118 | 766 | 76699903R | Vnitřní parapet + kryt radiátoru + police dl 5400mm v 725mm - Specifikace dle PD - T3 | kus | 1 |  | 0
|  |  | " Kompletní výrobek - dřevotřískové desky s povrchovou úpravou laminování, boční stěny + lemování desky ABS hrana, desky lamino tl 25mm, do parapetní desky vložena dřevěná mřížka z masivu 300x1400mm. Vyjímatelný kryt radiátoru - dřevotřísková deska s povrchovou úpravou laminování, bořní lemování desky ABS hrana, desky lamino tl 25mm " |  | 1
" Včetně veškerých systémových a kotvících prvků a veškerého příslušenství "
119 | 766 | 76699904R | Vnitřní parapet + kryt radiátoru + police dl 4400mm v 725mm - Specifikace dle PD - T4 | kus | 1 |  | 0
|  |  | " Kompletní výrobek - dřevotřískové desky s povrchovou úpravou laminování, boční stěny + lemování desky ABS hrana, desky lamino tl 25mm, do parapetní desky vložena dřevěná mřížka z masivu 300x1400mm. Vyjímatelný kryt radiátoru - dřevotřísková deska s povrchovou úpravou laminování, bořní lemování desky ABS hrana, desky lamino tl 25mm " |  | 1
" Včetně veškerých systémových a kotvících prvků a veškerého příslušenství "
120 | 766 | 76699905R | Vnitřní parapet + kryt radiátoru + police dl 2960mm v 725mm - Specifikace dle PD - T5 | kus | 1 |  | 0
|  |  | " Kompletní výrobek - dřevotřískové desky s povrchovou úpravou laminování, boční stěny + lemování desky ABS hrana, desky lamino tl 25mm, do parapetní desky vložena dřevěná mřížka z masivu 300x1400mm. Vyjímatelný kryt radiátoru - dřevotřísková deska s povrchovou úpravou laminování, bořní lemování desky ABS hrana, desky lamino tl 25mm " |  | 1
" Včetně veškerých systémových a kotvících prvků a veškerého příslušenství "
121 | 766 | 76699906R | Kryt radiátoru + police dl 1620mm v 1000mm - Specifikace dle PD - T6 | kus | 1 |  | 0
|  |  | " Kompletní výrobek - dřevotřískové desky s povrchovou úpravou laminování, boční lemování desky ABS hrana, desky lamino tl 25mm. Vyjímatelný kryt radiátoru - vytvořen z nerez děrovaného plechu tl 3mm - tahokov, komaxit " |  | 1
" Včetně veškerých systémových a kotvících prvků a veškerého příslušenství "
122 | 766 | 76699907R | Ucpávka otvoru po odtahu VZT 800x1100mm - Specifikace dle PD - T7 | kus | 1 |  | 0
|  |  | " Voděodolná překližka tl 25mm, vložena minerální vata tl 200mm " |  | 1
" Včetně veškerých systémových a kotvících prvků a veškerého příslušenství "
123 | 766 | 76699921R | Okno plastové 2400x2400mm - okenní sestava - Uw = 1,00 W/m2K - Specifikace dle PD - O1 | kus | 3 |  | 0
|  |  | " Okno otevíravé a sklopné, šesti-komorový profil z PVC vyztužený ocelovou výztuhou, rám doplněn o rozšiřovací profil v 30mm pro osazení parapetů, rám okna v nadpraží opatřen rozšiřovacím profilem v 100mm, mezi okna vložek spojovací profil, zasklení trojsklo 4-12-4-12-4, plněno argonem, kování celoobvodové s mikroventilací, ovládací prvky plastové " |  | 3
" Včetně veškerých systémových a kotvících prvků, ukončovacích a napojovacích prvků, parotěsného napojení a zatěsnění a veškerého příslušenství "
124 | 766 | 76699922R | Okno plastové 1200x1600mm - Uw = 1,00 W/m2K - Specifikace dle PD - O2 | kus | 1 |  | 0
|  |  | " Okno otevíravé a sklopné, šesti-komorový profil z PVC vyztužený ocelovou výztuhou, rám doplněn o rozšiřovací profil v 30mm pro osazení parapetů, zasklení trojsklo 4-12-4-12-4, plněno argonem, kování celoobvodové s mikroventilací, ovládací prvky plastové " |  | 1
" Včetně veškerých systémových a kotvících prvků, ukončovacích a napojovacích prvků, parotěsného napojení a zatěsnění a veškerého příslušenství "
125 | 766 | 76699923R | Okno plastové 1200x1550mm - Specifikace dle PD - O3 | kus | 1 |  | 0
|  |  | " Okno otevíravé a sklopné, šesti-komorový profil z PVC vyztužený ocelovou výztuhou, rám doplněn o rozšiřovací profil v 30mm pro osazení parapetů, zasklení dvojsklo 4-16-4, prosklení neprůhledné, kování celoobvodové s mikroventilací, ovládací prvky plastové " |  | 1
" Včetně veškerých systémových a kotvících prvků, ukončovacích a napojovacích prvků, parotěsného napojení a zatěsnění a veškerého příslušenství "
126 | 766 | 76699924R | Sestava okno/dveře/nadsvětlík plastová 2400x2400mm - Uw = 1,00 W/m2K - Specifikace dle PD - O4 | kus | 1 |  | 0
|  |  | " Okno otevíravé a sklopné+únikové dveře+nadsvětlík, šesti-komorový profil z PVC vyztužený ocelovou výztuhou, rám doplněn o rozšiřovací profil v 30mm pro osazení parapetů, rám okna v nadpraží opatřen rozšiřovacím profilem v 100mm, mezi okna vložen spojovací profil, zasklení trojsklo 4-12-4-12-4, plněno argonem (okno, nadsvětlík), HPL sendvičový PUR panel v tl 36mm + bezpečnostní prosklení VSG 33.2-12-4-12-VSG 33.2, plněno argonem, kování celoobvodové s mikroventilací, ovládací prvky plastové, dveřní závěsy typové, samostatný štítek (klika-klika) a zámek, standardní bezpečnostní vložka, ovládání přes cylindrickou bezpečnostní vložku, povrchová úprava nerez " |  | 1
" Včetně veškerých systémových a kotvících prvků, ukončovacích a napojovacích prvků, parotěsného napojení a zatěsnění a veškerého příslušenství "
127 | 766 | 76699925R | Okno plastové 1200x2400mm - Uw = 1,00 W/m2K - Specifikace dle PD - O5 | kus | 1 |  | 0
|  |  | " Okno otevíravé a sklopné, šesti-komorový profil z PVC vyztužený ocelovou výztuhou, rám doplněn o rozšiřovací profil v 30mm pro osazení parapetů, rám okna v nadpraží opatřen rozšiřovacím profilem v 100mm, mezi okna vložen spojovací prodil, zasklení trojsklo 4-12-4-12-4, plněno argonem, kování celoobvodové s mikroventilací, ovládací prvky plastové " |  | 1
" Včetně veškerých systémových a kotvících prvků, ukončovacích a napojovacích prvků, parotěsného napojení a zatěsnění a veškerého příslušenství "
128 | 766 | 76699931R | Vnitřní dveře 900x1970mm EW 15 DP3-C - Specifikace dle PD - D1 | kus | 1 |  | 0
|  |  | " RÁM ocelová zárubeň pro zdění z PB, 3 závěsy, zárubeň s těsněním, materiál pozinkovaný plech tl 1,5mm, DVEŘNÍ KŘÍDLO jednokřídlové, pravé, částečně prosklené, hladké, povrch vysokotlaký laminát 0,8mm, kce dveří masiv MDF opláštěná HDF deskou se speciální protipožární výplní, PROSKLENÍ bezpečnostní a protipožární z lepených skel VSG 33.2, KOVÁNÍ závěsy typové, samostatný štítek (klika-klika) a zámek, základní cylindrická vložka, povrchová úprava eloxovaný hliník, dveře opatřeny samozavíračem, PRAH bezprahové, ukončení v návaznosti nášlapných vrstev - prahová krycí lišta s dorazem " |  | 1
" Včetně veškerých systémových a kotvících prvků, ukončovacích a napojovacích prvků, parotěsného napojení a zatěsnění a veškerého příslušenství "
129 | 766 | 76699932R | Vnitřní dveře 800x1970mm s nadsvětlíkem 800x630mm - Specifikace dle PD - D2 | kus | 1 |  | 0
|  |  | " RÁM ocelová zárubeň s pevným nadsvětlíkem pro zazdění do otvoru, 3 závěsy, zárubeň s těsněním, materiál pozinkovaný plech tl 1,5mm, nadsvětlík neotevíravý, DVEŘNÍ KŘÍDLO jednokřídlové, pravé, částečně prosklené, hladké, povrch vysokotlaký laminát 0,8mm, kce dveří dutinková dřevotříska DTD, osazena větrací mřížka, PROSKLENÍ bezpečnostní z lepených skel VSG 33.2, KOVÁNÍ závěsy typové, samostatný štítek (klika-klika) a zámek, základní cylindrická vložka, povrchová úprava eloxovaný hliník, PRAH bezprahové, ukončení v návaznosti nášlapných vrstev - prahová krycí lišta s dorazem " |  | 1
" Včetně veškerých systémových a kotvících prvků, ukončovacích a napojovacích prvků, parotěsného napojení a zatěsnění a veškerého příslušenství "
130 | 766 | 76699933Ra | Vnitřní dveře 800x1970mm s nadsvětlíkem 800x630mm - Specifikace dle PD - D3 | kus | 1 |  | 0
|  |  | " RÁM ocelová zárubeň s pevným nadsvětlíkem pro zazdění do otvoru, 3 závěsy, zárubeň s těsněním, materiál pozinkovaný plech tl 1,5mm, nadsvětlík neotevíravý, DVEŘNÍ KŘÍDLO jednokřídlové, pravé, částečně prosklené, hladké, povrch vysokotlaký laminát 0,8mm, kce dveří dutinková dřevotříska DTD, osazena větrací mřížka, PROSKLENÍ bezpečnostní z lepených skel VSG 33.2, KOVÁNÍ závěsy typové, samostatný štítek (klika-klika) a zámek, základní cylindrická vložka, povrchová úprava eloxovaný hliník, PRAH bezprahové, ukončení v návaznosti nášlapných vrstev - prahová krycí lišta s dorazem " |  | 1
" Včetně veškerých systémových a kotvících prvků, ukončovacích a napojovacích prvků, parotěsného napojení a zatěsnění a veškerého příslušenství "
131 | 766 | 76699933Rb | Vnitřní dveře 800x1970mm s nadsvětlíkem 800x630mm EW 15 DP3-C - Specifikace dle PD - D3 | kus | 1 |  | 0
|  |  | " RÁM ocelová zárubeň s pevným nadsvětlíkem pro zazdění do otvoru, 3 závěsy, zárubeň s těsněním, materiál pozinkovaný plech tl 1,5mm, nadsvětlík neotevíravý, DVEŘNÍ KŘÍDLO jednokřídlové, pravé, částečně prosklené, hladké, povrch vysokotlaký laminát 0,8mm, kce dveří dutinková dřevotříska DTD, osazena větrací mřížka, PROSKLENÍ bezpečnostní z lepených skel VSG 33.2, KOVÁNÍ závěsy typové, samostatný štítek (klika-klika) a zámek, základní cylindrická vložka. povrchová úprava eloxovaný hliník, PRAH bezprahové, ukončení v návaznosti nášlapných vrstev - prahová krycí lišta s dorazem " |  | 1
" Včetně veškerých systémových a kotvících prvků, ukončovacích a napojovacích prvků, parotěsného napojení a zatěsnění a veškerého příslušenství "
132 | 766 | 76699934R | Vnitřní dveře 800x1970mm s nadsvětlíkem 800x630mm - Specifikace dle PD - D4 | kus | 3 |  | 0
|  |  | " RÁM ocelová zárubeň s pevným nadsvětlíkem pro zazdění do příčky tl 125mm, 3 závěsy, zárubeň s těsněním, materiál pozinkovaný plech tl 1,5mm, nadsvětlík neotevíravý, DVEŘNÍ KŘÍDLO jednokřídlové, pravé, částečně prosklené, hladké, povrch vysokotlaký laminát 0,8mm, kce dveří dutinková dřevotříska DTD, osazena větrací mřížka, PROSKLENÍ bezpečnostní z lepených skel VSG 33.2, KOVÁNÍ závěsy typové, samostatný štítek (klika-klika) a zámek, základní cylindrická vložka, povrchová úprava eloxovaný hliník, PRAH bezprahové, ukončení v návaznosti nášlapných vrstev - prahová krycí lišta s dorazem " |  | 3
" Včetně veškerých systémových a kotvících prvků, ukončovacích a napojovacích prvků, parotěsného napojení a zatěsnění a veškerého příslušenství "
133 | 766 | 76699935R | Vnitřní dveře 800x1970mm s nadsvětlíkem 800x630mm - Specifikace dle PD - D5 | kus | 4 |  | 0
|  |  | " RÁM ocelová zárubeň s pevným nadsvětlíkem pro zazdění do příčky tl 125mm, 3 závěsy, zárubeň s těsněním, materiál pozinkovaný plech tl 1,5mm, nadsvětlík neotevíravý, DVEŘNÍ KŘÍDLO jednokřídlové, pravé, částečně prosklené, hladké, povrch vysokotlaký laminát 0,8mm, kce dveří dutinková dřevotříska DTD, osazena větrací mřížka, PROSKLENÍ bezpečnostní z lepených skel VSG 33.2, KOVÁNÍ závěsy typové, samostatný štítek (klika-klika) a zámek, základní cylindrická vložka, povrchová úprava eloxovaný hliník, PRAH bezprahové, ukončení v návaznosti nášlapných vrstev - prahová krycí lišta s dorazem " |  | 4
" Včetně veškerých systémových a kotvících prvků, ukončovacích a napojovacích prvků, parotěsného napojení a zatěsnění a veškerého příslušenství "
134 | 766 | 76699936R | Vnitřní dveře 800x1970mm s nadsvětlíkem 800x630mm EW 15 DP3-C - Specifikace dle PD - D6 | kus | 1 |  | 0
|  |  | " RÁM ocelová zárubeň s pevným nadsvětlíkem pro zazdění do příčky tl 100mm, 3 závěsy, zárubeň s těsněním, materiál pozinkovaný plech tl 1,5mm, nadsvětlík neotevíravý, DVEŘNÍ KŘÍDLO jednokřídlové, pravé, částečně prosklené, hladké, povrch vysokotlaký laminát 0,8mm, kce dveří dutinková dřevotříska DTD, osazena větrací mřížka, PROSKLENÍ bezpečnostní z lepených skel VSG 33.2, KOVÁNÍ závěsy typové, samostatný štítek (klika-klika) a zámek, základní cylindrická vložka, povrchová úprava eloxovaný hliník, PRAH bezprahové, ukončení v návaznosti nášlapných vrstev - prahová krycí lišta s dorazem " |  | 1
" Včetně veškerých systémových a kotvících prvků, ukončovacích a napojovacích prvků, parotěsného napojení a zatěsnění a veškerého příslušenství "
135 | 766 | 76699937R | Vnitřní dveře 800x1970mm - Specifikace dle PD - D7 | kus | 2 |  | 0
|  |  | " RÁM ocelová zárubeň s pevným nadsvětlíkem pro zazdění do příčky tl 100mm, 3 závěsy, zárubeň s těsněním, materiál pozinkovaný plech tl 1,5mm, nadsvětlík neotevíravý, DVEŘNÍ KŘÍDLO jednokřídlové, pravé, částečně prosklené, hladké, povrch vysokotlaký laminát 0,8mm, kce dveří dutinková dřevotříska DTD, osazena větrací mřížka, PROSKLENÍ bezpečnostní z lepených skel VSG 33.2, KOVÁNÍ závěsy typové, samostatný štítek (klika-klika) a zámek, základní cylindrická vložka, doplněno o WC zámek, povrchová úprava eloxovaný hliník, PRAH bezprahové, ukončení v návaznosti nášlapných vrstev - prahová krycí lišta s dorazem " |  | 2
" Včetně veškerých systémových a kotvících prvků, ukončovacích a napojovacích prvků, parotěsného napojení a zatěsnění a veškerého příslušenství "
136 | 766 | 76699938R | Rámová posuvná stěna 3380x3150mm - Specifikace dle PD - D8 | kus | 1 |  | 0
|  |  | " Nová ocelová přesuvná stěna s výplní z tahokovu, 4x posuvný díl + nadsvětlík, vč povrchové úpravy " |  | 1
" Včetně veškerých systémových a kotvících prvků, ukončovacích a napojovacích prvků, parotěsného napojení a zatěsnění a veškerého příslušenství "
137 | 766 | 76699937R | Vnitřní dveře 800x1970mm EW 15 DP3-C - Specifikace dle PD - D9 | kus | 2 |  | 0
|  |  | " RÁM stávající ocelová zárubeň obroušena a natřena 1x základ 2x nátěr, DVEŘNÍ KŘÍDLO jednokřídlové, pravé, částečně prosklené, hladké, povrch vysokotlaký laminát 0,8mm, kce dveří dutinková dřevotříska DTD, osazena větrací mřížka, PROSKLENÍ bezpečnostní z lepených skel VSG 33.2, KOVÁNÍ závěsy typové, samostatný štítek (klika-klika) a zámek, základní cylindrická vložka, doplněno o WC zámek, povrchová úprava eloxovaný hliník, PRAH bezprahové, ukončení v návaznosti nášlapných vrstev - prahová krycí lišta s dorazem " |  | 2
" Včetně veškerých systémových a kotvících prvků, ukončovacích a napojovacích prvků, parotěsného napojení a zatěsnění a veškerého příslušenství "
138 | 998 | 998766201 | Přesun hmot procentní pro kce truhlářské v objektech v do 6 m | % | 0.74 |  | 0
139 | 999 | 999766R | Stavební práce a dodávky spojené s provedením funkčního celku 766 | komplet | 1 |  | 0
|  |  | " Zednická výpomoc, doplňkové práce, kompletace, zřízení prostupů, zapravení prostupů, apod." |  | 1
|  | 767 | Kontrukce zámečnické |  |  |  | 0
140 | 767 | 767661811 | Demontáž mříží pevných nebo otevíravých | m2 | 0.64 |  | 0
|  |  | " Demontáž VZT mřížek " (0,8*0,4)*2 |  | 0.64
141 | 998 | 998767201 | Přesun hmot procentní pro zámečnické konstrukce v objektech v do 6 m | % | 1.35 |  | 0
142 | 999 | 999767R | Stavební práce a dodávky spojené s provedením funkčního celku 767 | komplet | 1 |  | 0
|  |  | " Zednická výpomoc, doplňkové práce, kompletace, zřízení prostupů, zapravení prostupů, apod." |  | 1
|  | 771 | Podlahy z dlaždic |  |  |  | 0
143 | 771 | 771121011 | Nátěr penetrační na podlahu | m2 | 95.9 |  | 0
|  |  | " Penetrace před provedením dlažby - skladba PD1c " |  | 95.9
144 | 771 | 771161012 | Montáž profilu dilatační spáry koutové bez izolace dlažeb | m | 133 |  | 0
|  |  | " Dilatace podlah od obvodových stěn pěnovým PE tl 10mm pro skladbu PD1c " |  | 133
145 | 590 | 59042140R | páska dilatační z pěnového PE š 10mm | m | 146.3 |  | 0
146 | 771 | 771274123 | Montáž obkladů stupnic z dlaždic protiskluzných keramických flexibilní lepidlo š přes 250 do 300 mm | m | 3 |  | 0
|  |  | " Montáž obložení 2ks schodišťových stupňů nového vstupu do učebny " |  | 3
147 | 597 | 59761337R | schodovka protiskluzná šířky 300x600mm | m | 3.3 |  | 0
148 | 771 | 771274242 | Montáž obkladů podstupnic z dlaždic reliéfních keramických flexibilní lepidlo v přes 150 do 200 mm | m | 3 |  | 0
|  |  | " Montáž obložení 2ks schodišťových stupňů nového vstupu do učebny " |  | 3
149 | 597 | 59761400 | dlažba keramická slinutá protiskluzná do interiéru přes 45 do 50ks/m2 | m2 | 0.66 |  | 0
150 | 771 | 771571810 | Demontáž podlah z dlaždic keramických kladených do malty | m2 | 189.2 |  | 0
|  |  | " Bourání stávajících nášlapných vrstev do suti - odstranění dlažby a cementového lože " 6+22,8+8+5,8+3,3+9,4+14,1+8,9+1,1+1,5+1,1+1,3+0,8+17,3+4,5+61,3+4+18 |  | 189.2
151 | 771 | 771574154 | Montáž podlah keramických velkoformátových hladkých lepených flexibilním lepidlem přes 4 do 6 ks/m2 | m2 | 95.9 |  | 0
|  |  | " Montáž podlahy z velkoformátové dlažby do flexibilního lepidla 1NP, včetně provedení soklů a detailů, včetně veškerých systémových prvků - skladba PD1c " |  | 95.9
152 | 597 | 59761007 | dlažba velkoformátová keramická slinutá hladká do interiéru i exteriéru přes 4 do 6ks/m2 | m2 | 115.08 |  | 0
153 | 771 | 771574260 | Montáž podlah keramických pro mechanické zatížení protiskluzných lepených flexibilním lepidlem do 9 ks/m2 | m2 | 2.25 |  | 0
|  |  | " Montáž obložení podlahy nového vstupu do učebny " |  | 2.25
154 | 597 | 59761617 | dlažba keramická slinutá protiskluzná do interiéru i exteriéru pro vysoké mechanické namáhání do 9ks/m2 | m2 | 2.475 |  | 0
155 | 771 | 771591112 | Izolace pod dlažbu nátěrem nebo stěrkou ve dvou vrstvách | m2 | 95.9 |  | 0
|  |  | " Provedení HI stěrky před provedením povrchu z dlaždic - skladba PD1c " |  | 95.9
156 | 998 | 998771201 | Přesun hmot procentní pro podlahy z dlaždic v objektech v do 6 m | % | 5.47 |  | 0
157 | 999 | 999771R | Stavební práce a dodávky spojené s provedením funkčního celku 771 | komplet | 1 |  | 0
|  |  | " Zednická výpomoc, doplňkové práce, kompletace, zřízení prostupů, zapravení prostupů, apod." |  | 1
|  | 776 | Podlahy povlakové |  |  |  | 0
158 | 776 | 776111411 | Montáž pásky dilatační povlakových podlah | m | 90.2 |  | 0
|  |  | " Dilatace podlah od obvodových stěn pěnovým PE tl 10mm pro skladbu PD1b " |  | 90.2
159 | 590 | 59042140R | páska dilatační z pěnového PE š 10mm | m | 99.22 |  | 0
160 | 776 | 776121112 | Vodou ředitelná penetrace savého podkladu povlakových podlah | m2 | 108 |  | 0
|  |  | " Penetrace povrchu před provedením povlakových nášlapných vrstev - skladba PD1b " |  | 108
161 | 776 | 776221111 | Lepení pásů z PVC standardním lepidlem | m2 | 108 |  | 0
|  |  | " Provedení nášlapné vrstvy lepením pásů PVC, včetně provedení soklů a detailů, včetně veškerých systémových prvků - skladba PD1b " |  | 108
162 | 284 | 28411141 | PVC vinyl homogenní protiskluzná se vsypem a výztuž. vrstvou tl 2.00mm nášlapná vrstva 2.00mm, hořlavost Bfl-s1, třída zátěže 33, útlum 7dB, bodová zátěž ≤ 0.10mm, protiskluznost R10 | m2 | 124.2 |  | 0
163 | 998 | 998776201 | Přesun hmot procentní pro podlahy povlakové v objektech v do 6 m | % | 0.37 |  | 0
164 | 999 | 999776R | Stavební práce a dodávky spojené s provedením funkčního celku 776 | komplet | 1 |  | 0
|  |  | " Zednická výpomoc, doplňkové práce, kompletace, zřízení prostupů, zapravení prostupů, apod." |  | 1
|  | 781 | Obklady keramické |  |  |  | 0
165 | 781 | 781121011 | Nátěr penetrační na stěnu | m2 | 125.46 |  | 0
|  |  | " Penetrace před provedením obkladu 1NP " |  | 125.46
166 | 781 | 781131112 | Izolace pod obklad nátěrem nebo stěrkou ve dvou vrstvách | m2 | 125.46 |  | 0
|  |  | " Provedení HI stěrky před provedením povrchu z dlaždic " |  | 125.46
167 | 781 | 781474154 | Montáž obkladů vnitřních keramických velkoformátových hladkých přes 4 do 6 ks/m2 lepených flexibilním lepidlem | m2 | 125.46 |  | 0
|  |  | " Montáž bělninových obkladů " 2,05*(4,8+3,1+7,2+10,6+6,4+0,6+2,5+4+6,1+6,8+2,3+2,3+2,5+2) |  | 125.46
168 | 597 | 59761001 | obklad velkoformátový bělninový hladký přes 4 do 6ks/m2 | m2 | 150.552 |  | 0
169 | 998 | 998781201 | Přesun hmot procentní pro obklady keramické v objektech v do 6 m | % | 2.8 |  | 0
170 | 999 | 999781R | Stavební práce a dodávky spojené s provedením funkčního celku 781 | komplet | 1 |  | 0
|  |  | " Zednická výpomoc, doplňkové práce, kompletace, zřízení prostupů, zapravení prostupů, apod." |  | 1
|  | 783 | Nátěry |  |  |  | 0
171 | 783 | 783827427 | Krycí dvojnásobný vápenný nátěr omítek stupně členitosti 1 a 2 | m2 | 1131.9 |  | 0
|  |  | " Případný vysoce paropropustný nátěr vnitřních ponechávaných omítek " |  | 1131.9
|  | 784 | Malby |  |  |  | 0
172 | 784 | 784181011 | Dvojnásobné pačokování v místnostech v do 3,80 m | m2 | 1131.9 |  | 0
|  |  | " Pačokovací nátěr v místnostech s ponechanou stávající omítkou " 3,3*(36+19,6+6+8*22,8+4+7+4*22) |  | 1131.9
173 | 784 | 784181101 | Základní akrylátová jednonásobná bezbarvá penetrace podkladu v místnostech v do 3,80 m | m2 | 1034.472 |  | 0
|  |  | " Penetrace před provedením malby " |  | 1034.472
174 | 784 | 784211101 | Dvojnásobné bílé malby ze směsí za mokra výborně oděruvzdorných v místnostech v do 3,80 m | m2 | 1034.472 |  | 0
|  |  | " Malby SDK podhledů " |  | 194.89
|  |  | " Malby vnitřních omítaných povrchů " |  | 839.582
|  | 786 | Stínění a čalounické úpravy |  |  |  | 0
175 | 786 | 78699901R | Venkovní horizontální žaluzie - lamely š 70mm 2400x2400mm - Specifikace dle PD - S1 | kus | 3 |  | 0
|  |  | " Vnější žaluzie hliníkové, tvar písmene Z, ovládání mechanicky klikou, mezi žaluzii a obvodovou stěnu vložen izolant z fenolické pěny tl 60mm v 300mm " |  | 3
" Včetně veškerých ovládacích, kotvících a systémových prvků, včetně příslušenství "
176 | 786 | 78699901R | Venkovní horizontální žaluzie - lamely š 70mm 1200x2400mm - Specifikace dle PD - S1 | kus | 2 |  | 0
|  |  | " Vnější žaluzie hliníkové, tvar písmene Z, ovládání mechanicky klikou, mezi žaluzii a obvodovou stěnu vložen izolant z fenolické pěny tl 60mm v 300mm " |  | 2
" Včetně veškerých ovládacích, kotvících a systémových prvků, včetně příslušenství "
177 | 998 | 998786201 | Přesun hmot procentní pro stínění a čalounické úpravy v objektech v do 6 m | % | 0.2 |  | 0
178 | 999 | 999786R | Stavební práce a dodávky spojené s provedením funkčního celku 786 | komplet | 1 |  | 0
|  |  | " Zednická výpomoc, doplňkové práce, kompletace, zřízení prostupů, zapravení prostupů, apod." |  | 1
|  | 790 | Ostatní práce a dodávky |  |  |  | 0
179 | 790 | 79099901R | Lišta začisťovací okenní APU - Specifikace dle výpisu ostatních prvků - 1 | m | 86 |  | 0
|  |  | " Včetně kotvících prvků, systémových prvků, veškerého příslušenství a příslušenství dle PD " |  | 86
180 | 790 | 79099902R | Dilatační podlahová lišta - Specifikace dle výpisu ostatních prvků - 2 | m | 12.5 |  | 0
|  |  | " Průběžný dilatační pryžový profil nerezová lišta s napojením na podlahovinu " |  | 12.5
" Včetně kotvících prvků, systémových prvků, veškerého příslušenství a příslušenství dle PD "
181 | 790 | 79099903R | Mřížka do dveří eloxovaný hliník 300x150mm - Specifikace dle výpisu ostatních prvků - 3 | kus | 16 |  | 0
|  |  | " Včetně kotvících prvků, systémových prvků, veškerého příslušenství a příslušenství dle PD " |  | 16
182 | 790 | 79099904R | Přenosný hasící přístroj na stěnu PHP 21A 6kg - Specifikace dle výpisu ostatních prvků - 4 | kus | 3 |  | 0
|  |  | " Včetně kotvících prvků, systémových prvků, veškerého příslušenství a příslušenství dle PD " |  | 3
183 | 790 | 79099905R | Vodotěsný a plynotěsný poklop 600x600mm - Specifikace dle výpisu ostatních prvků - 5 | kus | 1 |  | 0
|  |  | " Nosnost 1,5t, zakrytí vnitřní šachty, určen k předláždění dlažby do síly 10mm, v rozích poklopu umístěny závitové sloupce se šroubem " |  | 1
" Včetně kotvících prvků, systémových prvků, veškerého příslušenství a příslušenství dle PD "
CELKEM | [6 empty] | 0
Poznámka:
Jednotkové položky zahrnují vedlejší rozpočtové náklady, náklady na montáž, dopravu, apod. a předepsané zkoušky, revize, manipulační řády, zaškolení obsluhy, není-li uvedeno jinak.

## Gastro zařízení
NÁZEV AKCE : MŠ E, Beneše - Rekonstrukce 1NP. - GASTRO VÝPIS ZAŘÍZENÍ
[5 empty] | Příkon | Příkon |  |  | Cena
Pozice | Zařízení | Model | Rozměr | Napětí | Elektro | plyn | Ks | Cena ks | bez DPH
Výdejna starvy 1 NP. :
1. | Servírovací pojízdný vozík ECO |  | 850x550x940 |  |  |  | 1 |  | 0
2x police , 2x kolečko s brzdou
montované provedení
2. | Pojízdná ohřívací vana | [5 empty] | 1 |  | 0
kapacita 2x GN 1/1-200
| GN 1/2-200 s uchy + víko s vyřezem na naběračku a uši | [5 empty] | 4 |  | 0
3. | Profi podstolová lednice - nerez |  | 600x600x850 | 230 | 0.15 |  | 1 |  | 0
130 litrů , ventilovaná
4. | Nerezový stůl s policí a prostorem pro |  | 1500x700x900 |  |  |  | 1 |  | 0
lednici na levé straně , zadní a pravý lem
5. | Nástěnná skříňka , posuvná dvířka , poice |  | 1400x400x600 |  |  |  | 1 |  | 0
[5 empty] | Příkon | Příkon |  |  | Cena
Pozice | Zařízení | Model | Rozměr | Napětí | Elektro | plyn | Ks | Cena ks | bez DPH
6. | Nerezový stůl s dřezem |  | 1750x700x900 |  |  |  | 1 |  | 0
dřez 400x500 mm v pravo + otvor pro baterii
zadní a levý lem
na levo od dřezu prostor pro myčku 620 mm
horní deska prolis
na pravé straně šuplík
6a. | Tlaková předmývací sprcha za stolu s napouštěcím ramenkem | [5 empty] | 1 |  | 0
7. | Podstolová myčka s odpadovým čerpadlem |  | 600x600x850 | 230 | 3.5 |  | 1 |  | 0
dávkovače detergentů , koš velikosti 500x500 mm
čelní zakládání , 3 mycí programy
| Mycí prostředek 12 kg | [5 empty] | 1 |  | 0
| Opachový prostředek 10 kg | [5 empty] | 1 |  | 0
8. | Kombinovaná dřez s umyvadlem |  | 500x700x900 |  |  |  | 1 |  | 0
8a. | Páková baterie | [5 empty] | 1 |  | 0
8b. | Dávkovač mýdla | [5 empty] | 1 |  | 0
8c. | Zásobník na ubrousky | [5 empty] | 1 |  | 0
|  |  |  | Gastro zařízení celkem |  |  |  |  | 0
|  |  |  | Montáž |  |  | 32 |  | 0
|  |  |  | Doprava |  |  | 1 |  | 0
|  |  |  | Zaškolení |  |  | 1 |  | 0
|  |  |  | Zakázka celkem |  |  |  |  | 0

## Zdravotechnika
NAZEV | OBJEKTU : | VNITŘNÍ ZDRAVOINSTALACE(KANAL+VODA) |  |  | REG | .C.STAVBY | : EDBEN-ZT
NAZEV | STAVBY : | ŠKOLKA ED. BENESE OPAVA |  |  | ZAK | .C.OBJ. | : 606 26276 | 1
CIS. | CEN CEN. POLOZKY | Z K R A C E N Y P O P I S | M.J. | MNOZSTVI | JEDNOTK. CENA | MONTAZ CENA | DODAVKA CENA | JEDNOTK. HMOT v T | CELKEM HMOT v T
CENIK | 721 800-721 | ZDRAVOTNE TECHNICKE INSTALACE
REMES | LNY OBOR 721 | VNITŘNÍ KANALIZACE
1 | 721 A01 721171001 | DEMONT POTRUBI KANALIZACE d50/75/100 PE/LITINA | M | 48 |  | 0 |  | 0.05 | 2.4
2 | 721 A01 721171002 | DEMONT ZAŘIZOVACÍCH PREDEMETŮ | KUS | 5 |  | 0 |  | 0.01 | 0.05
3 | 721 A01 721171003 | ULOZENI DEMONTOVANÝCH PRVKŮ NA SKLADKU STAVBY-50m | T | 0.42 |  | 0
4 | 721 A01 721171008 | PROREZ BETON. PODLAHY TL.100mm | M | 8 |  | 0 |  | 0.002 | 0.016
5 | 721 A01 721171009 | DEMONT BETONOVÉ PODLAHY | M3 | 0.5 |  | 0 |  | 2.2 | 1.1
6 | 721 A01 721171011 | RYHA PRO LEZATOU V OBJEKTU/s-600m | M | 4 |  | 0 |  | 0.05 | 0.2
7 | 721 A01 721171012 | PISKOV.LOZE PRO KANAL 0.6*0.3*4 | M3 | 0.7 |  | 0 |  | 1.5 | 1.05
8 | 721 A01 721171013 | HUTNENY ZASYP VYKOPKEM | M3 | 0.7 |  | 0
9 | 721 A01 721171014 | POTRUBI PVC /KG DN 70+TVAROVKY | M | 2 |  | 0 |  | 0.01 | 0.02
10 | 721 A01 721171015 | POTRUBI PVC /KG DN125+TVAROVKY | M | 2 |  | 0 |  | 0.01 | 0.02
11 | 721 A01 721171016 | DOPOJENÍ NA STAV. POTRUBI LEŽATÉ KANANALIZACE POTR. PVC+LT | M | 4 |  | 0 |  | 0.01 | 0.04
12 | 721 A01 721171017 | DOPOJE NA STAV. POTRUBI STUPACKY HT+LT | KUS | 2 |  | 0 |  | 0.01 | 0.02
13 | 721 A01 721171018 | DOPOJE NA STAV. POTRUBI 2.NP HT+LITINA | KUS | 3 |  | 0 |  | 0.01 | 0.03
14 | 721 A01 721171020 | ODVOZ VYTL.ZEMINY SKLADKA STAVBY DO 50m | M3 | 1.95 |  | 0
15 | 721 A01 721171107 | POTR PP HT ODPADNI D 75X1,8 | M | 3 |  | 0 |  | 0.01187 | 0.036
16 | 721 A01 721171108 | POTR PP HT ODPADNI D 110X2,3 | M | 11 |  | 0 |  | 0.01133 | 0.125
17 | 721 A01 721171109 | POTR HT /KG DESTOVE D 125 | M | 4 |  | 0 |  | 0.01 | 0.04
18 | 721 A01 721171114 | DRAZKY PRO VNITRNI KANALIZACI DO 100cm2 | M | 10 |  | 0 |  | 0.002 | 0.02
19 | 721 A01 721171115 | OTVORY do 170cm2 PRO KANAL | KUS | 5 |  | 0 |  | 0.001 | 0.005
20 | 721 A01 721173204 | POTR PP HT PRIPOJOVACI D 40 | M | 11 |  | 0 |  | 0.00092 | 0.01
21 | 721 A01 721173205 | POTR PP HT PRIPOJOVACI D 50 | M | 7 |  | 0 |  | 0.00105 | 0.007
22 | 721 A01 721194104 | VYVEDENI KANAL VYPUSTEK D 40 | KUS | 10 |  | 0
23 | 721 A01 721194105 | VYVEDENI KANAL VYPUSTEK D 50 | KUS | 4 |  | 0
24 | 721 A01 721194109 | VYVEDENI KANAL VYPUSTEK D 110 | KUS | 7 |  | 0
25 | 721 A01 721223413 | PODL.VPUST d 40+NEREZ MRIZKA | KUS | 2 |  | 0 |  | 0.00065 | 0.001
26 | 721 A01 721223414 | STENOVY ODPAD. VENTIL d40/VZT, TUV, PRAČKA, MYČKA | KUS | 5 |  | 0 |  | 0.001 | 0.005
27 | 721 SPC 721273202 | KOTVICI MAT. PRO KANALIZACI POZINKOVANÝ | KG | 5 |  | 0 |  | 0.001 | 0.005
28 | 721 A01 721273217 | OV KANAL.HLAVICE 110+MRIZ 150*150 | SADA | 1 |  | 0 |  | 0.001 | 0.001
29 | 721 A01 721273218 | CIS.KUS d110+DVIRKA 150*150 | KUS | 3 |  | 0 |  | 0.00482 | 0.01
30 | 721 A01 721273220 | DOPOJENI TECHNOLOGIE VYDEJE STRAVY M.Č.114 | SADA | 1 |  | 0 |  | 0.001 | 0.001
31 | 721 A01 721273221 | ZATKY POTRUBI PP 110/75 | KUS | 6 |  | 0 |  | 0.00565 | 0.034
32 | 721 A01 721273223 | POMOCNE LESENI PRO INSTALACI ZTI | SADA | 1 |  | 0
33 | 721 A01 721290112 | ZKOUSKA TES KANAL VODA+KOUR-DN150 | M | 36 |  | 0
34 | 721 A01 721290114 | TESNICI MATER=PENA PUR 750mm | KUS | 7 |  | 0 |  | 0.001 | 0.007
35 | 721 A01 998721102 | KANALIZACE PRESUN HMOT VYSKA-6M | T | 5.25 |  | 0
| OBOR 721 | VNITŘNI KANALIZACE CELKEM |  |  |  | 0 |  |  | 5.253
| OBOR 722 | VNITŘNÍ VODOVOD
36 | 721 C02 722173912 | POTR PLASTOVE PN20 d20 SPOJE SVAR | M | 36 |  | 0 |  | 0.002 | 0.072
37 | 721 C02 722173913 | POTR PLASTOVE PN20 d25 SPOJE SVAR | M | 30 |  | 0 |  | 0.002 | 0.06
38 | 721 C02 722173914 | POTR PLASTOVE PN20 d32 SPOJE SVAR | M | 5 |  | 0 |  | 0.002 | 0.01
39 | 721 C02 722173918 | DOPOJ NA STÁVAJÍCÍ ROZVOD VODY +UK s VK D32 | KUS | 1 |  | 0 |  | 0.001 | 0.001
40 | 721 C02 722173919 | KOTVICI+ZAVES.OBJIMKY s PRYZI | KG | 12 |  | 0 |  | 0.001 | 0.012
41 | 721 A02 722181111 | POTRUBNI IZOLACE TL.9-15mm/d20-32 | M | 71 |  | 0 |  | 0.001 | 0.071
42 | 721 A02 722190023 | NASTENKA K 247 PRO VENTIL G 1/2 | KUS | 36 |  | 0 |  | 0.00083 | 0.03
43 | 721 A02 722190224 | ventil sten.1/2"/PRO ZAHRADU | KUS | 1 |  | 0 |  | 0.001 | 0.001
44 | 721 A02 722239112 | UK 20 s VK PLAST | KUS | 1 |  | 0 |  | 0.001 | 0.001
45 | 721 A02 722239113 | UK 25 s VK PLAST | KUS | 4 |  | 0 |  | 0.001 | 0.004
46 | 721 A02 722239114 | R.V.1/2 S E ZPET. KLAPKOU/ MYČKA,PRAČKA | KUS | 2 |  | 0 |  | 0.001 | 0.002
47 | 721 A02 722239120 | POJIST.SOUPRAVA DN 15 PRO TUV (UK+Z.V.P.V, TL.) | SADA | 2 |  | 0 |  | 0.02 | 0.04
48 | 721 A01 722290224 | TESNICI MATER=PENA PUR 750mm | KUS | 7 |  | 0 |  | 0.01 | 0.07
49 | 721 A02 722290225 | STAVEB.POMOC-DRAZKY/STENA/PODLAHA DO 70cm2 | M | 20 |  | 0 |  | 0.001 | 0.02
50 | 721 A02 722290226 | ZKOUSKA TLAK POTRUBI PLAST -DN50 | M | 71 |  | 0 |  | 0.00018 | 0.013
51 | 721 A02 722290234 | PROPLACH A DEZINFEKCE -DN 80 | M | 71 |  | 0 |  | 0.001 | 0.071
52 | 721 A02 722290240 | ORIENT.STITKY VODOINSTALACE OBJEK | KUS | 5 |  | 0 |  | 0.001 | 0.005
53 | 721 A02 998722102 | VODOVOD PRESUN HMOT VYSKA -6M | T | 0.48 |  | 0
| OBOR 722 | VNITŘNÍ VODOVOD CELKEM |  |  |  | 0 |  |  | 0.483
| OBOR 725 | ZAŘIZOVACI PREDMETY ZTI
54 | 721 A05 725119305 | MTZ ZAVES.KLOZETU+NADRZKY+VYLEVKY | KUS | 7 |  | 0 |  | 0.00204 | 0.014
55 | 721 A05 CENA01 | NADRZKA ZAVES+RAM+OVLAD.TLACITKO | KUS | 7 |  |  | 0 | 0.05 | 0.35
56 | 721 A05 CENA02 | ZAVES.WC BILE/HL.500mm+SEDATKO | KUS | 1 |  |  | 0 | 0.03 | 0.03
57 | 721 A05 CENA03 | ZAVES.WC BILE/DETSKE+SEDATKO | KUS | 5 |  |  | 0 | 0.03 | 0.15
58 | 721 A05 CENA04 | VYLEVKA ZAVES.ZADNI odp+PLAST.MRIŽ | KUS | 1 |  |  | 0 | 0.02 | 0.02
59 | 721 A05 CENA05 | MEZISTENA PRO DĚTSKÁ WC | KUS | 5 |  |  | 0 | 0.01 | 0.05
60 | 721 A05 725119350 | OHRIVAC TUV 100L | KUS | 2 |  | 0 |  | 0.059 | 0.118
61 | 721 A05 725119353 | SMES. VENTIL PRO TUV-VÝSTUP 35c+3*UK20 | SADA | 1 |  | 0 |  | 0.001 | 0.001
62 | 721 A05 725219402 | MONTAZ UMYVADEL NA KONZOLY/DESKY | KUS | 6 |  | 0 |  | 0.005 | 0.03
63 | 721 A05 CENA02 | UMr BILE 400*400+PLAST.ODPAD40 | KUS | 1 |  |  | 0 | 0.005 | 0.005
64 | 721 A05 CENA03 | UM1 BILE 500*410+PLASTOV ODPAD d40 | KUS | 5 |  |  | 0 | 0.012 | 0.06
65 | 721 A05 725319110 | SPRCH.KOUT 900*900 SAMONOSNÝ s PE NOSIČEM VANIČKY/CTVRT+ZASTENA 4mm bezpečnostní sklo MATT,BÍLÉ LIŠTY | SADA | 1 |  | 0 |  | 0.058 | 0.058
66 | 721 A05 725829201 | MTZ BATERII NASTEN+STOJ | KUS | 3 |  | 0 |  | 0.00012 | 0
67 | 721 A05 CENA01 | UM=STOJ.BA.PAK.OTOC.170mm+2*RV1/2 | KUS | 1 |  |  | 0 | 0.001 | 0.001
68 | 721 A05 CENA02 | VY=STENOVA PAK.+SPRCHA+DRZAK/KOV | KUS | 1 |  |  | 0 | 0.001 | 0.001
69 | 721 A05 CENA03 | SP=NASTENA+PEV.RAMENO+RUZICE d80 | KUS | 1 |  |  | 0 | 0.002 | 0.002
70 | 721 A05 725829209 | MTZ VENTILU NASTENNÝ | KUS | 5 |  | 0 |  | 0.001 | 0.005
71 | 721 A05 CENA01 | VENTIL STENOVY PAKOVY 1/2" | KUS | 5 |  |  | 0 | 0.001 | 0.005
72 | 721 A05 725829212 | KOORDINACE PRI INSTALACI VYDEJE STRAVY M.Č.114 | SADA | 1 |  | 0 |  | 0.001 | 0.001
73 | 721 A05 998725101 | ZARIZ PREDMETY PRESUN HMOT V-6M | T | 0.9 |  | 0
| OBOR 725 | ZAŘIZOVACI PREDMETY ZTI CELKEM |  |  |  | 0 | 0 |  | 0.902
CENIK | 721 800-721 | ZDRAVOTNE TECHNICKE INSTALACE CELKEM |  |  |  | 0 | 0 |  | 6.637
|  | POMOCNÁ STAVEBNÍ VÝROBA CELKEM |  |  |  | 0 | BEZ DPH

## Vzduchotechnika
NAZEV | OBJEKTU : | VZDUCHOTECHNIKA |  |  | REG | .C.STAVBY | : EDBEN-VZ
NAZEV | STAVBY : | ŠKOLKA ED. BENEŠE OPAVA |  |  | ZAK | .C.OBJ. | :
CIS. | CEN CEN. POLOZKY | Z K R A C E N Y P O P I S | M.J. | MNOZSTVI | JEDNOTK. CENA | MONTAZ CENA | DODAVKA CENA | JEDNOTK. HMOT v T | CELKEM HMOT V T
| LNY OBOR 726 | VZDUCHOTECHNIKA
1 | 721 A06 726090075 | DEMONTAZ POTRUBI VZT DO 0.5m2+ULOŽENÍ NA SKLÁDCE STAVBY DO 50m | M | 21 |  | 0 |  | 0.007 | 0.147
2 | 721 A06 726090076 | DEMONTAZ POTRUBI VZT DO 1.0m2+ULOŽENÍ NA SKLÁDCE STAVBY DO 50m | M | 12 |  | 0 |  | 0.01 | 0.12
3 | 721 A06 726090077 | DEMONT. VZT STROJ+DIGEST/50kg+ULOŽENÍ NA SKLÁDCE STAVBY DO 50m | KUS | 23 |  | 0 |  | 0.045 | 1.035
4 | 721 A06 726090080 | MONTAZ VZDUCHOTECHNIKY | HR | 88 |  | 0
5 | 721 A06 726090081 | SESTAVY VZT2
6 | 721 A06 CENA01 | RADIÁLNÍ VENTILÁTOR d125mm, (230V, 80W, 145/280m3/h), | KUS | 1 |  |  | 0 | 0.003 | 0.003
7 | 721 A06 CENA01A | POTRUBNI TLUMIČ d125/0.6m | KUS | 2 |  |  | 0 | 0.002 | 0.004
8 | 721 A06 CENA02 | POTRUBNI KLAPKA RSK 125 | KUS | 1 |  |  | 0 | 0.001 | 0.001
9 | 721 A06 CENA03 | FASADNI KLAPKA PRO d125mm SE SKLOPNÝMI LISTY | KUS | 2 |  |  | 0 | 0.001 | 0.002
10 | 721 A06 CENA04 | POTRUBI KOVOVÉ KRUHOVÉ D125+TVAROVKY | M | 6 |  |  | 0 | 0.001 | 0.006
11 | 721 A06 CENA05 | ODTAH. VENTIL d125+RAMECEK BILY | KUS | 5 |  |  | 0 | 0.001 | 0.005
12 | 721 A06 CENA06 | POTRUBI PRUŽNÉ Al IZOL d125/25mm | M | 2 |  |  | 0 | 0.001 | 0.002
13 | 721 A06 726090083 | SESTAVA VZT3+4
14 | 721 A06 CENA01 | RADIÁLNÍ VENTILÁTOR d150/160,(230V, 80W, 280/560m3/h), | KUS | 1 |  |  | 0 | 0.01 | 0.01
15 | 721 A06 CENA01A | POTRUBNI TLIMIC d160/0.6m | KUS | 2 |  |  | 0 | 0.002 | 0.004
16 | 721 A06 CENA02 | POTRUBNI KLAPKA RSK 160 | KUS | 1 |  |  | 0 | 0.001 | 0.001
17 | 721 A06 CENA03 | FASADNI KLAPKA PRO d150/160 SE SKLOPNÝMI LISTY | KUS | 1 |  |  | 0 | 0.003 | 0.003
18 | 721 A06 CENA05 | POTRUBI KOVOVÉ KRUHOVÉ d150/160+TVAROVKY | M | 13 |  |  | 0 | 0.002 | 0.026
19 | 721 A06 CENA06 | ODTAH. VENTIL 125+RAMECEK BILY | KUS | 6 |  |  | 0 | 0.001 | 0.006
20 | 721 A06 CENA07 | POTR PRUŽNÉ Al .IZOL d125/25mm | M | 3 |  |  | 0 | 0.001 | 0.003
21 | 721 A06 CENA08 | ODTAHOVÁ DIGESTOŘ S RADIÁLNÍM VENTILÁTOREM,(230V,180W,370m3/h),+ ZÁKRYT 600*1500mm+ZPĚTNÁ KLAPKA d160 | KUS | 1 |  |  | 0 | 0.022 | 0.022
22 | 721 A06 726090090 | SESTAVA VZT1
23 | 721 A06 CENA00 | ODTAH/PRIVOD VENTIL D150+RAMECEK | KUS | 13 |  |  | 0 | 0.001 | 0.013
24 | 721 A06 CENA01 | POTR PRUŽNÉ Al .IZOL d150/25mm/0,25m-DOPOJENÍ VENTILŮ PŘÍVODNÍCH/ODVODNÍCH DO PODHLEDU | KUS | 13 |  |  | 0 | 0.001 | 0.013
25 | 721 A06 CENA02 | POTR.KOVOVÉ KRUHOVÉ. d200+TVAROVKY | M | 44 |  |  | 0 | 0.01 | 0.44
26 | 721 A06 CENA03 | POTR.PRUZNE s IZOLACÍ Al 200/25mm | M | 6 |  |  | 0 | 0.001 | 0.006
27 | 721 A06 CENA04 | POTRUBNI TLUMIC D200/1.0m | KUS | 3 |  |  | 0 | 0.01 | 0.03
28 | 721 A06 CENA05 | POTRUBNI TLUMIC D200/0.6m | KUS | 1 |  |  | 0 | 0.008 | 0.008
29 | 721 A06 CENA06 | FASADNI ELEKTROKLAPKA UZAVÍRACÍ d200 | KUS | 2 |  |  | 0 | 0.001 | 0.002
30 | 721 A06 CENA07 | JEDNOTKA VZT REKUPERAČNÍ JEDNOTKA (výkon při 0 Pa 650m3/hod) vestavěný elektroohřívač 1,67kW,ventilátory 2*170W,230V přívodní filtr ePM1 60%,odvodní filtr ePM10 50%,rotační rekuperátor | KUS | 1 |  |  | 0 | 0.09 | 0.09
31 | 721 A06 CENA08 | MODUL RELE 1*RELE 24/230V | KUS | 1 |  |  | 0 | 0.001 | 0.001
32 | 721 A06 CENA09 | CIDLO CO2 S AKUSTICKOU SIGNALIZACI | KUS | 1 |  |  | 0 | 0.0015 | 0.002
33 | 721 A06 CENA10 | PROPOJ KABEL CIDLO /JEDNOTKA VZT | M | 10 |  |  | 0 | 0.0001 | 0.001
34 | 721 A06 726090092 | MOBIL. LESENI PRO VZT / do v.1.5m | SADA | 1 |  | 0
35 | 721 A06 726120000 | SPOJOVACI A MONTAZNI PRVKY VZT | KG | 55 |  | 0 |  | 0.001 | 0.055
36 | 721 A06 726120001 | MATERIAL KOTVICI,ZAVESY POTRUBI | KG | 55 |  | 0 |  | 0.001 | 0.055
37 | 721 A06 726120002 | ELEKTRO NENI SOUCASTI | SADA | 0 |  |  |  | 0.08
38 | 721 A06 726120005 | POTRUBI TL.30MM | M2 | 39.5 |  | 0 |  | 0.001 | 0.04
39 | 721 A06 726120122 | STAVEBNI VYPOMOC OTVORY+TESNENI | HR | 21 |  | 0
40 | 721 A06 726120124 | SERIZENI,SPUSTENI,ZASKOLENI VZT | HR | 12 |  | 0
41 | 721 A06 998726101 | VZDUCHOTECHNIKA PRESUN HMOT -6m | T | 2.04 |  | 0
| OBOR 726 | VZDUCHOTECHNIKA CELKEM |  |  |  | 0 | 0 |  | 2.142
|  | POMOCNÁ STAVEBNÍ VÝROBA CELKEM |  |  |  | 0 | BEZ DPH

## Vytápění
NAZEV | OBJEKTU : | VYTÁPĚNÍ |  |  | REG | .C.STAVBY | EDBEN-UT
NAZEV | STAVBY : | ŠKOLKA ED.BENEŠE OPAVA |  |  | ZAK | .C.OBJ. | : 606 26276 | 1
CIS. | CEN CEN. POLOZKY | Z K R A C E N Y P O P I S | M.J. | MNOZSTVI | JEDNOTK. CENA | MONTAZ CENA | DODAVKA CENA | JEDNOTK. HMOT V T | CELKEM HMOT V T
CENIK | 731 800-731 USTRE | ÚSTŘEDNÍ VYTAPENI
| OBOR 733 | POTRUBI USTREDNIHO VYTAPENI
1 | 731 A03 733111275 | VYPUSTENI OTOPNE VETVE PAVILONU | HR | 6 |  | 0
2 | 731 A03 733111276 | ODSTAVENI TOPNE VETVE V KOORDINACI S PROVOZOVATELEM ZDROJE | HR | 6 |  | 0
3 | 731 A03 733111277 | DEMONT. TOPNE VETVE+PLYNOINSTALACE-POTRUBI OCEL DN32-60=80m+TELES LT.ČLÁNKOVÝCH HMOTNOST DO 150kg-12ks S ULOŽENÍM NA SKLÁDCE STAVBY DO 50m,DLE POŽADAVKŮ INVESTORA | HR | 16 |  | 0 |  | 0.1 | 1.6
4 | 731 A03 733111291 | OTVORY DN50-PRES STENY | PAR | 6 |  | 0 |  | 0.001 | 0.006
5 | 731 A03 733111292 | POMOCNE KC POZIN.-VEDENI POTR POD STROPEM | KG | 10 |  | 0 |  | 0.001 | 0.01
6 | 731 A03 733111293 | ODSTAVENÍ PLYNOINSTALACE, ODVZDUŠNĚNÍ,ZÁTKA PLYNOINSTALACE | KUS | 1 |  | 0 |  | 0.002 | 0.002
7 | 731 A03 733111303 | POTR Cu d15 PAJENE/VAR. LISOVANE | M | 45 |  | 0 |  | 0.001 | 0.06
8 | 731 A03 733111304 | NAPOJENÍ PŘÍPOJKY PRO Č.114+115+118 | PÁR | 1 |  | 0 |  | 0.002 | 0.128
9 | 731 A03 733111305 | KOREKCE PŘÍPOJEK PRO OTOPNÁ TĚLESA | KUS | 6 |  | 0 |  | 0.001 | 0.06
10 | 731 A03 733111306 | ZRUŠENÍ PŘÍPOJKY PRO TĚLESO M.Č.104 | KUS | 1 |  | 0 |  | 0.005 | 0.04
11 | 731 A03 733111319 | NAPOJENÍ PŘÍPOJKY NA STÁVAJÍCÍ UK M.Č.105 | KUS | 1.1 |  | 0 |  | 0.001 | 0.004
12 | 731 A03 733111323 | MONT.IZOLACE POTRUBI-SPOJ HACKY | M | 10 |  | 0 |  | 0.001 | 0.018
13 | 731 A03 CENA01 | IZOLACE NAVLEKOVA 15/9 -LAMBDA IZOLACE 0,036 / PŘÍPOJKY PRO KLC M.Ř.114+116+118 | M | 8 |  | 0 |  | 0.001 | 0.005
14 | 731 A03 733123127 | PRIPOJ POTR Cu d15 PRO TELESA KLC 114+116+118 | PAR | 3 |  | 0 |  | 0.0005 | 0.006
15 | 731 A03 733190908 | TLAK ZKOUSKA POTRUBI do DN 50 V DOTČENÉM PAVILONU | HR | 8 |  | 0
16 | 731 A03 998733103 | POTRUBI PRESUN HMOT VYSKA -6M | T | 1.95 |  | 0
| OBOR 733 | POTRUBI USTREDNIHO VYTAPENI CELKEM |  |  |  | 0
| OBOR 734 | ARMATURY USTREDNIHO VYTAPENI
17 | 731 A04 734149114 | MONT+DOD RV+RS ½ (ROHOVÝ REGULAČNÍ VENTIL, ROHOVÝ REGULAČNÍ ŠROUBENÍ S VYPOUŠTĚNÍM) PRO TĚLESA KLC | SADA | 3 |  | 0 |  | 0.001 | 0.012
18 | 731 A04 734149122 | TERMOHLAVICE 15-35C | KUS | 8 |  | 0 |  | 0.001 | 0.012
19 | 731 A04 734181142 | MONT+DOD PV+PS ½ (PŘÍMÝ REGULAČNÍ VENTIL, PŘÍMÉ REGULAČNÍ ŠROUBENÍ S VYPOUŠTĚNÍM) PRO TĚLESA ZE SKLADU | KUS | 5 |  | 0 |  | 0.0001 | 0.001
20 | 731 A04 734181143 | VYP.KOHOUT ½ | KUS | 8 |  | 0 |  | 0.001 | 0.002
21 | 731 A04 998734103 | ARMATURY PRESUN HMOT VYSKA -6M | T | 0.06 |  | 0
| OBOR 734 | ARMATURY USTREDNIHO VYTAPENI CELKEM |  |  |  | 0 |  |  | 0.062
| OBOR 735 | OTOPNÁ TELESA
22 | 731 C05 735410910 | MONTAZ KOUPEL.TELESA+1MALBA | KUS | 3 |  | 0 |  | 0.005 | 0.015
23 | 731 C05 CENA01 | KOUPEL.TELESA OCEL BILA 500*700MM | KUS | 3 |  | 0 |  | 0.08 | 0.24
24 | 731 C05 735410912 | MONTAZ OTOP.TELESA CLANK.+1MALBA (instalovaná budou litinová článková tělesa,z místa stavby nebo skladu investora,který je ve vzdálenosti 5km od místa stavby) | KUS | 5 |  | 0
25 | 731 C05 CENA03 | CLANKOVE KALOR 15/600/160 (SESTAVENÍ ZE TŘÍ ČÁSTI,PŘETĚSNĚNÍ,ZÁTKY 4KS,OV VENTILEK,VYPLÁCHNUTÍ,TLAKOVÁ ZKOUŠKA,NÁSTŘIK TĚLES 2*BÍLOU BARVOU | KUS | 4 |  | 0 |  | 0.05 | 0.05
26 | 731 C05 CENA04 | CLANKOVE KALOR 5/600/160 (SESTAVENÍ ZE DVOU ČÁSTI,PŘETĚSNĚNÍ,ZÁTKY 4KS,OV VENTILEK,VYPLÁCHNUTÍ,TLAKOVÁ ZKOUŠKA,NÁSTŘIK TĚLES 2*BÍLOU BARVOU | KUS | 1 |  | 0 |  | 0.05 | 0.05
27 | 731 C05 CENA05 | CLANKOVE KALOR STÁVAJÍCÍ M.Č.106 -REINSTALACE-PROPLACH,TLAKOVÁ ZKOUŠKA,NÁSTŘIK TĚLES 2*BÍLOU BARVOU | KUS | 3 |  | 0 |  | 0.03 | 0.03
28 | 731 C05 735410913 | PRESUN TELES+NALOŽENÍ+VYLOŽENÍ, SKLAD VZDÁLEN 5km | SADA | 1 |  | 0 |  | 2 | 2
29 | 731 C05 735410918 | PROPLACH A NAPUSTENI SOUSTAVY | SADA | 1 |  | 0
30 | 731 C05 735410919 | TLAKOVA ZKOUSKA OTOPNE SOUSTAVY | HR | 8 |  | 0 |  | 0.001 | 0.012
31 | 731 C05 735410920 | TOPNA ZKOUSKA+VYREGULOV.SOUSTAVY | HR | 8 |  | 0
32 | 731 A05 998735102 | TOP TELESO PRESUN HMOT VYSKA-6M | T | 2.5 |  | 0
| OBOR 735 | OTOPNÁ TELESA CELKEM |  |  |  | 0 |  |  | 2.497
CENIK | 731 800-731 | ÚSTŘEDNÍ VYTAPENI CELKEM |  |  |  | 0 | BEZ DPH

## Slaboproud
příloha č.2
VÝKAZ VÝMĚR
MŠ Edvarda Beneše - rekonstrukce - rozšíření kapacity
Edvarda Beneše 6, 747 05 Opava 5 - Kateřinky
Slaboproudé Systémy
kód položky |  | název položky | množ. | cena / jedn. | celkem | ceník | typ položky
MATERIÁL :
Elektrická Zabezpečovací Signalizace
225001 |  | PIR detektor, dosah 11 m | 4 |  | 0 | VO | vlastní
225002 |  | detektor kouře optokouřový | 6 |  | 0 | VO | vlastní
225003 |  | siréna vnitřní, nezálohovaná 110dB/m | 1 |  | 0 | VO | vlastní
0
225004 |  | kabel SYKFY 5 x 2 x 0,5 | 100 |  | 0 | VO | vlastní
225005 |  | kabel SYKFY 2 x 2 x 0,5 | 30 |  | 0 | VO | vlastní
225006 |  | krabice KO 68 | 7 |  | 0 | VO | vlastní
225007 |  | lišta PVC 17 x 17 | 10 |  | 0 | VO | vlastní
225008 |  | drobný instalační materiál | 1 |  | 0 | VO | vlastní
Strukturovaná Kabeláž
225009 |  | rozvaděč datový, nástěnný, 600 x 400 mm / 15U | 1 |  | 0 | VO | vlastní
225010 |  | patch panel 24 x RJ45 cat 5e | 1 |  | 0 | VO | vlastní
225011 |  | napájecí panel 6 x 230V | 2 |  | 0 | VO | vlastní
225012 |  | polička 300 mm | 2 |  | 0 | VO | vlastní
225013 |  | zásuvka 2 x RJ45 cat 5e | 2 |  | 0 | VO | vlastní
225014 |  | konektor RJ45 cat 5e | 1 |  | 0 | VO | vlastní
225015 |  | patch kabel UTP – 05 | 20 |  | 0 | VO | vlastní
225016 |  | patch kabel UTP – 1 | 5 |  | 0 | VO | vlastní
225017 |  | kabel UTP 4 x 2 x 0,5 cat 5e | 200 |  | 0 | VO | vlastní
0
225018 |  | UAP přístupový bod wifi 6, 5/ 2,4 GHz, 4 x 4 MIMO 2400 Mbps (5 GHz), 600 Mbps (2,4 GHz) | 1 |  | 0 | VO | vlastní
225019 |  | switch, 24 portů, 10/100/1000Mbps, RJ45, desktop, montáž do Rack 19", přepínací kapacita 48 Gbit/s | 1 |  | 0 | VO | vlastní
0
225020 |  | krabice inst. KO 68 | 2 |  | 0 | VO | vlastní
225021 |  | krabice inst. KO 97 | 3 |  | 0 | VO | vlastní
225022 |  | trubka PVC 25 | 10 |  | 0 | VO | vlastní
225023 |  | trubka PVC 40 | 10 |  | 0 | VO | vlastní
225024 |  | lišta PVC 20x20 | 10 |  | 0 | VO | vlastní
225025 |  | lišta PVC 40x40 | 6 |  | 0 | VO | vlastní
225026 |  | drobný instalační materiál | 1 |  | 0 | VO | vlastní
0
Telefonní ústředna, dveřník, vchody
225027 |  | modul 2 analogových linek | 1 |  | 0 | VO | vlastní
225028 |  | tlf. přístoj, nástěnná montáž | 1 |  | 0 | VO | vlastní
225029 |  | zásuvka telefonní 1 x RJ 11 | 1 |  | 0 | VO | vlastní
225030 |  | elmag. zámek nízkoodběrový, inverzní, 12V | 2 |  | 0 | VO | vlastní
225031 |  | napájecí zdroj zálohovaný 13,8V / 1,5A, kovový kryt | 1 |  | 0 | VO | vlastní
225032 |  | akumulátor 12V / 7 Ah | 1 |  | 0 | VO | vlastní
225033 |  | tlačítko zvonkové, celoplošné | 3 |  | 0 | VO | vlastní
225034 |  | akustický bzučák 12V - signalizace otevření dveří | 1 |  | 0 | VO | vlastní
0
225035 |  | kabel SYKFY 3 x 2 x 0,5 | 80 |  | 0 | VO | vlastní
225036 |  | krabice inst. KO 68 | 4 |  | 0 | VO | vlastní
225037 |  | lišta PVC 17 x 17 | 10 |  | 0 | VO | vlastní
225038 |  | drobný instalační materiál | 1 |  | 0 | VO | vlastní
Kamerový systém
225039 |  | monitor 9", nástěnná montáž, 12V | 1 |  | 0 | VO | vlastní
225040 |  | napáječ 12V / 2A | 1 |  | 0 | VO | vlastní
225041 |  | převodník KOAX / UTP pasivní | 1 |  | 0 | VO | vlastní
225042 |  | kabel UTP 4x2x0,5 | 30 |  | 0 | VO | vlastní
225043 |  | krabice inst. KO 100 | 1 |  | 0 | VO | vlastní
225044 |  | trubka PVC 25 | 3 |  | 0 | VO | vlastní
225045 |  | drobný instalační materiál | 1 |  | 0 | VO | vlastní
Interaktivní tabule
225046 |  | subdodávka s montáží a oživením: interaktivní tabule: 164 x 110 cm, úhlopříčka 78", poměr stran 4 : 3 projektor: rozlišení 1600 x 1200 / 60 Hz, jas 3300 lm, reproduktory 2 x 10W, dálkové ovládaní zvedací mechanismus kabelová sada výukový program pro MŠ | 1 |  | 0 | VO | vlastní
0
MONTÁŽ :
Elektrická Zabezpečovací Signalizace
225047 |  | technická příprava | 1 |  | 0 | VO | vlastní
225048 |  | demontáž části EZS v místn. č.1.15, přeprogramování | 1 |  | 0 | VO | vlastní
225049 |  | klávesnice LED - osazení, zapojení | 1 |  | 0 | VO | vlastní
225050 |  | PIR detektor , dosah 11 m | 5 |  | 0 | VO | vlastní
225051 |  | detektor kouře optokouřový | 6 |  | 0 | VO | vlastní
225052 |  | siréna vnitřní, nezálohovaná 105dB/m | 2 |  | 0 | VO | vlastní
225053 |  | zapojení expandéru - 6 vstupů | 1 |  | 0 | VO | vlastní
0
225054 |  | kabel sdělovací pod omítkou, vč. vysekání drážky | 20 |  | 0 | VO | vlastní
225055 |  | kabel sdělovací volně v podhledu | 110 |  | 0 | VO | vlastní
225056 |  | osazení krabice inst. KO 68, vč. zasekání | 7 |  | 0 | VO | vlastní
225057 |  | lišta PVC | 10 |  | 0 | VO | vlastní
225058 | 4 | průraz zdivem tl. 15 cm | 5 |  | 0 | VO | vlastní
225059 |  | průraz zdivem tl. 30 cm | 4 |  | 0 | VO | vlastní
225060 |  | oživení, naprogramování systému EZS | 1 |  | 0 | VO | vlastní
Strukturovaná Kabeláž
225061 |  | technická příprava | 1 |  | 0 | M-22 | vlastní
225062 |  | datový rozvaděč 15U - kompletace, osazení | 1 |  | 0 | M-22 | vlastní
225063 |  | vyvázaní a zapojení Patch panelu 24 port | 1 |  | 0 | M-22 | vlastní
225064 |  | zásuvka 2 x RJ45 cat 5e | 2 |  | 0 | M-22 | vlastní
225065 |  | ukončení kabelu konektorem RJ45 | 1 |  | 0 | M-22 | vlastní
225066 |  | vtažení kabelu sdělovacího do PVC trubky | 40 |  | 0 | M-22 | vlastní
225067 |  | kabel sdělovací - volně položený v podhledu | 160 |  | 0 | M-22 | vlastní
225068 |  | šítkování zásuvek a Patch panelů | 1 |  | 0 | M-22 | vlastní
225069 |  | certifikační měření | 5 |  | 0 | M-22 | vlastní
225070 |  | přepojení stávající kabeláže v ředitelně do nového datového rozvaděče, zprovoznění | 1 |  | 0 | M-22 | vlastní
225071 |  | osazení krabice inst. KO 68, vč. zasekání | 2 |  | 0 | M-22 | vlastní
225072 |  | osazení krabice inst. KO 97, vč. zasekání | 3 |  | 0 | M-22 | vlastní
225073 |  | trubka PVC 25 pod omítkou, vč. vysekání drážky | 10 |  | 0 | M-22 | vlastní
225074 |  | trubka PVC 40 pod omítkou, vč. vysekání drážky | 10 |  | 0 | M-22 | vlastní
225075 |  | lišta PVC | 20 |  | 0 | M-22 | vlastní
225076 |  | průraz zdivem tl. 30 cm | 1 |  | 0 | M-22 | vlastní
225077 |  | zednická výpomoc | 1 |  | 0 | M-22 | vlastní
0
|  | Telefonní ústředna, dveřník, vchody |  |  | 0
225078 |  | technická příprava | 1 |  | 0 | M-22 | vlastní
225079 |  | telefonní ústředna - rozšíření kapacity poboček, naprogramování | 1 |  | 0 | M-22 | vlastní
225080 |  | tlf přístroj - montáž na zeď | 1 |  | 0 | M-22 | vlastní
225081 |  | zásuvka tlf. 1 x RJ 11 | 1 |  | 0 | M-22 | vlastní
225082 |  | elmag. zámek - osazení | 2 |  | 0 | M-22 | vlastní
225083 |  | napájecí zdroj zálohovaný | 1 |  | 0 | M-22 | vlastní
225084 |  | tlačítko zvonkové, celoplošné | 3 |  | 0 | M-22 | vlastní
225085 |  | akustická signalizace do dveřníku | 1 |  | 0 | M-22 | vlastní
225086 |  | přeprogramování dveřníku | 1 |  | 0 | M-22 | vlastní
225087 |  | demontáž kabeláže v místn. č. 1.15 | 1 |  | 0 | M-22 | vlastní
225088 |  | kabel sdělovací - volně položený v podhledu | 40 |  | 0 | M-22 | vlastní
225089 |  | kabel sdělovací pod omítkou, vč. vysekání drážky | 10 |  | 0 | M-22 | vlastní
225090 |  | kabel sdělovací v PVC liště | 30 |  | 0 | M-22 | vlastní
225091 |  | osazení krabice inst. KO 68, vč. zasekání | 4 |  | 0 | M-22 | vlastní
225092 |  | lišta PVC | 10 |  | 0 | M-22 | vlastní
225093 |  | průraz zdivem tl. 15 cm | 2 |  | 0 | M-22 | vlastní
Kamerový systém
225094 |  | technická příprava | 1 |  | 0 | M-22 | vlastní
225095 |  | monitor - osazení, připojení, napájecí zdroj | 1 |  | 0 | M-22 | vlastní
225096 |  | DVR - přemístění do datového rozvaděče, úprava kabeláže a napájení v ředitelně | 1 |  | 0 | M-22 | vlastní
225097 |  | vtažení kabelu sdělovacího do PVC trubky | 3 |  | 0 | M-22 | vlastní
225098 |  | kabel sdělovací - volně položený v podhledu | 12 |  | 0 | M-22 | vlastní
225099 |  | kabel sdělovací v PVC liště | 15 |  | 0 | M-22 | vlastní
225100 |  | osazení krabice inst. KO 100, vč. zasekání | 1 |  | 0 | M-22 | vlastní
225101 |  | trubka PVC 25 pod omítkou, vč. vysekání drážky | 3 |  | 0 | M-22 | vlastní
225102 |  | oživení | 1 |  | 0 | M-22 | vlastní
0
rekapitulace nákladů :
|  | materiál celkem | 0 |  | Kč
|  | montáž celkem | 0 |  | Kč
|  | projekční práce - skutečný stav |  |  | Kč
|  | doprava |  |  | Kč
n á k l a d y c e l k e m |  |  | 0 |  | Kč bez DPH

## Silnoproud
I.Ceny el. instalačního materiálu (C21M, C22M, C36M, C38M, C46M)
PČ | Typ | Popis | MJ | Množství | Jedn. cena | Cena celkem
Rozvaděčová technika (není-li uvedeno jinak)
1. | M | Pojistka nožová PHN0 - 125A gG do stávající HDS | ks | 3 |  | 0
2. | M | Skříň pro svodiče bleskového proudu I.stupeň-T1-Jiskřiště, rozměru (šxvxh) 320x600x220mm, IP44/20, 3x160A (poj. 3xZP00), umístěna ve výklenku objektu +0,6m nad terénem (V provedení pro zaplombování dle podmínek ČEZ Distribuce a.s. a normy PNE 33 0000-5). | ks | 1 |  | 0
3. | M | Smontovaný vestavný hlavní rozvaděč objektu, ozn. RA1, typ OCEP, rozměr (šxvxh) 600x1600x160mm, EI30 DP1-S krytí IP40/20, (231 mod.), In=63A, parapet +0,4m, viz. výkres | ks | 1 |  | 0
4. | M | Hlavní ochranná přípojnice ozn. MET - 300x200x150mm, viz. výkres | ks | 1 |  | 0
0
Elektroinstalační materiál, el. přístroje, el. spotřebiče
1. | M | Spínač č.1, IP40, bílý-lesk, do krabice | ks | 10 |  | 0
2. | M | Přepínač č.5, IP40, bílý-lesk, do krabice | ks | 2 |  | 0
3. | M | Přepínač č.6, IP40, bílý-lesk, do krabice | ks | 14 |  | 0
4. | M | Přepínač č.7, IP40, bílý-lesk, do krabice | ks | 3 |  | 0
5. | M | Spínač č.1 do vlhka, IP54, bílá-šedá, polozapuštěný | ks | 1 |  | 0
6. | M | Spínač automatický se snímačem pohybu 180°/12m, nástěnný, 230V/1200W, IP44 | ks | 4 |  | 0
7. | M | Jednoduchá zásuvka 16A/230V + clonky, do krabice, bílá-lesk, IP40 | ks | 27 |  | 0
8. | M | Jednoduchá zásuvka 16A/230V + clonky, do krabice, šedá-lesk, IP40, pro PC | ks | 10 |  | 0
9. | M | Jednoduchá zásuvka 16A/230V + clonky + T3, do krabice, šedá-lesk, IP40, PC | ks | 6 |  | 0
10. | M | Zásuvka do vlhka 16A/230V, fy ABB, typ Levit, bílá/bílá, do krabice, IP44 | ks | 7 |  | 0
11. | M | Vačkový spínač ve skříňce na zámek 16A/400V, IP65, polozapuštěný | ks | 1 |  | 0
12. | M | Krabice KU 68 - prázdná (pod omítku) | ks | 95 |  | 0
13. | M | Krabice KU 68 - prázdná + víčko (pod omítku) | ks | 38 |  | 0
14. | M | Krabice KR 97 - prázdná + víčko (pod omítku) | ks | 15 |  | 0
15. | M | Krabice KO125 + víčko (pod omítku) | ks | 4 |  | 0
16. | M | Krabice IP54, nástěnná, šedá, malá 100x100x61mm | ks | 5 |  | 0
17. | M | Krabice IP54, nástěnná, šedá, malá 140x140x70mm | ks | 3 |  | 0
18. | M | Trubka ohebná PVC, prům.25mm (sporák, podlah. krabice aj.) | m | 10 |  | 0
19. | M | Trubka korudovaná 40/32 (prostup v podlaze, zemině, stěnu aj.) | m | 15 |  | 0
20. | M | Trubka korudovaná 63/52 (HDV, prostup do rozvaděče, stěnu, podlahu) | m | 10 |  | 0
21. | M | Trubka korudovaná 90/75 (HDV, prostup do rozvaděče, stěnu, podlahu) | m | 5 |  | 0
22. | M | Lišta vkládací 20x20mm (technická místnost, opravy) | m | 15 |  | 0
23. | M | Lišta vkládací 40x40mm (technická místnost, opravy) | m | 10 |  | 0
24. | M | Hmoždinky prům.8mm (běžné trasy - zdivo) | ks | 670 |  | 0
25. | M | Vruty chromované (běžné trasy - zdivo) | ks | 670 |  | 0
26. | M | Svorka lámací 12x4mm2 | ks | 5 |  | 0
27. | M | Bezšroubová svorka do instal. krabice 5x0,5-2,5mm | ks | 320 |  | 0
28. | M | Svorka na potrubí pro OP | ks | 12 |  | 0
29. | M | Pásek Cu 30cm pro svorku | ks | 12 |  | 0
30. | M | Ekvipotenciální svorkovnice PE-12 pro ochranné místní pospojování v krabici KO125 a IP55 | ks | 3 |  | 0
31. | M | Protipožární ucpávky - tmely - prostupy požárními úseky | m2 | 0.6 |  | 0
32. | M | Super-multifunkční relé 8A/230V do krabice a pod vypínač | ks | 2 |  | 0
33. | M | Svazkový ocelový držák pro 15ks kabelů (do podhledu SDK) | ks | 95 |  | 0
34. | M | Svazkový ocelový držák pro 30ks kabelů (do podhledu SDK) | ks | 35 |  | 0
35. | M | Štítek z PVC na označení kabelu | ks | 80 |  | 0
36. | M | Stavební hřebíky 100 | kg | 6 |  | 0
37. | M | Páska izolační PVC 19/30m | ks | 3 |  | 0
38. | M | Sádra (kg) | kg | 180 |  | 0
39. | M | Svorka křížová SK3 (pásek-kulatina) 60x60 mm s destičkou, V4A, Rd 8-10/Fl 40 | ks | 2 |  | 0
0
Svítidla a světelné zdroje vč. zdrojů
1. | M | A - Přisazené LED svítidlo 52,8W/6400lm, 4000K, Ra>80, IP20, těleso bílé ocelové, difuzor texturovaný opálový akrylát | ks | 3 |  | 0
2. | M | A1 - Přisazené LED svítidlo 35,6W/4650lm, 4000K, Ra>80, IP20, těleso bílé ocelové, difuzor texturovaný opálový akrylát | ks | 9 |  | 0
3. | M | B - Přisazené LED svítidlo 16,3W/1950lm, 4000K, Ra>80, IP65, těleso bílý polykarbonát, difuzor opálový polykarbonát | ks | 4 |  | 0
4. | M | C - Přisazené LED svítidlo 35,3W/4250lm, 4000K, Ra>80, IP44, těleso bílé ocelové, difuzor matný akrylát | ks | 4 |  | 0
5. | M | D - Přisazené LED svítidlo 62,6W/8060lm, 4000K, Ra>80, IP66, těleso světlešedý polykarbonát, difuzor opálový polykarbonát | ks | 3 |  | 0
6. | M | E - Vestavné LED svítidlo 33,6W/4100lm + rámeček pro přisazenou montáž, 4000K, Ra>80, IP54/20, IK06, těleso bílé ocelové, difuzor mikro prizma | ks | 12 |  | 0
7. | M | E1 - Vestavné LED svítidlo 39,2W/4800lm + rámeček pro přisazenou montáž, 4000K, Ra>80, IP54/20, IK06, těleso bílé ocelové, difuzor mikro prizma | ks | 6 |  | 0
8. | M | F - Nástěnné LED svítidlo 15,4W/1844lm, 4000K, Ra>80, IP65, těleso antracitový polykarbonát | ks | 6 |  | 0
9. | M | N1 - Nouzové přisazené LED svítidlo 3W/94lm, IP65, s piktogramem, 1-hodinový modul, těleso a kryt bílý a difuzor čirý polykarbonát | ks | 4 |  | 0
10. | M | N2 - Nouzové závěsné LED svítidlo 4,6W/60lm, IP30, s piktogramem - svíticí deska, 3-hodinovým nouzovým modulem | ks | 7 |  | 0
11. | M | N3 - Nouzové přisazené LED svítidlo 4W/130lm, IP40, bez piktogramu, optika - prostorová, 3-hodinový modul | ks | 2 |  | 0
12. | M | N4 - Nouzové přisazené LED svítidlo 3W/94lm, IP65, bez piktogramu, 1-hodinový modul, těleso a kryt bílý a difuzor čirý polykarbonát | ks | 4 |  | 0
13. | M | N5 - Nouzové stropní/nástěnné LED svítidlo do mrazu 5W/213lm, IP65, bez piktogramu - svíticí deska, optika - úniková cesta, 1-hodinovým nouz. Modulem | ks | 2 |  | 0
14. | M | Poplatek za recyklaci dle zákona - svítidel | ks | 66 |  | 0
0
Vodiče a kabely
1. | M | CYKY-O 2(3)x1,5 (vypínače) | m | 235 |  | 0
2. | M | CYKY-J 3x1,5 | m | 1130 |  | 0
3. | M | CYKY-J 3x2,5 | m | 890 |  | 0
4. | M | CYKY-J 5x1,5 | m | 40 |  | 0
5. | M | CYKY-J 5x16 | m | 12 |  | 0
6. | M | 1-CYKY-J 4x70 | m | 5 |  | 0
7. | M | H07V (CY) 2,5 (rozvaděč + protah. drát) | m | 50 |  | 0
8. | M | H07V (CY) 4 (místní pospojování aj.) | m | 60 |  | 0
9. | M | H07V (CY) 6 (místní pospojování, ochrana před bleskem, aj.) | m | 70 |  | 0
10. | M | H07V (CYA) 16 - (hlavní a místní pospojování) | m | 120 |  | 0
11. | M | H07V (CYA) 25 - (hlavní pospojování) | m | 10 |  | 0
12. | M | H07V (CYA) 35 - (hlavní pospojování) | m | 5 |  | 0
13. | M | H07RN-F 3x2,5 | m | 10 |  | 0
14. | M | Drát Nerez V4A, Rd 10, prům.10mm, 0,62kg/m (m) | m | 5 |  | 0
0
|  | Elektroinstalační materiál celkem bez DPH (silnoproud) |  |  |  | 0
II. Montážní práce (C21M - elektromontáže, C22M - montáže sdělovacích zařízení, C36M - měření a regulace, C46M - zemní práce - výkopy pro kabely, 801-3 - stavební práce - výseky)
PČ | Typ | Popis | MJ | Množství | Jedn. cena | Cena celkem
Montáž rozvaděčové techniky (není-li uvedeno jinak)
1. | K | Pojistka nožová PHN00 - 125A gG do HDS | ks | 3 |  | 0
2. | K | Osazení a zapojení vestavného rozvaděče ozn.RSP, vč. ukončení vodičů 2ks do 25mm2 + 8ks do 70mm2 | ks | 1 |  | 0
3. | K | Osazení a zapojení vestavného rozvaděče ozn.RA1, vč. ukončení vodičů cca 80ks do 6mm2 + 6ks do 35mm2 | ks | 1 |  | 0
4. | K | Smontovaná vestavná přípojnice ozn. MET, vč. ukončení vodičů 15ks do 25mm2 | ks | 1 |  | 0
0
Montáž elektroinstalačního materiálů, el. přístrojů, el. spotřebičů
1. | K | Spínač č.1, IP40, do krabice | ks | 10 |  | 0
2. | K | Přepínač č.5, IP40, do krabice | ks | 2 |  | 0
3. | K | Přepínač č.6, IP40, do krabice | ks | 14 |  | 0
4. | K | Přepínač č.7, IP40, do krabice | ks | 3 |  | 0
5. | K | Spínač č.1 do vlhka, IP54, polozapuštěný | ks | 1 |  | 0
6. | K | Spínač automatický se snímačem pohybu, IP44, nástěnný | ks | 4 |  | 0
7. | K | Zásuvka 16A/230V, zapuštěná do krabice | ks | 37 |  | 0
8. | K | Zásuvka 16A/230V, zapuštěná do krabice s ochranou proti přepětí | ks | 6 |  | 0
9. | K | Zásuvka do vlhka, 16A/230, IP44, do krabice | ks | 7 |  | 0
10. | K | Vačkový spínač 16A/400V ve skříňce IP65 | ks | 1 |  | 0
11. | K | Krab.přístrojová (prům. 68mm) bez zapojení | ks | 95 |  | 0
12. | K | Krab.odbočná (prům. 68 + víčko) kruh. bez zap. | ks | 38 |  | 0
13. | K | Krabice odbočná (prům. 97) kruhová bez zapojení | ks | 15 |  | 0
14. | K | Krabice KO 125 (110) bez zapojení | ks | 4 |  | 0
15. | K | Krabice IP54, nástěnná, šedá, malá 100x100x61mm | ks | 5 |  | 0
16. | K | Krabice IP54, nástěnná, šedá, malá 140x140x70mm | ks | 3 |  | 0
17. | K | Trubka ohebná PVC prům.25mm pod omítku | m | 10 |  | 0
18. | K | Trubka korudovaná 40/32 (prostup do rozvaděče, přes stěnu, podlahu) | m | 15 |  | 0
19. | K | Trubka korudovaná 63/52 (prostup do rozvaděče, přes stěnu, podlahu) | m | 10 |  | 0
20. | K | Trubka korudovaná 90/75 (prostup do rozvaděče, přes stěnu, podlahu) | m | 5 |  | 0
21. | K | Lišta vkládací 20x20mm | m | 15 |  | 0
22. | K | Lišta vkládací 40x40mm | m | 10 |  | 0
23. | K | Hmoždinky prům.8mm včetně vrutu | ks | 670 |  | 0
24. | K | Svorka lámací 12ks 4mm | ks | 5 |  | 0
25. | K | Bezšroubová svorka do instal. krabice 5x0,5-2,5mm | ks | 320 |  | 0
26. | K | Svorka na potrubí vč. pásku | ks | 12 |  | 0
27. | K | Ochranný spoj pevně 4-25mm (SEBT, CYA aj.) | ks | 34 |  | 0
28. | K | Ekvipotenciální svorkovnice PE-12 pro ochranné místní pospojování v krabici KO125 a IP55 | ks | 3 |  | 0
29. | K | Protipožární ucpávky - tmely - prostupy požárními úseky (m2) - stěny pož. úseků | m2 | 0.6 |  | 0
30. | K | Elektronické vent. relé v krabici a pod vypínač | ks | 2 |  | 0
31. | K | Svazkový ocelový držák pro 15ks a 30ks kabelů | ks | 130 |  | 0
32. | K | Montáž kabelového štítku | ks | 80 |  | 0
33. | K | Osazení a připojení el. strojů a spotřebičů (výtah, sporák, ventilátory, stroje aj.) | ks | 5 |  | 0
34. | K | Svorky nad 2 šrouby (ST, SJ, SK, SO) | ks | 2 |  | 0
0
Montáž svítidel včetně světelných zdrojů
1. | K | LED svítidla ozn. A - N | ks | 66 |  | 0
0
Uložení vodičů a kabelů
1. | K | CYKY-O 3x1,5 (pod omítkou) | m | 235 |  | 0
2. | K | CYKY-J 3x1,5 | m | 1130 |  | 0
3. | K | CYKY-J 3x2,5 | m | 890 |  | 0
4. | K | CYKY-J 5x1,5 | m | 40 |  | 0
5. | K | 1-CYKY-J 5x25 | m | 12 |  | 0
6. | K | 1-CYKY-J 4x70 | m | 5 |  | 0
7. | K | H07V (CY) 2,5 (rozvaděč + protah. drát) | m | 50 |  | 0
8. | K | H07V (CY) 4 (místní pospojování aj.) | m | 60 |  | 0
9. | K | H07V (CY) 6 (místní pospojování, ochrana před bleskem, aj.) | m | 70 |  | 0
10. | K | H07V (CYA) 16 - (hlavní a místní pospojování) | m | 120 |  | 0
11. | K | H07V (CYA) 25 - (hlavní pospojování) | m | 10 |  | 0
12. | K | H07V (CYA) 35 - (hlavní pospojování) | m | 5 |  | 0
13. | K | H07RN-F 3x2,5 | m | 10 |  | 0
14. | K | Drát Nerez prům. 10mm bez podpěr v zemi | m | 5 |  | 0
0
Zednické a zemní práce + materiál
1. | K | Sekání (vrtání) kapes 10x10x5 cihla | ks | 133 |  | 0
2. | K | Sekání (vrtání) kapes 15x15x10 | ks | 27 |  | 0
3. | K | Řezání rýh 3x3 cihla | m | 190 |  | 0
4. | K | Vyplnění a omítnutí rýh ve stěnách hloubky do 3 cm a šířky do 3 cm | m | 190 |  | 0
5. | K | Řezání rýh 5x3 cihla | m | 110 |  | 0
6. | K | Vyplnění a omítnutí rýh ve stěnách hloubky do 3 cm a šířky přes 3 do 5 cm | m | 110 |  | 0
7. | K | Řezání rýh 7x5 cihla | m | 55 |  | 0
8. | K | Vyplnění a omítnutí rýh ve stěnách hloubky přes 3 do 5 cm a šířky přes 5 do 7 cm | m | 55 |  | 0
9. | K | Sekání rýh 15x5 cihla | m | 20 |  | 0
10. | K | Vyplnění a omítnutí rýh ve stěnách hloubky přes 3 do 5 cm a šířky přes 10 do 15 cm | m | 20 |  | 0
11. | K | Průraz zdí 15cm beton | ks | 12 |  | 0
12. | K | Průraz zdí 30cm beton | ks | 8 |  | 0
13. | K | Vyřezání otvoru 0,1m2 tl.do 250mm, beton (MET) | ks | 1 |  | 0
14. | K | Vyřezání otvoru 0,2m2 tl.do 250mm, beton (ozn. RSP) | ks | 1 |  | 0
15. | K | Vysekání (vyřezání) otvoru 1,0m2, do tl.300mm, cihla malt. cem. (ozn. RA1) | ks | 1 |  | 0
16. | K | Vnitrostaveništní doprava suti a vybouraných hmot pro budovy v do 9 m ručně | t | 2.1 |  | 0
17. | K | Odvoz suti a vybouraných hmot na skládku nebo meziskládku do 10 km od místa stavby se složením | t | 2.1 |  | 0
18. | K | Poplatek za uložení stavebního odpadu na skládce (skládkovné) směsného stavebního a demoličního | t | 2.1 |  | 0
19. | K | Lešení pomocné pro objekty pozemních staveb s lešeňovou podlahou v do 1,9 m zatížení do 150 kg/m2 (pro demontáže a montáže) pro 1.NP | m2 | 210 |  | 0
20. | K | Kabelová rýha 35x80cm tř.4 (m) včetně rozebrání dlážděného chodníku | m | 1 |  | 0
21. | K | Zához kabelové rýhy 35x80cm tř.4 (m) včetně zpětné pokládky povrchu dlážděného chodníku | m | 1 |  | 0
22. | K | Hutnění zeminy a štěrku po vrstvách max. 200 mm | m2 | 2 |  | 0
0
Hodinové zúčtovací sazby
1. | K | Příprava staveniště | h | 8 |  | 0
2. | K | Vyměřování svítidel, zásuvek, spínačů, kab. tras, aj. | h | 14 |  | 0
3. | K | Demontáž st. elektroinstalace, vyhledání stáv. instalace aj. | h | 40 |  | 0
4. | K | Spolupráce s revizním technikem | h | 4 |  | 0
5. | K | Výchozí revize včetně revizní zprávy (hromosvod + elektroinstalace) | h | 20 |  | 0
6. | K | Výkresová dokumentace skutečného provedení stavby, půdorysy + rozvaděče (h) | h | 14 |  | 0
7. | K | Koordinační činnost s ostatními profesemi | h | 8 |  | 0
8. | K | Komplexní přezkoušení - oživení | h | 4 |  | 0
0
|  | Montáž celkem bez DPH (silnoproud) |  |  |  | 0