## Světelná studie
Světelná studie
| 2022-09-09 |  | Rekonstrukce a modernizace soustavy vnitřního osvětlení ZŠ Opava Englišová 82
| Objednatel: |  | ZŠ Opava Englišová 82
OBSAH
| 1 | Základní údaje o ZŠ
| 2 | Popis současného stavu
| 3 | Návrh nového osvětlení
|  | 3.1 | Svítidla
|  | 3.2 | Typy svítidel
|  | 3.3 | Světelně technické výpočty
| 4 | Potenciál úspor provozních nákladů
| 5 | Cenová návratnost investice
| 6 | Závěr
1 ZÁKLADNÍ ÚDAJE O ZŠ
Předmětem této studie osvětlení jsou místnosti v Základní škole v Opavě - Englišová 82. Historie školní budovy sahá až do roku 1960, kdy byl položen stavební kámen pro novou budovu školy. V letech 1968-1969 byla ke škole přistavěna další budova s učebnami, kuchyní, jídelnou a gymnastickým sálem. Od školního roku 1986-1987 zaznamenala škola změny v organizaci. Ze ZŠ B.Němcové byly na školu přeřazeny čtyři sportovní třídy se zaměřením na atletiku. Novým ředitelem (po odchodu p.ředitelky Baierové do důchodu) byl jmenován p. Jiří Juran. Přechod tříd byl podmíněn výstavbou atletického areálu, kterou prováděl Slovšport Žilina. Investorem byl Městský národní výbor v Opavě. V roce 1991 se pokračovalo ve zvelebování prostor školy (rozsáhlá rekonstrukce šaten v suterénu, oprava střechy, vybudování učebny elektrotechniky, vybavení jazykové učebny multimediálním programem). Od září školního roku 1992-1993 se zavedla na prvním stupni výuka jazyka německého a pro žáky 4.ročníku s poruchami učení byla otevřena dyslektická třída. V roce 1996 byla provedena rozsáhlá rekonstrukce sociálních zařízení v obou budovách, byly celkově rekonstruovány školní dílny, nově byla vybavena učebna přírodopisu, upraven a nově vydlážděn školní dvůr.
Obr. 1. ZŠ Opava Englišová 82
2 POPIS SOUČASNÉHO STAVU
Cílem této studie je analyzovat a posoudit současný stav soustavy vnitřního osvětlení a navrhnout náhradu za stávající osvětlení s důrazem na zlepšení světelných podmínek, snížení spotřeby elektrické energie a zároveň zhodnocení celkové finanční investice a její návratnost. Důraz je kladen na životnost svítidel a také na jejich komplikovanou výměnu za minimálního omezení výuky během školního roku.
Tab. 1. Počty svítidel a cena za elektrickou energii v celém objektu ZŠ Opava Englišová 82
| Část budovy |  |  | Počet svítidel [ks] | Spotřeba [kWh/rok] | Cena za el. energii [Kč/rok]
| 4.n.p. |  |  | 96 | 6834.24 | 61508.16
| mezipatro 3.n.p. - 4.n.p. |  |  | 22 | 1647.36 | 14826.24
| 3.n.p. |  |  | 140 | 10082.88 | 90745.92
| mezipatro 2.n.p. - 3.n.p. |  |  | 22 | 1647.36 | 14826.24
| 2.n.p. |  |  | 140 | 10082.88 | 90745.92
| mezipatro 1.n.p. - 2.n.p. |  |  | 22 | 1520.64 | 13685.76
| 1.n.p. |  |  | 138 | 12194.28 | 109748.52
| mezipatro 1.n.p. - 1.p.p. |  |  | 12 | 615.6 | 5540.4
| 1.p.p. |  |  | 130 | 7395.84 | 66562.56
| k tělocvičně |  |  | 76 | 6857.28 | 61715.52
| přístavba |  |  | 3 | 155.52 | 1399.68
| malá tělocvična |  |  | 57 | 4174.56 | 37571.04
| školní družina |  |  | 70 | 4953.6 | 44582.4
| školní dílny |  |  | 30 | 2933.28 | 26399.52
| Celkem |  |  | 958 | 71095.32 | 639857.88
V této studii jsme se zaměřili na prostory s dobou svícení 4 a více hodin z důvodu návratnosti investice spojenou s výměnou svítidel za nový typ. Dalším kritériem byl technický stav svítidla. Celkem jsme napočítali 956 ks svítidel. Většina svítidel je v relativně dobrém stavu.
3 NÁVRH NOVÉHO OSVĚTLENÍ
Po pečlivé prohlídce ZŠ Opava Englišová 82 navrhujeme vyměnit stávající osvětlení za svítidla nová na bázi LED. V těchto prostorech se svítí denně 4 a více hodin, navíc je většina svítidel svým provedením již zastaralá.
3.1 Svítidla
Byly vybrány svítidla renomovaných výrobců. Jednotlivá svítidla splňující nároky na specifické požadavky provozu. Z velké nabídky různých svítidel byly vybrány svítidla LED se zárukou 3 až 5 let.
3.2 Typy svítidel
Detailní seznam náhrad je uveden v excelu dle místností.
3.2.1 Svítidlo 1
Přisazené: | LED 47W | asymetrická optika pro tabule
Rozměr: |  |  | 1 486 × 100 × 67 mm
Světelný zdroj: |  |  | SMD LED
Použitý materiál na obal svítidla: |  |  | ocel
Rozsah pracovní teploty |  |  | -20 °C až +40 °C
Životnost: |  |  | 80 000 hodin
Typ difuzoru |  |  | mléčný
Index podání barev (CRI): |  |  | Ra >80
Teplota chromatičnosti: |  |  | 4 000 K
Záruční doba: |  |  | 5 let
Krytí: |  |  | IP20
Světelná účinnost: |  |  | 132 lm/W
Celkem: |  |  | 60 ks
3.2.2 Svítidlo 2
Závěsné: | LED 38W
Rozměr: |  |  | 1 200 × 49 × 58 mm
Světelný zdroj: |  |  | SMD LED
Použitý materiál na obal svítidla: |  |  | hliník
Rozsah pracovní teploty |  |  | -20 °C až +40 °C
Životnost: |  |  | 50 000 hodin
Typ difuzoru |  |  | mléčný
Index podání barev (CRI): |  |  | Ra >80
Teplota chromatičnosti: |  |  | 4 000 K
Záruční doba: |  |  | 5 let
Krytí: |  |  | IP20
Světelná účinnost: |  |  | 111 lm/W
Celkem: |  |  | 16 ks
3.2.3 Svítidlo 3
Vestavné: | LED 5W
Rozměr: |  |  | průměr 90 × 25 mm
Světelný zdroj: |  |  | SMD LED
Použitý materiál na obal svítidla: |  |  | plast (PC)
Rozsah pracovní teploty |  |  | -20 °C až +40 °C
Životnost: |  |  | 25 000 hodin
Typ difuzoru |  |  | čirý
Index podání barev (CRI): |  |  | Ra >80
Teplota chromatičnosti: |  |  | 4 000 K
Záruční doba: |  |  | 2 roky
Krytí: |  |  | IP20
Světelná účinnost: |  |  | 90 lm/W
Celkem: |  |  | 4 ks
3.2.4 Svítidlo 4
Přisazené: | LED 32W
Rozměr: |  |  | průměr 410 × 115 mm
Světelný zdroj: |  |  | SMD LED
Použitý materiál na obal svítidla: |  |  | Odolný plast / plech
Rozsah pracovní teploty |  |  | -20 °C až +40 °C
Životnost: |  |  | 30 000 hodin
Typ difuzoru |  |  | mléčný
Index podání barev (CRI): |  |  | Ra >80
Teplota chromatičnosti: |  |  | 4 000 K
Záruční doba: |  |  | 3 roky
Krytí: |  |  | IP44
Světelná účinnost: |  |  | 90 lm/W
Celkem: |  |  | 1 ks
3.2.5 Svítidlo 5
Přisazené: | LED 36W
Rozměr: |  |  | průměr 400 × 53 mm
Světelný zdroj: |  |  | SMD LED
Použitý materiál na obal svítidla: |  |  | Odolný plast
Rozsah pracovní teploty |  |  | -20 °C až +40 °C
Životnost: |  |  | 30 000 hodin
Typ difuzoru |  |  | mléčný
Index podání barev (CRI): |  |  | Ra >80
Teplota chromatičnosti: |  |  | 4 000 K
Záruční doba: |  |  | 3 roky
Krytí: |  |  | IP54
Světelná účinnost: |  |  | 105 lm/W
Celkem: |  |  | 100 ks
3.2.6 Svítidlo 6
Vestavné: | LED 40W | UGR<19
Rozměr: |  |  | 595 × 595 × 10,4 mm
Světelný zdroj: |  |  | SMD LED
Použitý materiál na obal svítidla: |  |  | hliník
Rozsah pracovní teploty |  |  | -20 °C až +40 °C
Životnost: |  |  | 40 000 hodin
Typ difuzoru |  |  | mléčný
Index podání barev (CRI): |  |  | Ra >80
Teplota chromatičnosti: |  |  | 4 000 K
Záruční doba: |  |  | 5 let
Krytí: |  |  | IP20
Světelná účinnost: |  |  | 100 lm/W
Celkem: |  |  | 6 ks
3.2.7 Svítidlo 7
Závěsné: | LED 41W | UGR<19
Rozměr: |  |  | 1 558 × 264 × 60 mm
Světelný zdroj: |  |  | SMD LED
Použitý materiál na obal svítidla: |  |  | ocel
Rozsah pracovní teploty |  |  | -20 °C až +40 °C
Životnost: |  |  | 55 000 hodin
SWITCH 33-60W, 3850-6300Lm, 119-110Lm/W
Index podání barev (CRI): |  |  | Ra >80
Teplota chromatičnosti: |  |  | 4 000 K
Záruční doba: |  |  | 5 let
Krytí: |  |  | IP20
Světelná účinnost: |  |  | 110 lm/W
Celkem: |  |  | 29 ks
Přisazené: | LED 41W | UGR<19
Rozměr: |  |  | 1 558 × 264 × 60 mm
Světelný zdroj: |  |  | SMD LED
Použitý materiál na obal svítidla: |  |  | ocel
Rozsah pracovní teploty |  |  | -20 °C až +40 °C
Životnost: |  |  | 55 000 hodin
SWITCH 33-60W, 3850-6300Lm, 119-110Lm/W
Index podání barev (CRI): |  |  | Ra >80
Teplota chromatičnosti: |  |  | 4 000 K
Záruční doba: |  |  | 5 let
Krytí: |  |  | IP20
Světelná účinnost: |  |  | 110 lm/W
Celkem: |  |  | 425 ks
3.2.9 Svítidlo 9
Přisazené: | LED 38W | UGR<19
Rozměr: |  |  | 1 258 × 264 × 60 mm
Světelný zdroj: |  |  | SMD LED
Použitý materiál na obal svítidla: |  |  | ocel
Rozsah pracovní teploty |  |  | -20 °C až +40 °C
Životnost: |  |  | 55 000 hodin
SWITCH 21-38W, 2500-4200Lm, 119-110Lm/W
Index podání barev (CRI): |  |  | Ra >80
Teplota chromatičnosti: |  |  | 4 000 K
Záruční doba: |  |  | 5 let
Krytí: |  |  | IP20
Světelná účinnost: |  |  | 110 lm/W
Celkem: |  |  | 194 ks
3.2.10 Svítidlo 10
Přisazené: | LED 20W
Rozměr: |  |  | 135 × 95 × 28 mm
Světelný zdroj: |  |  | SMD LED
Použitý materiál na obal svítidla: |  |  | čirý
Rozsah pracovní teploty |  |  | -20 °C až +40 °C
Životnost: |  |  | 50 000 hodin
Typ difuzoru |  |  | frosted
Index podání barev (CRI): |  |  | Ra >80
Teplota chromatičnosti: |  |  | 4 000 K
Záruční doba: |  |  | 5 let
Krytí: |  |  | IP65
Světelná účinnost: |  |  | 110 lm/W
Celkem: |  |  | 2 ks
3.2.11 Svítidlo 11
Přisazené: | LED 30W
Rozměr: |  |  | 160 × 110 × 28 mm
Světelný zdroj: |  |  | SMD LED
Použitý materiál na obal svítidla: |  |  | frosted
Rozsah pracovní teploty |  |  | -20 °C až +40 °C
Životnost: |  |  | 50 000 hodin
Typ difuzoru |  |  | frosted
Index podání barev (CRI): |  |  | Ra >80
Teplota chromatičnosti: |  |  | 4 000 K
Záruční doba: |  |  | 5 let
Krytí: |  |  | IP65
Světelná účinnost: |  |  | 110 lm/W
Celkem: |  |  | 2 ks
3.2.13 Svítidlo 13
Přisazené: | LED 37W
Rozměr: |  |  | 1 220 × 85 × 80 mm
Světelný zdroj: |  |  | SMD LED
Použitý materiál na obal svítidla: |  |  | Vysoce odolný plast
Rozsah pracovní teploty |  |  | -20 °C až +40 °C
Životnost: |  |  | 50 000 hodin
Typ difuzoru |  |  | mléčný
Index podání barev (CRI): |  |  | Ra >80
Teplota chromatičnosti: |  |  | 4 000 K
Záruční doba: |  |  | 5 let
Krytí: |  |  | IP66
Světelná účinnost: |  |  | 143 lm/W
Celkem: |  |  | 80 ks
3.2.14 Svítidlo 14
Přisazené: | LED 53W
Rozměr: |  |  | 1 520 × 85 × 80 mm
Světelný zdroj: |  |  | SMD LED
Použitý materiál na obal svítidla: |  |  | Vysoce odolný plast
Rozsah pracovní teploty |  |  | -20 °C až +40 °C
Životnost: |  |  | 50 000 hodin
Typ difuzoru |  |  | mléčný
Index podání barev (CRI): |  |  | Ra >80
Teplota chromatičnosti: |  |  | 4 000 K
Záruční doba: |  |  | 5 let
Krytí: |  |  | IP66
Světelná účinnost: |  |  | 145 lm/W
Celkem: |  |  | 54 ks
3.2.15 Svítidlo 15
Přisazené: | LED 18W
Rozměr: |  |  | 638 × 68 × 56 mm
Světelný zdroj: |  |  | SMD LED
Použitý materiál na obal svítidla: |  |  | Vysoce odolný plast
Rozsah pracovní teploty |  |  | -20 °C až +40 °C
Životnost: |  |  | 30 000 hodin
Typ difuzoru |  |  | mléčný
Index podání barev (CRI): |  |  | Ra >80
Teplota chromatičnosti: |  |  | 4 000 K
Záruční doba: |  |  | 3 roky
Krytí: |  |  | IP65
Světelná účinnost: |  |  | 95 lm/W
Celkem: |  |  | 8 ks
3.3 Světelně technické výpočty
Ve vybraných prostorech školy byly provedeny světelně technické výpočty, pro ověření vybraných typů svítidel. Koeficienty údržby pro výpočty ve studii jsou nastaveny na k = 0,8, výpočty jsou provedeny na svítidla se světelnou účinností 80 % nově nainstalovaných svítidel.
učebna č. 181, 182 - technická výchova V tomto prostoru je umístěn trackový systém s celkovým počtem 16 ks svítidel 2 x 58 W. Všechna svítidla jsou závěsná na betonovém stropě. Příkon současného osvětlení je 2 320 W. Námi navrženou náhradou za tyto typy svítidel jsou svítidla LED 41 W (1558 x 264). Navrhujeme využít stávající rozmístění svítidel. Příkon námi navržené varianty je 656 W. Dle ČSN EN 12464-1 má být udržovaná osvětlenost ve školní učebně (v pracovní rovině) Em - 500 lx a rovnoměrnost U0 – 0,6. Dle výpočtu je udržovaná osvětlenost (v pracovní rovině) Em - 713 lx a rovnoměrnost U0 – 0,67.
Obr. 1. 3D výsledky výpočtu z programu Dialux pro učebnu č. 181, 182 - technická výchova
3.NP- chodba V tomto prostoru je umístěno celkem 10 ks svítidel 2 x 36 W. Všechna svítidla jsou přisazená na betonovém stropě. Příkon současného osvětlení je 900 W. Námi navrženou náhradou za tyto typy svítidel jsou svítidla LED 38 W (1258 x 264). Navrhujeme využít stávající rozmístění svítidel. Příkon námi navržené varianty je 380 W. Dle ČSN EN 12464-1 má být udržovaná osvětlenost na chodbě Em – 100 lx a rovnoměrnost U0 – 0,4. Dle výpočtu je udržovaná osvětlenost Em - 190 lx a rovnoměrnost U0 – 0,57.
Obr. 2. 3D výsledky výpočtu z programu Dialux pro chodbu
soc. zařízení hoši č. 32 V tomto prostoru je umístěno celkem 4 ks svítidel 2 x 36 W a 1 ks svítidla 60W. Všechna svítidla jsou přisazená na betonovém stropě. Příkon současného osvětlení je 435 W. Námi navrženou náhradou za tyto typy svítidel jsou svítidla LED 36 W (průměr 400 × 53 mm). Navrhujeme využít stávající rozmístění svítidel. Příkon námi navržené varianty je 180 W. Dle ČSN EN 12464-1 má být udržovaná osvětlenost na sociálním zařízení Em – 200 lx a rovnoměrnost U0 – 0,4. Dle výpočtu je udržovaná osvětlenost Em - 294 lx a rovnoměrnost U0 – 0,53.
Obr. 3. 3D výsledky výpočtu z programu Dialux pro soc. zařízení hoši č. 32
tělocvična č. 77 V tomto prostoru je umístěno celkem 38 ks svítidel 3x58 W. Všechna svítidla jsou přisazená na stropní konstrukci. Příkon současného osvětlení je 8 265 W. Námi navrženou náhradou za tyto typy svítidel jsou svítidla LED 53 W (1 520 × 85). Navrhujeme využít stávající rozmístění svítidel. Příkon námi navržené varianty je 2 014 W. Dle ČSN EN 12464-1 má být udržovaná osvětlenost ve školní tělocvičně Em – 300 lx a rovnoměrnost U0 – 0,6. Dle výpočtu je udržovaná osvětlenost Em - 355 lx a rovnoměrnost U0 – 0,70.
Obr. 4. 3D výsledky výpočtu z programu Dialux pro tělocvičnu
4 POTENCIÁL ÚSPOR PROVOZNÍCH NÁKLADŮ
Rekonstrukce je navržena za pomoci svítidel na bázi světlo emitujících diod (LED). LED svítidla budou osazena elektronickými předřadníky, které vykazují pouze zanedbatelné ztráty. Svítidla, jež jsou momentálně umístěna ve školní budově jsou vybavena indukčními předřadníky způsobující ztráty ve výši minimálně 20 %. Počítáme tedy s tabulkovou hodnotou ztrát 20%.
Tab. 2. Úspora nově navržené soustavy osvětlení v celém objektu ZŠ Opava Englišová 82
| Část budovy |  |  | Příkon nový [kWh/rok] | Cena za el. energii [Kč/rok] | Úspora nově navržené soustavy
| 4.n.p. |  |  | 2354.4 | 21189.6 | 65.55%
| mezipatro 3.n.p. - 4.n.p. |  |  | 530.4 | 4773.6 | 67.8%
| 3.n.p. |  |  | 3438 | 30942 | 65.9%
| mezipatro 2.n.p. - 3.n.p. |  |  | 530.4 | 4773.6 | 67.8%
| 2.n.p. |  |  | 3433.2 | 30898.8 | 65.95%
| mezipatro 1.n.p. - 2.n.p. |  |  | 523.2 | 4708.8 | 65.59%
| 1.n.p. |  |  | 3346.8 | 30121.2 | 72.55%
| mezipatro 1.n.p. - 1.p.p. |  |  | 273.6 | 2462.4 | 55.56%
| 1.p.p. |  |  | 2885.4 | 25968.6 | 60.99%
| k tělocvičně |  |  | 2103.6 | 18932.4 | 69.32%
| přístavba |  |  | 68.4 | 615.6 | 56.02%
| malá tělocvična |  |  | 1459.8 | 13138.2 | 65.03%
| školní družina |  |  | 1623 | 14607 | 67.24%
| školní dílny |  |  | 1134.6 | 10211.4 | 61.32%
| Celkem |  |  | 23704.8 | 213343.2 | 66.66%
5 CENOVÁ NÁVRATNOST INVESTICE
Náklady na modernizaci vnitřního osvětlení jsou stanoveny na základě běžných „projektových“ cen materiálů a montážních prací. Jako nová svítidla byla použita svítidla s LED technologií. Náklady, které bude nutno za modernizaci vnitřního osvětlení skutečně zaplatit, by se od nákladů uvedených v této studii neměly příliš lišit. Všechny ceny jsou uváděny v Kč bez DPH.
V kalkulaci investičních nákladů je zahrnuto:
- | Demontáž stávajícího svítidla
- | Cena za nové svítidlo
- | Montáž nového svítidla
- | Podružný materiál
- | Projekční cena za nové svítidlo
- | Inženýring
Tab. 3. Cenová návratnost nově navržené soustavy v celém objektu ZŠ Opava Englišová 82
| Část budovy |  |  | Celkové náklady na výměnu | Úspora za el. Energii / rok | Návratnost [let]
| 4.n.p. |  |  | 283367 | 40318.56 | 7.0282
| mezipatro 3.n.p. - 4.n.p. |  |  | 65260 | 10052.64 | 6.4918
| 3.n.p. |  |  | 413265 | 59803.92 | 6.9103
| mezipatro 2.n.p. - 3.n.p. |  |  | 65260 | 10052.64 | 6.4918
| 2.n.p. |  |  | 413265 | 59847.12 | 6.9053
| mezipatro 1.n.p. - 2.n.p. |  |  | 63300 | 8976.96 | 7.0514
| 1.n.p. |  |  | 397732 | 79627.32 | 4.9949
| mezipatro 1.n.p. - 1.p.p. |  |  | 29268 | 3078 | 9.5088
| 1.p.p. |  |  | 314256 | 40593.96 | 7.7414
| k tělocvičně |  |  | 179560 | 42783.12 | 4.197
| přístavba |  |  | 7830 | 784.08 | 9.9862
| malá tělocvična |  |  | 143816 | 24432.84 | 5.8862
| školní družina |  |  | 198433 | 29975.4 | 6.6199
| školní dílny |  |  | 137320 | 16188.12 | 8.4828
| Celkem |  |  | 2711932 | 426514.68 | 6.3584
6 ZÁVĚR
V této studii jsme se zaměřili na prostory s dobou svícení 4 a více hodin z důvodu návratnosti investice spojenou s výměnou svítidel za nový typ. Dalším kritériem byl technický stav svítidla. Celkem jsme napočítali 956 ks svítidel. Většina svítidel je v relativně dobrém stavu. Nabídku na výměnu nouzového osvětlení a trackového systému jsme uvedli zvlášť. V námi navržené variantě se počet svítidel nezvýšil. Uvedený počet 981 kusů v novém stavu je z toho důvodu, že v revizní zprávě je trackový systém, který je složený z několika svítidel, ale přesto je zapsaný jako 1ks. My však počítali se svítidly, které jsou součástí trackového systému samostatně. Z toho důvodu vyšel vyšší počet kusů. Při porovnání celkové spotřeby nově navržené osvětlovací soustavy z tab. 2. (23,705 MWh/rok) a spotřeby stávající osvětlovací soustavy z tab. 1. (71,095 MWh/rok) je spotřeba nově navržené varianty o 67 % nižší (47,39 MWh/rok). Úspora za elektrickou energii takto navržené varianty činí 426 515 Kč při ceně 9 Kč za kWh. Celkové náklady na výměnu 956 ks svítidel dosahují 2 711 932 Kč při návratnosti investice necelých 6,4 let. Tato cenová návratnost byla počítána jen z úspory elektrické energie, k této návratnosti nejsou připočítány náklady na mzdu, výměnu a materiál při pravidelných výměnách zářivek a předřadníků. Po započítání těchto nákladů by se celková návratnost ještě snížila.
|  |  |  | Zpracoval : |  | EMOS spol. s r.o.
Patrik Macek
Lipnická 2844
750 02 Přerov
Tel.: +420 702 210 476

## Technická specifikace objektu
Stávající osvětlení | [5 empty] | Nové osvětlení
4.n.p. | [5 empty] | 4.n.p.
chodba /4.11 | [5 empty] | chodba /4.11
Poř. Číslo | Název | Krytí | Počet (ks) | Příkon (kW) | Příkon celkem (kW) | Poř. Číslo | Název | Krytí | Počet (ks) | Příkon (kW) | Příkon celkem (kW)
1 | Zářivkové svítidlo 2x36W | IP20 | 10 | 0.072 | 0.72 | 1 | Svítidlo 9 | IP20 | 10 | 0.038 | 0.38
půda č. 1 /5.01 | [5 empty] | půda č. 1 /5.01
Poř. Číslo | Název | Krytí | Počet (ks) | Příkon (kW) | Příkon celkem (kW) | Poř. Číslo | Název | Krytí | Počet (ks) | Příkon (kW) | Příkon celkem (kW)
1 | Zářivkové svítidlo 2x36W | IP43 | 1 | 0.072 | 0.072 | 1 | Svítidlo 13 | IP43 | 1 | 0.037 | 0.037
učebna č. 2 /4.18 | [5 empty] | učebna č. 2 /4.18
Poř. Číslo | Název | Krytí | Počet (ks) | Příkon (kW) | Příkon celkem (kW) | Poř. Číslo | Název | Krytí | Počet (ks) | Příkon (kW) | Příkon celkem (kW)
1 | Zářivkové svítidlo 2x58W | IP20 | 9 | 0.116 | 1.044 | 1 | Svítidlo 8 | IP20 | 9 | 0.041 | 0.369
2 | Zářivkové svítidlo 1x58W | IP20 | 2 | 0.058 | 0.116 | 2 | Svítidlo 1 | IP20 | 2 | 0.047 | 0.094
učebna č. 3 /4.16 | [5 empty] | učebna č. 3 /4.16
Poř. Číslo | Název | Krytí | Počet (ks) | Příkon (kW) | Příkon celkem (kW) | Poř. Číslo | Název | Krytí | Počet (ks) | Příkon (kW) | Příkon celkem (kW)
1 | Zářivkové svítidlo 2x58W | IP20 | 9 | 0.116 | 1.044 | 1 | Svítidlo 8 | IP20 | 9 | 0.041 | 0.369
2 | Zářivkové svítidlo 1x58W | IP20 | 2 | 0.058 | 0.116 | 2 | Svítidlo 1 | IP20 | 2 | 0.047 | 0.094
učebna č. 4 / 4.12 | [5 empty] | učebna č. 4 / 4.12
Poř. Číslo | Název | Krytí | Počet (ks) | Příkon (kW) | Příkon celkem (kW) | Poř. Číslo | Název | Krytí | Počet (ks) | Příkon (kW) | Příkon celkem (kW)
1 | Zářivkové svítidlo 2x58W | IP20 | 9 | 0.116 | 1.044 | 1 | Svítidlo 8 | IP20 | 9 | 0.041 | 0.369
2 | Zářivkové svítidlo 1x58W | IP20 | 2 | 0.058 | 0.116 | 2 | Svítidlo 1 | IP20 | 2 | 0.047 | 0.094
učebna č. 5 /4.10 | [5 empty] | učebna č. 5 /4.10
Poř. Číslo | Název | Krytí | Počet (ks) | Příkon (kW) | Příkon celkem (kW) | Poř. Číslo | Název | Krytí | Počet (ks) | Příkon (kW) | Příkon celkem (kW)
1 | Zářivkové svítidlo 2x58W | IP20 | 9 | 0.116 | 1.044 | 1 | Svítidlo 8 | IP20 | 9 | 0.041 | 0.369
2 | Zářivkové svítidlo 1x58W | IP20 | 2 | 0.058 | 0.116 | 2 | Svítidlo 1 | IP20 | 2 | 0.047 | 0.094
učebna č. 6 /4.06 | [5 empty] | učebna č. 6 /4.06
Poř. Číslo | Název | Krytí | Počet (ks) | Příkon (kW) | Příkon celkem (kW) | Poř. Číslo | Název | Krytí | Počet (ks) | Příkon (kW) | Příkon celkem (kW)
1 | Zářivkové svítidlo 2x58W | IP20 | 9 | 0.116 | 1.044 | 1 | Svítidlo 8 | IP20 | 9 | 0.041 | 0.369
2 | Zářivkové svítidlo 1x58W | IP20 | 2 | 0.058 | 0.116 | 2 | Svítidlo 1 | IP20 | 2 | 0.047 | 0.094
učebna č. 7 /4.01 | [5 empty] | učebna č. 7 /4.01
Poř. Číslo | Název | Krytí | Počet (ks) | Příkon (kW) | Příkon celkem (kW) | Poř. Číslo | Název | Krytí | Počet (ks) | Příkon (kW) | Příkon celkem (kW)
1 | Zářivkové svítidlo 2x58W | IP20 | 9 | 0.116 | 1.044 | 1 | Svítidlo 8 | IP20 | 9 | 0.041 | 0.369
2 | Zářivkové svítidlo 1x58W | IP20 | 2 | 0.058 | 0.116 | 2 | Svítidlo 1 | IP20 | 2 | 0.047 | 0.094
učebna č. 8 /4.02 | [5 empty] | učebna č. 8 /4.02
Poř. Číslo | Název | Krytí | Počet (ks) | Příkon (kW) | Příkon celkem (kW) | Poř. Číslo | Název | Krytí | Počet (ks) | Příkon (kW) | Příkon celkem (kW)
1 | Zářivkové svítidlo 2x58W | IP20 | 9 | 0.116 | 1.044 | 1 | Svítidlo 8 | IP20 | 9 | 0.041 | 0.369
soc. zařízení dívky č. 9 / 4.09, 4.08, 4.07 | [5 empty] | soc. zařízení dívky č. 9 / 4.09, 4.08, 4.07
Poř. Číslo | Název | Krytí | Počet (ks) | Příkon (kW) | Příkon celkem (kW) | Poř. Číslo | Název | Krytí | Počet (ks) | Příkon (kW) | Příkon celkem (kW)
1 | Zářivkové svítidlo 2x36W | IP43 | 4 | 0.072 | 0.288 | 1 | Svítidlo 5 | IP43 | 4 | 0.036 | 0.144
2 | Svítidlo 60W | IP20 | 1 | 0.06 | 0.06 | 2 | Svítidlo 5 | IP20 | 1 | 0.036 | 0.036
soc. zařízení hoši č. 10 / 4.13, 4.14, 4.15 | [5 empty] | soc. zařízení hoši č. 10 / 4.13, 4.14, 4.15
Poř. Číslo | Název | Krytí | Počet (ks) | Příkon (kW) | Příkon celkem (kW) | Poř. Číslo | Název | Krytí | Počet (ks) | Příkon (kW) | Příkon celkem (kW)
1 | Zářivkové svítidlo 2x36W | IP43 | 4 | 0.072 | 0.288 | 1 | Svítidlo 5 | IP43 | 4 | 0.036 | 0.144
2 | Svítidlo 60W | IP20 | 1 | 0.06 | 0.06 | 2 | Svítidlo 5 | IP20 | 1 | 0.036 | 0.036
mezipatro 3.n.p. - 4.n.p. | [5 empty] | mezipatro 3.n.p. - 4.n.p.
učebna č. 11 /4.03 | [5 empty] | učebna č. 11 /4.03
Poř. Číslo | Název | Krytí | Počet (ks) | Příkon (kW) | Příkon celkem (kW) | Poř. Číslo | Název | Krytí | Počet (ks) | Příkon (kW) | Příkon celkem (kW)
1 | Zářivkové svítidlo 2x58W | IP20 | 16 | 0.116 | 1.856 | 1 | Svítidlo 8 | IP20 | 16 | 0.041 | 0.656
kabinet č. 12 /4.04 | [5 empty] | kabinet č. 12 /4.04
Poř. Číslo | Název | Krytí | Počet (ks) | Příkon (kW) | Příkon celkem (kW) | Poř. Číslo | Název | Krytí | Počet (ks) | Příkon (kW) | Příkon celkem (kW)
1 | Zářivkové svítidlo 2x36W | IP20 | 4 | 0.072 | 0.288 | 1 | Svítidlo 9 | IP20 | 4 | 0.038 | 0.152
chodba mezipatra (obě) /4.05, 4.17 | [5 empty] | chodba mezipatra (obě) /4.05, 4.17
Poř. Číslo | Název | Krytí | Počet (ks) | Příkon (kW) | Příkon celkem (kW) | Poř. Číslo | Název | Krytí | Počet (ks) | Příkon (kW) | Příkon celkem (kW)
1 | Zářivkové svítidlo 2x36W | IP20 | 2 | 0.072 | 0.144 | 1 | Svítidlo 9 | IP20 | 2 | 0.038 | 0.076
3.n.p. | [5 empty] | 3.n.p.
chodba /3.11 | [5 empty] | chodba /3.11
Poř. Číslo | Název | Krytí | Počet (ks) | Příkon (kW) | Příkon celkem (kW) | Poř. Číslo | Název | Krytí | Počet (ks) | Příkon (kW) | Příkon celkem (kW)
1 | Zářivkové svítidlo 2x36W | IP20 | 10 | 0.072 | 0.72 | 1 | Svítidlo 9 | IP20 | 10 | 0.038 | 0.38
učebna č. 13 /3.18 | [5 empty] | učebna č. 13 /3.18
Poř. Číslo | Název | Krytí | Počet (ks) | Příkon (kW) | Příkon celkem (kW) | Poř. Číslo | Název | Krytí | Počet (ks) | Příkon (kW) | Příkon celkem (kW)
1 | Zářivkové svítidlo 2x58W | IP20 | 9 | 0.116 | 1.044 | 1 | Svítidlo 8 | IP20 | 9 | 0.041 | 0.369
2 | Zářivkové svítidlo 1x58W | IP20 | 2 | 0.058 | 0.116 | 2 | Svítidlo 1 | IP20 | 2 | 0.047 | 0.094
učebna č. 14 /3.16 | [5 empty] | učebna č. 14 /3.16
Poř. Číslo | Název | Krytí | Počet (ks) | Příkon (kW) | Příkon celkem (kW) | Poř. Číslo | Název | Krytí | Počet (ks) | Příkon (kW) | Příkon celkem (kW)
1 | Zářivkové svítidlo 2x58W | IP20 | 9 | 0.116 | 1.044 | 1 | Svítidlo 8 | IP20 | 9 | 0.041 | 0.369
2 | Zářivkové svítidlo 1x58W | IP20 | 2 | 0.058 | 0.116 | 2 | Svítidlo 1 | IP20 | 2 | 0.047 | 0.094
učebna č. 15 /3.12 | [5 empty] | učebna č. 15 /3.12
Poř. Číslo | Název | Krytí | Počet (ks) | Příkon (kW) | Příkon celkem (kW) | Poř. Číslo | Název | Krytí | Počet (ks) | Příkon (kW) | Příkon celkem (kW)
1 | Zářivkové svítidlo 2x58W | IP20 | 9 | 0.116 | 1.044 | 1 | Svítidlo 8 | IP20 | 9 | 0.041 | 0.369
2 | Zářivkové svítidlo 1x58W | IP20 | 2 | 0.058 | 0.116 | 2 | Svítidlo 1 | IP20 | 2 | 0.047 | 0.094
učebna č. 16 /3.10 | [5 empty] | učebna č. 16 /3.10
Poř. Číslo | Název | Krytí | Počet (ks) | Příkon (kW) | Příkon celkem (kW) | Poř. Číslo | Název | Krytí | Počet (ks) | Příkon (kW) | Příkon celkem (kW)
1 | Zářivkové svítidlo 2x58W | IP20 | 9 | 0.116 | 1.044 | 1 | Svítidlo 8 | IP20 | 9 | 0.041 | 0.369
2 | Zářivkové svítidlo 1x58W | IP20 | 2 | 0.058 | 0.116 | 2 | Svítidlo 1 | IP20 | 2 | 0.047 | 0.094
učebna č. 17 /3.06 | [5 empty] | učebna č. 17 /3.06
Poř. Číslo | Název | Krytí | Počet (ks) | Příkon (kW) | Příkon celkem (kW) | Poř. Číslo | Název | Krytí | Počet (ks) | Příkon (kW) | Příkon celkem (kW)
1 | Zářivkové svítidlo 2x58W | IP20 | 9 | 0.116 | 1.044 | 1 | Svítidlo 8 | IP20 | 9 | 0.041 | 0.369
2 | Zářivkové svítidlo 1x58W | IP20 | 2 | 0.058 | 0.116 | 2 | Svítidlo 1 | IP20 | 2 | 0.047 | 0.094
učebna č. 18 /3.01 | [5 empty] | učebna č. 18 /3.01
Poř. Číslo | Název | Krytí | Počet (ks) | Příkon (kW) | Příkon celkem (kW) | Poř. Číslo | Název | Krytí | Počet (ks) | Příkon (kW) | Příkon celkem (kW)
1 | Zářivkové svítidlo 2x58W | IP20 | 9 | 0.116 | 1.044 | 1 | Svítidlo 8 | IP20 | 9 | 0.041 | 0.369
2 | Zářivkové svítidlo 1x58W | IP20 | 2 | 0.058 | 0.116 | 2 | Svítidlo 1 | IP20 | 2 | 0.047 | 0.094
učebna č. 19 /3.02 | [5 empty] | učebna č. 19 /3.02
Poř. Číslo | Název | Krytí | Počet (ks) | Příkon (kW) | Příkon celkem (kW) | Poř. Číslo | Název | Krytí | Počet (ks) | Příkon (kW) | Příkon celkem (kW)
1 | Zářivkové svítidlo 2x58W | IP20 | 9 | 0.116 | 1.044 | 1 | Svítidlo 8 | IP20 | 9 | 0.041 | 0.369
soc. zařízení dívky č. 20 /3.09, 3.08, 3.07 | [5 empty] | soc. zařízení dívky č. 20 /3.09, 3.08, 3.07
Poř. Číslo | Název | Krytí | Počet (ks) | Příkon (kW) | Příkon celkem (kW) | Poř. Číslo | Název | Krytí | Počet (ks) | Příkon (kW) | Příkon celkem (kW)
1 | Svítidlo 3x60W | IP20 | 1 | 0.18 | 0.18 | 1 | Svítidlo 5 | IP20 | 1 | 0.036 | 0.036
2 | Svítidlo 2x60W | IP20 | 3 | 0.12 | 0.36 | 2 | Svítidlo 5 | IP20 | 3 | 0.036 | 0.108
3 | Svítidlo 60W | IP20 | 1 | 0.06 | 0.06 | 3 | Svítidlo 5 | IP20 | 1 | 0.036 | 0.036
soc. zařízení hoši č. 21 /3.13, 3.14, 3.15 | [5 empty] | soc. zařízení hoši č. 21 /3.13, 3.14, 3.15
Poř. Číslo | Název | Krytí | Počet (ks) | Příkon (kW) | Příkon celkem (kW) | Poř. Číslo | Název | Krytí | Počet (ks) | Příkon (kW) | Příkon celkem (kW)
1 | Zářivkové svítidlo 2x36W | IP43 | 4 | 0.072 | 0.288 | 1 | Svítidlo 5 | IP43 | 4 | 0.038 | 0.152
2 | Svítidlo 60W | IP20 | 1 | 0.06 | 0.06 | 2 | Svítidlo 5 | IP20 | 1 | 0.036 | 0.036
mezipatro 2.n.p. - 3.n.p. | [5 empty] | mezipatro 2.n.p. - 3.n.p.
učebna č. 22 /3.03 | [5 empty] | učebna č. 22 /3.03
Poř. Číslo | Název | Krytí | Počet (ks) | Příkon (kW) | Příkon celkem (kW) | Poř. Číslo | Název | Krytí | Počet (ks) | Příkon (kW) | Příkon celkem (kW)
1 | Zářivkové svítidlo 2x58W | IP20 | 16 | 0.116 | 1.856 | 1 | Svítidlo 8 | IP20 | 16 | 0.041 | 0.656
kabinet č. 23 /3.04 | [5 empty] | kabinet č. 23 /3.04
Poř. Číslo | Název | Krytí | Počet (ks) | Příkon (kW) | Příkon celkem (kW) | Poř. Číslo | Název | Krytí | Počet (ks) | Příkon (kW) | Příkon celkem (kW)
1 | Zářivkové svítidlo 2x36W | IP20 | 4 | 0.072 | 0.288 | 1 | Svítidlo 9 | IP20 | 4 | 0.038 | 0.152
chodba mezipatra (obě) /3.05, 3.17 | [5 empty] | chodba mezipatra (obě) /3.05, 3.17
Poř. Číslo | Název | Krytí | Počet (ks) | Příkon (kW) | Příkon celkem (kW) | Poř. Číslo | Název | Krytí | Počet (ks) | Příkon (kW) | Příkon celkem (kW)
1 | Zářivkové svítidlo 2x36W | IP20 | 2 | 0.072 | 0.144 | 1 | Svítidlo 9 | IP20 | 2 | 0.038 | 0.076
2.n.p. | [5 empty] | 2.n.p.
chodba /2.11 | [5 empty] | chodba /2.11
Poř. Číslo | Název | Krytí | Počet (ks) | Příkon (kW) | Příkon celkem (kW) | Poř. Číslo | Název | Krytí | Počet (ks) | Příkon (kW) | Příkon celkem (kW)
1 | Zářivkové svítidlo 2x36W | IP20 | 10 | 0.072 | 0.72 | 1 | Svítidlo 9 | IP20 | 10 | 0.038 | 0.38
učebna č. 24 /2.18 | [5 empty] | učebna č. 24 /2.18
Poř. Číslo | Název | Krytí | Počet (ks) | Příkon (kW) | Příkon celkem (kW) | Poř. Číslo | Název | Krytí | Počet (ks) | Příkon (kW) | Příkon celkem (kW)
1 | Zářivkové svítidlo 2x58W | IP20 | 9 | 0.116 | 1.044 | 1 | Svítidlo 8 | IP20 | 9 | 0.041 | 0.369
2 | Zářivkové svítidlo 1x58W | IP20 | 2 | 0.058 | 0.116 | 2 | Svítidlo 1 | IP20 | 2 | 0.047 | 0.094
učebna č. 25 /2.16 | [5 empty] | učebna č. 25 /2.16
Poř. Číslo | Název | Krytí | Počet (ks) | Příkon (kW) | Příkon celkem (kW) | Poř. Číslo | Název | Krytí | Počet (ks) | Příkon (kW) | Příkon celkem (kW)
1 | Zářivkové svítidlo 2x58W | IP20 | 9 | 0.116 | 1.044 | 1 | Svítidlo 8 | IP20 | 9 | 0.041 | 0.369
2 | Zářivkové svítidlo 1x58W | IP20 | 2 | 0.058 | 0.116 | 2 | Svítidlo 1 | IP20 | 2 | 0.047 | 0.094
učebna č. 26 /2.12 | [5 empty] | učebna č. 26 /2.12
Poř. Číslo | Název | Krytí | Počet (ks) | Příkon (kW) | Příkon celkem (kW) | Poř. Číslo | Název | Krytí | Počet (ks) | Příkon (kW) | Příkon celkem (kW)
1 | Zářivkové svítidlo 2x58W | IP20 | 9 | 0.116 | 1.044 | 1 | Svítidlo 8 | IP20 | 9 | 0.041 | 0.369
2 | Zářivkové svítidlo 1x58W | IP20 | 2 | 0.058 | 0.116 | 2 | Svítidlo 1 | IP20 | 2 | 0.047 | 0.094
učebna č. 27 /2.10 | [5 empty] | učebna č. 27 /2.10
Poř. Číslo | Název | Krytí | Počet (ks) | Příkon (kW) | Příkon celkem (kW) | Poř. Číslo | Název | Krytí | Počet (ks) | Příkon (kW) | Příkon celkem (kW)
1 | Zářivkové svítidlo 2x58W | IP20 | 9 | 0.116 | 1.044 | 1 | Svítidlo 8 | IP20 | 9 | 0.041 | 0.369
2 | Zářivkové svítidlo 1x58W | IP20 | 2 | 0.058 | 0.116 | 2 | Svítidlo 1 | IP20 | 2 | 0.047 | 0.094
učebna č. 28 /2.06 | [5 empty] | učebna č. 28 /2.06
Poř. Číslo | Název | Krytí | Počet (ks) | Příkon (kW) | Příkon celkem (kW) | Poř. Číslo | Název | Krytí | Počet (ks) | Příkon (kW) | Příkon celkem (kW)
1 | Zářivkové svítidlo 2x58W | IP20 | 9 | 0.116 | 1.044 | 1 | Svítidlo 8 | IP20 | 9 | 0.041 | 0.369
2 | Zářivkové svítidlo 1x58W | IP20 | 2 | 0.058 | 0.116 | 2 | Svítidlo 1 | IP20 | 2 | 0.047 | 0.094
učebna č. 29 /2.01 | [5 empty] | učebna č. 29 /2.01
Poř. Číslo | Název | Krytí | Počet (ks) | Příkon (kW) | Příkon celkem (kW) | Poř. Číslo | Název | Krytí | Počet (ks) | Příkon (kW) | Příkon celkem (kW)
1 | Zářivkové svítidlo 2x58W | IP20 | 9 | 0.116 | 1.044 | 1 | Svítidlo 8 | IP20 | 9 | 0.041 | 0.369
2 | Zářivkové svítidlo 1x58W | IP20 | 2 | 0.058 | 0.116 | 2 | Svítidlo 1 | IP20 | 2 | 0.047 | 0.094
učebna č. 30 /2.02 | [5 empty] | učebna č. 30 /2.02
Poř. Číslo | Název | Krytí | Počet (ks) | Příkon (kW) | Příkon celkem (kW) | Poř. Číslo | Název | Krytí | Počet (ks) | Příkon (kW) | Příkon celkem (kW)
1 | Zářivkové svítidlo 2x58W | IP20 | 9 | 0.116 | 1.044 | 1 | Svítidlo 8 | IP20 | 9 | 0.041 | 0.369
soc. zařízení dívky č. 31 /2.09, 2.08, 2.07 | [5 empty] | soc. zařízení dívky č. 31 /2.09, 2.08, 2.07
Poř. Číslo | Název | Krytí | Počet (ks) | Příkon (kW) | Příkon celkem (kW) | Poř. Číslo | Název | Krytí | Počet (ks) | Příkon (kW) | Příkon celkem (kW)
1 | Zářivové svítidlo 3x60W | IP20 | 1 | 0.18 | 0.18 | 1 | Svítidlo 5 | IP20 | 1 | 0.036 | 0.036
2 | Svítidlo 2x60W | IP20 | 3 | 0.12 | 0.36 | 2 | Svítidlo 5 | IP20 | 3 | 0.036 | 0.108
3 | Svítidlo 60W | IP20 | 1 | 0.06 | 0.06 | 3 | Svítidlo 5 | IP20 | 1 | 0.036 | 0.036
soc. zařízení hoši č. 32 /2.13, 2.14, 2.15 | [5 empty] | soc. zařízení hoši č. 32 /2.13, 2.14, 2.15
Poř. Číslo | Název | Krytí | Počet (ks) | Příkon (kW) | Příkon celkem (kW) | Poř. Číslo | Název | Krytí | Počet (ks) | Příkon (kW) | Příkon celkem (kW)
1 | Zářivkové svítidlo 2x36W | IP43 | 4 | 0.072 | 0.288 | 1 | Svítidlo 5 | IP43 | 4 | 0.036 | 0.144
2 | Svítidlo 60W | IP20 | 1 | 0.06 | 0.06 | 2 | Svítidlo 5 | IP20 | 1 | 0.036 | 0.036
mezipatro 1.n.p. - 2.n.p. | [5 empty] | mezipatro 1.n.p. - 2.n.p.
učebna č. 33 /2.03 | [5 empty] | učebna č. 33 /2.03
Poř. Číslo | Název | Krytí | Počet (ks) | Příkon (kW) | Příkon celkem (kW) | Poř. Číslo | Název | Krytí | Počet (ks) | Příkon (kW) | Příkon celkem (kW)
1 | Zářivkové svítidlo 2x58W | IP20 | 12 | 0.116 | 1.392 | 1 | Svítidlo 8 | IP20 | 12 | 0.041 | 0.492
sklad pomůcek za učebnou /2.03 | [5 empty] | sklad pomůcek za učebnou /2.03
Poř. Číslo | Název | Krytí | Počet (ks) | Příkon (kW) | Příkon celkem (kW) | Poř. Číslo | Název | Krytí | Počet (ks) | Příkon (kW) | Příkon celkem (kW)
1 | Zářivkové svítidlo 2x36W | IP20 | 4 | 0.072 | 0.288 | 1 | Svítidlo 9 | IP20 | 4 | 0.038 | 0.152
kabinet č. 34 /2.04 | [5 empty] | kabinet č. 34 /2.04
Poř. Číslo | Název | Krytí | Počet (ks) | Příkon (kW) | Příkon celkem (kW) | Poř. Číslo | Název | Krytí | Počet (ks) | Příkon (kW) | Příkon celkem (kW)
1 | Zářivkové svítidlo 2x36W | IP20 | 4 | 0.072 | 0.288 | 1 | Svítidlo 9 | IP20 | 4 | 0.038 | 0.152
chodba mezipatra (obě) /2.05, 2.17 | [5 empty] | chodba mezipatra (obě) /2.05, 2.17
Poř. Číslo | Název | Krytí | Počet (ks) | Příkon (kW) | Příkon celkem (kW) | Poř. Číslo | Název | Krytí | Počet (ks) | Příkon (kW) | Příkon celkem (kW)
1 | Zářivkové svítidlo 2x36W | IP20 | 2 | 0.072 | 0.144 | 1 | Svítidlo 9 | IP20 | 2 | 0.038 | 0.076
1.n.p. | [5 empty] | 1.n.p.
chodba /1.37, 1.38 | [5 empty] | chodba /1.37, 1.38
Poř. Číslo | Název | Krytí | Počet (ks) | Příkon (kW) | Příkon celkem (kW) | Poř. Číslo | Název | Krytí | Počet (ks) | Příkon (kW) | Příkon celkem (kW)
1 | Zářivkové svítidlo 2x36W | IP20 | 6 | 0.072 | 0.432 | 1 | Svítidlo 9 | IP20 | 6 | 0.038 | 0.228
kabinet č. 35 /1.31 | [5 empty] | kabinet č. 35 /1.31
Poř. Číslo | Název | Krytí | Počet (ks) | Příkon (kW) | Příkon celkem (kW) | Poř. Číslo | Název | Krytí | Počet (ks) | Příkon (kW) | Příkon celkem (kW)
1 | Zářivkové svítidlo 2x36W | IP20 | 5 | 0.072 | 0.36 | 1 | Svítidlo 9 | IP20 | 5 | 0.038 | 0.19
kabinet č. 36 /1.32 | [5 empty] | kabinet č. 36 /1.32
Poř. Číslo | Název | Krytí | Počet (ks) | Příkon (kW) | Příkon celkem (kW) | Poř. Číslo | Název | Krytí | Počet (ks) | Příkon (kW) | Příkon celkem (kW)
1 | Zářivkové svítidlo 2x36W | IP20 | 2 | 0.072 | 0.144 | 1 | Svítidlo 9 | IP20 | 2 | 0.038 | 0.076
kabinet č. 37 /1.33 | [5 empty] | kabinet č. 37 /1.33
Poř. Číslo | Název | Krytí | Počet (ks) | Příkon (kW) | Příkon celkem (kW) | Poř. Číslo | Název | Krytí | Počet (ks) | Příkon (kW) | Příkon celkem (kW)
1 | Zářivkové svítidlo 2x36W | IP20 | 4 | 0.072 | 0.288 | 1 | Svítidlo 9 | IP20 | 4 | 0.038 | 0.152
sborovna č. 38 - 40 /1.35 | [5 empty] | sborovna č. 38 - 40 /1.35
Poř. Číslo | Název | Krytí | Počet (ks) | Příkon (kW) | Příkon celkem (kW) | Poř. Číslo | Název | Krytí | Počet (ks) | Příkon (kW) | Příkon celkem (kW)
1 | Trackový systém: 8x Zářivové svítidlo 2x58W | IP20 | 1 | 0.928 | 0.928 | 1 | Svítidlo 2 | IP20 | 8 | 0.038 | 0.304
kancelář č. 39 /1.34 | [5 empty] | kancelář č. 39 /1.34
Poř. Číslo | Název | Krytí | Počet (ks) | Příkon (kW) | Příkon celkem (kW) | Poř. Číslo | Název | Krytí | Počet (ks) | Příkon (kW) | Příkon celkem (kW)
1 | Zářivkové svítidlo 2x36W | IP20 | 4 | 0.072 | 0.288 | 1 | Svítidlo 9 | IP20 | 4 | 0.038 | 0.152
kancelář č. 42 - 41 - 40 /1.36 | [5 empty] | kancelář č. 42 - 41 - 40 /1.36
Poř. Číslo | Název | Krytí | Počet (ks) | Příkon (kW) | Příkon celkem (kW) | Poř. Číslo | Název | Krytí | Počet (ks) | Příkon (kW) | Příkon celkem (kW)
1 | Trackový systém: 8x Zářivové svítidlo 2x36W | IP20 | 8 | 0.576 | 4.608 | 1 | Svítidlo 2 | IP20 | 8 | 0.038 | 0.304
)
schodiště hlavního vstupu č. 43 | [5 empty] | schodiště hlavního vstupu č. 43
Poř. Číslo | Název | Krytí | Počet (ks) | Příkon (kW) | Příkon celkem (kW) | Poř. Číslo | Název | Krytí | Počet (ks) | Příkon (kW) | Příkon celkem (kW)
1 | Zářivkové svítidlo 2x36W | IP20 | 4 | 0.072 | 0.288 | 1 | Svítidlo 9 | IP20 | 4 | 0.038 | 0.152
kancelář č. 44 /1.04 | [5 empty] | kancelář č. 44 /1.04
Poř. Číslo | Název | Krytí | Počet (ks) | Příkon (kW) | Příkon celkem (kW) | Poř. Číslo | Název | Krytí | Počet (ks) | Příkon (kW) | Příkon celkem (kW)
1 | Zářivkové svítidlo 2x36W | IP43 | 1 | 0.072 | 0.072 | 1 | Svítidlo 9 | IP43 | 1 | 0.038 | 0.038
archiv č. 45 /1.03 | [5 empty] | archiv č. 45 /1.03
Poř. Číslo | Název | Krytí | Počet (ks) | Příkon (kW) | Příkon celkem (kW) | Poř. Číslo | Název | Krytí | Počet (ks) | Příkon (kW) | Příkon celkem (kW)
1 | Zářivkové svítidlo 2x36W | IP43 | 1 | 0.072 | 0.072 | 1 | Svítidlo 9 | IP43 | 1 | 0.038 | 0.038
vně - hlavní vstup č. 46 /1.01 | [5 empty] | vně - hlavní vstup č. 46 /1.01
Poř. Číslo | Název | Krytí | Počet (ks) | Příkon (kW) | Příkon celkem (kW) | Poř. Číslo | Název | Krytí | Počet (ks) | Příkon (kW) | Příkon celkem (kW)
1 | Svítidlo 60W | IP44 | 2 | 0.06 | 0.12 | 1 | Svítidlo 5 | IP44 | 2 | 0.036 | 0.072
2 | Svítidlo 60W | IP44 | 6 | 0.06 | 0.36 | 2 | Svítidlo 5 | IP44 | 6 | 0.036 | 0.216
schodiště do 1.p.p. č. 47 /1.02 | [5 empty] | schodiště do 1.p.p. č. 47 /1.02
Poř. Číslo | Název | Krytí | Počet (ks) | Příkon (kW) | Příkon celkem (kW) | Poř. Číslo | Název | Krytí | Počet (ks) | Příkon (kW) | Příkon celkem (kW)
1 | Zářivkové svítidlo 2x36W | IP20 | 1 | 0.072 | 0.072 | 1 | Svítidlo 9 | IP20 | 1 | 0.038 | 0.038
kabinet č. 48 /1.06 | [5 empty] | kabinet č. 48 /1.06
Poř. Číslo | Název | Krytí | Počet (ks) | Příkon (kW) | Příkon celkem (kW) | Poř. Číslo | Název | Krytí | Počet (ks) | Příkon (kW) | Příkon celkem (kW)
1 | Zářivkové svítidlo 2x36W | IP20 | 8 | 0.072 | 0.576 | 1 | Svítidlo 9 | IP20 | 8 | 0.038 | 0.304
kancelář č. 49 /1.07 | [5 empty] | kancelář č. 49 /1.07
Poř. Číslo | Název | Krytí | Počet (ks) | Příkon (kW) | Příkon celkem (kW) | Poř. Číslo | Název | Krytí | Počet (ks) | Příkon (kW) | Příkon celkem (kW)
1 | Zářivkové svítidlo 3x18W | IP20 | 6 | 0.054 | 0.324 | 1 | Svítidlo 6 | IP20 | 6 | 0.04 | 0.24
2 | Svítidlo 60W | IP20 | 1 | 0.06 | 0.06 | 2 | Svítidlo 5 | IP20 | 1 | 0.036 | 0.036
informační centrum č. 50 /1.08 | [5 empty] | informační centrum č. 50 /1.08
Poř. Číslo | Název | Krytí | Počet (ks) | Příkon (kW) | Příkon celkem (kW) | Poř. Číslo | Název | Krytí | Počet (ks) | Příkon (kW) | Příkon celkem (kW)
1 | Zářivkové svítidlo 2x58W | IP20 | 9 | 0.116 | 1.044 | 1 | Svítidlo 8 | IP20 | 9 | 0.041 | 0.369
2 | Zářivkové svítidlo 1x58W | IP20 | 2 | 0.058 | 0.116 | 2 | Svítidlo 1 | IP20 | 2 | 0.047 | 0.094
učebna č. 51 /1.09 | [5 empty] | učebna č. 51 /1.09
Poř. Číslo | Název | Krytí | Počet (ks) | Příkon (kW) | Příkon celkem (kW) | Poř. Číslo | Název | Krytí | Počet (ks) | Příkon (kW) | Příkon celkem (kW)
1 | Zářivkové svítidlo 2x58W | IP20 | 9 | 0.116 | 1.044 | 1 | Svítidlo 8 | IP20 | 9 | 0.041 | 0.369
sklad učebnic č. 52 /1.22 | [5 empty] | sklad učebnic č. 52 /1.22
Poř. Číslo | Název | Krytí | Počet (ks) | Příkon (kW) | Příkon celkem (kW) | Poř. Číslo | Název | Krytí | Počet (ks) | Příkon (kW) | Příkon celkem (kW)
1 | Zářivkové svítidlo 2x36W | IP20 | 2 | 0.072 | 0.144 | 1 | Svítidlo 9 | IP20 | 2 | 0.038 | 0.076
soc. zařízení muži č. 53 /1.24 | [5 empty] | soc. zařízení muži č. 53 /1.24
Poř. Číslo | Název | Krytí | Počet (ks) | Příkon (kW) | Příkon celkem (kW) | Poř. Číslo | Název | Krytí | Počet (ks) | Příkon (kW) | Příkon celkem (kW)
1 | Svítidlo 3x60W | IP20 | 1 | 0.18 | 0.18 | 1 | Svítidlo 5 | IP20 | 1 | 0.036 | 0.036
soc. zařízení ženy č. 54 /1.25, 1.23 | [5 empty] | soc. zařízení ženy č. 54 /1.25, 1.23
Poř. Číslo | Název | Krytí | Počet (ks) | Příkon (kW) | Příkon celkem (kW) | Poř. Číslo | Název | Krytí | Počet (ks) | Příkon (kW) | Příkon celkem (kW)
1 | Svítidlo 3x60W | IP20 | 2 | 0.18 | 0.36 | 1 | Svítidlo 5 | IP20 | 2 | 0.036 | 0.072
soc. zařízení hoši č. 55 /1.27, 1.28 | [5 empty] | soc. zařízení hoši č. 55 /1.27, 1.28
Poř. Číslo | Název | Krytí | Počet (ks) | Příkon (kW) | Příkon celkem (kW) | Poř. Číslo | Název | Krytí | Počet (ks) | Příkon (kW) | Příkon celkem (kW)
1 | Svítidlo 2x60W | IP20 | 2 | 0.12 | 0.24 | 1 | Svítidlo 5 | IP20 | 2 | 0.036 | 0.072
2 | Svítidlo 3x60W | IP20 | 1 | 0.18 | 0.18 | 2 | Svítidlo 5 | IP20 | 1 | 0.036 | 0.036
soc. zařízení dívky č. 56 /1.26 | [5 empty] | soc. zařízení dívky č. 56 /1.26
Poř. Číslo | Název | Krytí | Počet (ks) | Příkon (kW) | Příkon celkem (kW) | Poř. Číslo | Název | Krytí | Počet (ks) | Příkon (kW) | Příkon celkem (kW)
1 | Svítidlo 2x60W | IP20 | 3 | 0.12 | 0.36 | 1 | Svítidlo 5 | IP20 | 3 | 0.036 | 0.108
2 | Svítidlo LED 4,5W | IP20 | 1 | 0.0045 | 0.0045 | 2 | Svítidlo 3 | IP20 | 1 | 0.005 | 0.005
sklad č. 57 /1.29 | [5 empty] | sklad č. 57 /1.29
Poř. Číslo | Název | Krytí | Počet (ks) | Příkon (kW) | Příkon celkem (kW) | Poř. Číslo | Název | Krytí | Počet (ks) | Příkon (kW) | Příkon celkem (kW)
1 | Zářivkové svítidlo 2x36W | IP20 | 1 | 0.072 | 0.072 | 1 | Svítidlo 9 | IP20 | 1 | 0.038 | 0.038
mezipatro 1.n.p. - 1.p.p. | [5 empty] | mezipatro 1.n.p. - 1.p.p.
chodba č. 58 /1.20 | [5 empty] | chodba č. 58 /1.20
Poř. Číslo | Název | Krytí | Počet (ks) | Příkon (kW) | Příkon celkem (kW) | Poř. Číslo | Název | Krytí | Počet (ks) | Příkon (kW) | Příkon celkem (kW)
1 | Svítidlo 60W | IP20 | 1 | 0.06 | 0.06 | 1 | Svítidlo 5 | IP20 | 1 | 0.036 | 0.036
2 | Svítidlo 75W | IP44 | 1 | 0.075 | 0.075 | 2 | Svítidlo 5 | IP44 | 1 | 0.036 | 0.036
3 | Svítidlo 60W | IP43 | 1 | 0.06 | 0.06 | 3 | Svítidlo 5 | IP43 | 1 | 0.036 | 0.036
místnost kabinetu č. 59 /1.19 | [5 empty] | místnost kabinetu č. 59 /1.19
Poř. Číslo | Název | Krytí | Počet (ks) | Příkon (kW) | Příkon celkem (kW) | Poř. Číslo | Název | Krytí | Počet (ks) | Příkon (kW) | Příkon celkem (kW)
1 | Zářivkové svítidlo 2x36W | IP20 | 3 | 0.072 | 0.216 | 1 | Svítidlo 9 | IP20 | 3 | 0.038 | 0.114
chodba č. 59.1 /1.17 | [5 empty] | chodba č. 59.1 /1.17
Poř. Číslo | Název | Krytí | Počet (ks) | Příkon (kW) | Příkon celkem (kW) | Poř. Číslo | Název | Krytí | Počet (ks) | Příkon (kW) | Příkon celkem (kW)
1 | Svítidlo 60W | IP20 | 1 | 0.06 | 0.06 | 1 | Svítidlo 5 | IP20 | 1 | 0.036 | 0.036
soc. zařízení č. 59.2 /1.18 | [5 empty] | soc. zařízení č. 59.2 /1.18
Poř. Číslo | Název | Krytí | Počet (ks) | Příkon (kW) | Příkon celkem (kW) | Poř. Číslo | Název | Krytí | Počet (ks) | Příkon (kW) | Příkon celkem (kW)
1 | Svítidlo 2x60W | IP20 | 2 | 0.06 | 0.12 | 1 | Svítidlo 5 | IP20 | 2 | 0.036 | 0.072
vně | [5 empty] | vně
Poř. Číslo | Název | Krytí | Počet (ks) | Příkon (kW) | Příkon celkem (kW) | Poř. Číslo | Název | Krytí | Počet (ks) | Příkon (kW) | Příkon celkem (kW)
1 | Reflektor s čidlem pohybu 2x60W | IP44 | 1 | 0.12 | 0.12 | 1 | Svítidlo 11 | IP44 | 1 | 0.05 | 0.05
chodba mezipatra (obě) /1.21 | [5 empty] | chodba mezipatra (obě) /1.21
Poř. Číslo | Název | Krytí | Počet (ks) | Příkon (kW) | Příkon celkem (kW) | Poř. Číslo | Název | Krytí | Počet (ks) | Příkon (kW) | Příkon celkem (kW)
1 | Zářivkové svítidlo 2x36W | IP20 | 2 | 0.072 | 0.144 | 1 | Svítidlo 9 | IP20 | 2 | 0.038 | 0.076
1.p.p. | [5 empty] | 1.p.p.
šatna správních zaměstnanců č. 60 /0.13 | [5 empty] | šatna správních zaměstnanců č. 60 /0.13
Poř. Číslo | Název | Krytí | Počet (ks) | Příkon (kW) | Příkon celkem (kW) | Poř. Číslo | Název | Krytí | Počet (ks) | Příkon (kW) | Příkon celkem (kW)
1 | Zářivkové svítidlo 2x36W | IP20 | 2 | 0.072 | 0.144 | 1 | Svítidlo 9 | IP20 | 2 | 0.038 | 0.076
2 | Zářivkové svítidlo 1x36W | IP20 | 1 | 0.036 | 0.036 | 2 | Svítidlo 15 | IP20 | 1 | 0.018 | 0.018
umývárna č. 60.1 /0.14 | [5 empty] | umývárna č. 60.1 /0.14
Poř. Číslo | Název | Krytí | Počet (ks) | Příkon (kW) | Příkon celkem (kW) | Poř. Číslo | Název | Krytí | Počet (ks) | Příkon (kW) | Příkon celkem (kW)
1 | Zářivkové svítidlo 2x36W | IP44 | 1 | 0.072 | 0.072 | 1 | Svítidlo 13 | IP44 | 1 | 0.037 | 0.037
soc. zařízení č. 60.2 /0.15 | [5 empty] | soc. zařízení č. 60.2 /0.15
Poř. Číslo | Název | Krytí | Počet (ks) | Příkon (kW) | Příkon celkem (kW) | Poř. Číslo | Název | Krytí | Počet (ks) | Příkon (kW) | Příkon celkem (kW)
1 | Svítidlo 75W | IP20 | 1 | 0.075 | 0.075 | 1 | Svítidlo 5 | IP20 | 1 | 0.036 | 0.036
výlevka /0.16 | [5 empty] | výlevka /0.16
Poř. Číslo | Název | Krytí | Počet (ks) | Příkon (kW) | Příkon celkem (kW) | Poř. Číslo | Název | Krytí | Počet (ks) | Příkon (kW) | Příkon celkem (kW)
1 | Svítidlo 75W | IP20 | 1 | 0.075 | 0.075 | 1 | Svítidlo 5 | IP20 | 1 | 0.036 | 0.036
sklad dezinfekce /0.16 | [5 empty] | sklad dezinfekce /0.16
Poř. Číslo | Název | Krytí | Počet (ks) | Příkon (kW) | Příkon celkem (kW) | Poř. Číslo | Název | Krytí | Počet (ks) | Příkon (kW) | Příkon celkem (kW)
1 | Svítidlo 60W | IP20 | 1 | 0.06 | 0.06 | 1 | Svítidlo 5 | IP20 | 1 | 0.036 | 0.036
soc. zařízení č.64 /0.19, 0.20 | [5 empty] | soc. zařízení č.64 /0.19, 0.20
Poř. Číslo | Název | Krytí | Počet (ks) | Příkon (kW) | Příkon celkem (kW) | Poř. Číslo | Název | Krytí | Počet (ks) | Příkon (kW) | Příkon celkem (kW)
1 | Zářivkové svítidlo 2x36W | IP43 | 1 | 0.072 | 0.072 | 1 | Svítidlo 5 | IP43 | 1 | 0.036 | 0.036
2 | Svítidlo 100W | IP44 | 1 | 0.1 | 0.1 | 2 | Svítidlo 5 | IP44 | 1 | 0.036 | 0.036
sklad čistících prostředků č.65 /0.21 | [5 empty] | sklad čistících prostředků č.65
Poř. Číslo | Název | Krytí | Počet (ks) | Příkon (kW) | Příkon celkem (kW) | Poř. Číslo | Název | Krytí | Počet (ks) | Příkon (kW) | Příkon celkem (kW)
1 | Zářivkové svítidlo 2x36W | IP43 | 1 | 0.072 | 0.072 | 1 | Svítidlo 9 | IP43 | 1 | 0.038 | 0.038
dílna školníka č. 66 /0.22 | [5 empty] | dílna školníka č. 66 /0.22
Poř. Číslo | Název | Krytí | Počet (ks) | Příkon (kW) | Příkon celkem (kW) | Poř. Číslo | Název | Krytí | Počet (ks) | Příkon (kW) | Příkon celkem (kW)
1 | Zářivkové svítidlo 2x36W | IP43 | 3 | 0.072 | 0.216 | 1 | Svítidlo 9 | IP43 | 3 | 0.038 | 0.114
2 | Svítidlo 60W | IP20 | 1 | 0.06 | 0.06 | 2 | Svítidlo 5 | IP20 | 1 | 0.036 | 0.036
sklad č. 89 /0.24 | [5 empty] | sklad č. 89 /0.24
Poř. Číslo | Název | Krytí | Počet (ks) | Příkon (kW) | Příkon celkem (kW) | Poř. Číslo | Název | Krytí | Počet (ks) | Příkon (kW) | Příkon celkem (kW)
1 | Zářivkové svítidlo 2x36W | IP43 | 4 | 0.072 | 0.288 | 1 | Svítidlo 9 | IP43 | 4 | 0.038 | 0.152
sklad č. 89 A /0.26 | [5 empty] | sklad č. 89 A /0.26
Poř. Číslo | Název | Krytí | Počet (ks) | Příkon (kW) | Příkon celkem (kW) | Poř. Číslo | Název | Krytí | Počet (ks) | Příkon (kW) | Příkon celkem (kW)
1 | Zářivkové svítidlo 2x36W | IP43 | 3 | 0.072 | 0.216 | 1 | Svítidlo 9 | IP43 | 3 | 0.038 | 0.114
výměniková stanice /0.25 | [5 empty] | výměniková stanice /0.25
Poř. Číslo | Název | Krytí | Počet (ks) | Příkon (kW) | Příkon celkem (kW) | Poř. Číslo | Název | Krytí | Počet (ks) | Příkon (kW) | Příkon celkem (kW)
1 | Zářivkové svítidlo 2x36W | IP43 | 3 | 0.072 | 0.216 | 1 | Svítidlo 9 | IP43 | 3 | 0.038 | 0.114
šatny /0.03 | [5 empty] | šatny /0.03
Poř. Číslo | Název | Krytí | Počet (ks) | Příkon (kW) | Příkon celkem (kW) | Poř. Číslo | Název | Krytí | Počet (ks) | Příkon (kW) | Příkon celkem (kW)
1 | Zářivkové svítidlo 2x36W | IP44 | 20 | 0.072 | 1.44 | 1 | Svítidlo 13 | IP44 | 20 | 0.037 | 0.74
2 | Zářivkové svítidlo 2x18W | IP44 | 6 | 0.036 | 0.216 | 2 | Svítidlo 15 | IP44 | 6 | 0.018 | 0.108
sklad č. 90 /0.27 | [5 empty] | sklad č. 90 /0.27
Poř. Číslo | Název | Krytí | Počet (ks) | Příkon (kW) | Příkon celkem (kW) | Poř. Číslo | Název | Krytí | Počet (ks) | Příkon (kW) | Příkon celkem (kW)
1 | Svítidlo 60W | IP20 | 1 | 0.06 | 0.06 | 1 | Svítidlo 5 | IP20 | 1 | 0.036 | 0.036
šatna č. 91 /0.02 | [5 empty] | šatna č. 91 /0.02
Poř. Číslo | Název | Krytí | Počet (ks) | Příkon (kW) | Příkon celkem (kW) | Poř. Číslo | Název | Krytí | Počet (ks) | Příkon (kW) | Příkon celkem (kW)
1 | Zářivkové svítidlo 2x36W | IP20 | 1 | 0.072 | 0.072 | 1 | Svítidlo 9 | IP20 | 1 | 0.038 | 0.038
učebna č. 92 /0.04 | [5 empty] | učebna č. 92 /0.04
Poř. Číslo | Název | Krytí | Počet (ks) | Příkon (kW) | Příkon celkem (kW) | Poř. Číslo | Název | Krytí | Počet (ks) | Příkon (kW) | Příkon celkem (kW)
1 | Zářivkové svítidlo 2x58W | IP20 | 11 | 0.116 | 1.276 | 1 | Svítidlo 8 | IP20 | 11 | 0.041 | 0.451
rozvodna NN č. 93 /1.12 | [5 empty] | rozvodna NN č. 93 /1.12
Poř. Číslo | Název | Krytí | Počet (ks) | Příkon (kW) | Příkon celkem (kW) | Poř. Číslo | Název | Krytí | Počet (ks) | Příkon (kW) | Příkon celkem (kW)
1 | Zářivkové svítidlo 2x36W | IP44 | 1 | 0.072 | 0.072 | 1 | Svítidlo 13 | IP44 | 1 | 0.037 | 0.037
školní kuchyň č. 95 /0.06 | [5 empty] | školní kuchyň č. 95 /0.06
Poř. Číslo | Název | Krytí | Počet (ks) | Příkon (kW) | Příkon celkem (kW) | Poř. Číslo | Název | Krytí | Počet (ks) | Příkon (kW) | Příkon celkem (kW)
1 | Zářivkové svítidlo 2x36W | IP44 | 15 | 0.072 | 1.08 | 1 | Svítidlo 13 | IP44 | 15 | 0.037 | 0.555
2 | Zářivkové svítidlo 18W | IP20 | 1 | 0.018 | 0.018 | 2 | Svítidlo 15 | IP20 | 1 | 0.018 | 0.018
učebna ručních prací - za školní kuchyní /0.07 | [5 empty] | učebna ručních prací - za školní kuchyní /0.07
Poř. Číslo | Název | Krytí | Počet (ks) | Příkon (kW) | Příkon celkem (kW) | Poř. Číslo | Název | Krytí | Počet (ks) | Příkon (kW) | Příkon celkem (kW)
1 | Zářivkové svítidlo 2x36W | IP44 | 6 | 0.072 | 0.432 | 1 | Svítidlo 13 | IP44 | 6 | 0.037 | 0.222
sklad pod schodištěm č. 96 /0.11 | [5 empty] | sklad pod schodištěm č. 96 /0.11
Poř. Číslo | Název | Krytí | Počet (ks) | Příkon (kW) | Příkon celkem (kW) | Poř. Číslo | Název | Krytí | Počet (ks) | Příkon (kW) | Příkon celkem (kW)
1 | Zářivkové svítidlo 2x36W | IP44 | 1 | 0.072 | 0.072 | 1 | Svítidlo 13 | IP44 | 1 | 0.037 | 0.037
spojovací chodba k přístavbě se šatnami /1.10 | [5 empty] | spojovací chodba k přístavbě se šatnami /1.10
Poř. Číslo | Název | Krytí | Počet (ks) | Příkon (kW) | Příkon celkem (kW) | Poř. Číslo | Název | Krytí | Počet (ks) | Příkon (kW) | Příkon celkem (kW)
1 | Zářivkové svítidlo 2x36W | IP44 | 8 | 0.072 | 0.576 | 1 | Svítidlo 13 | IP44 | 8 | 0.037 | 0.296
k tělocvičně | [5 empty] | k tělocvičně
chodba k tělocvičně č. 67 /1.22 | [5 empty] | chodba k tělocvičně č. 67 /1.22
Poř. Číslo | Název | Krytí | Počet (ks) | Příkon (kW) | Příkon celkem (kW) | Poř. Číslo | Název | Krytí | Počet (ks) | Příkon (kW) | Příkon celkem (kW)
1 | Zářivkové svítidlo 2x36W | IP20 | 3 | 0.072 | 0.216 | 1 | Svítidlo 9 | IP20 | 3 | 0.038 | 0.114
bufet č. 68 /1.24 | [5 empty] | bufet č. 68 /1.24
Poř. Číslo | Název | Krytí | Počet (ks) | Příkon (kW) | Příkon celkem (kW) | Poř. Číslo | Název | Krytí | Počet (ks) | Příkon (kW) | Příkon celkem (kW)
1 | Zářivkové svítidlo 2x36W | IP20 | 2 | 0.072 | 0.144 | 1 | Svítidlo 9 | IP20 | 2 | 0.038 | 0.076
kabinet č. 69 /1.23 | [5 empty] | kabinet č. 69 /1.23
Poř. Číslo | Název | Krytí | Počet (ks) | Příkon (kW) | Příkon celkem (kW) | Poř. Číslo | Název | Krytí | Počet (ks) | Příkon (kW) | Příkon celkem (kW)
1 | Zářivkové svítidlo 2x36W | IP20 | 3 | 0.072 | 0.216 | 1 | Svítidlo 9 | IP20 | 3 | 0.038 | 0.114
chodba k tělocvičně č. 71 /1.10 | [5 empty] | chodba k tělocvičně č. 71 /1.10
Poř. Číslo | Název | Krytí | Počet (ks) | Příkon (kW) | Příkon celkem (kW) | Poř. Číslo | Název | Krytí | Počet (ks) | Příkon (kW) | Příkon celkem (kW)
1 | Zářivkové svítidlo 2x36W | IP20 | 3 | 0.072 | 0.216 | 1 | Svítidlo 9 | IP20 | 3 | 0.038 | 0.114
chodba č. 72 - boční vstup /1.13 | [5 empty] | chodba č. 72 - boční vstup /1.13
Poř. Číslo | Název | Krytí | Počet (ks) | Příkon (kW) | Příkon celkem (kW) | Poř. Číslo | Název | Krytí | Počet (ks) | Příkon (kW) | Příkon celkem (kW)
1 | Svítidlo LENA 100W | IP44 | 1 | 0.1 | 0.1 | 1 | Svítidlo 4 | IP44 | 1 | 0.1 | 0.1
soc. zařízení muži č. 73 /1.17, 1.18 | [5 empty] | soc. zařízení muži č. 73 /1.17, 1.18
Poř. Číslo | Název | Krytí | Počet (ks) | Příkon (kW) | Příkon celkem (kW) | Poř. Číslo | Název | Krytí | Počet (ks) | Příkon (kW) | Příkon celkem (kW)
1 | Svítidlo LENA 100W | IP44 | 2 | 0.1 | 0.2 | 1 | Svítidlo 5 | IP44 | 2 | 0.036 | 0.072
vně č. 74 | [5 empty] | vně č. 74
Poř. Číslo | Název | Krytí | Počet (ks) | Příkon (kW) | Příkon celkem (kW) | Poř. Číslo | Název | Krytí | Počet (ks) | Příkon (kW) | Příkon celkem (kW)
1 | reflektor s čidlem pohybu 2x60W | IP44 | 1 | 0.12 | 0.12 | 1 | Svítidlo 11 | IP44 | 1 | 0.05 | 0.05
soc. zařízení ženy č. 75 /1.12 | [5 empty] | soc. zařízení ženy č. 75 /1.12
Poř. Číslo | Název | Krytí | Počet (ks) | Příkon (kW) | Příkon celkem (kW) | Poř. Číslo | Název | Krytí | Počet (ks) | Příkon (kW) | Příkon celkem (kW)
1 | Svítidlo LENA 100W | IP44 | 1 | 0.1 | 0.1 | 1 | Svítidlo 5 | IP44 | 1 | 0.036 | 0.036
tělocvična č. 77 /1.01 | [5 empty] | tělocvična č. 77 /1.01
Poř. Číslo | Název | Krytí | Počet (ks) | Příkon (kW) | Příkon celkem (kW) | Poř. Číslo | Název | Krytí | Počet (ks) | Příkon (kW) | Příkon celkem (kW)
1 | Zářivkové svítidlo 3x58W | IP20 | 38 | 0.174 | 6.612 | 1 | Svítidlo 14 | IP20 | 38 | 0.053 | 2.014
nářaďovna /1.05 | [5 empty] | nářaďovna /1.05
Poř. Číslo | Název | Krytí | Počet (ks) | Příkon (kW) | Příkon celkem (kW) | Poř. Číslo | Název | Krytí | Počet (ks) | Příkon (kW) | Příkon celkem (kW)
1 | Zářivkové svítidlo 2x36W | IP20 | 3 | 0.072 | 0.216 | 1 | Svítidlo 9 | IP20 | 3 | 0.038 | 0.114
sklad nářadí TV č. 78 /1.07 | [5 empty] | sklad nářadí TV č. 78 /1.07
Poř. Číslo | Název | Krytí | Počet (ks) | Příkon (kW) | Příkon celkem (kW) | Poř. Číslo | Název | Krytí | Počet (ks) | Příkon (kW) | Příkon celkem (kW)
1 | Zářivkové svítidlo 2x36W | IP20 | 2 | 0.072 | 0.144 | 1 | Svítidlo 9 | IP20 | 2 | 0.038 | 0.076
šatna č. 79 /1.08 | [5 empty] | šatna č. 79 /1.08
Poř. Číslo | Název | Krytí | Počet (ks) | Příkon (kW) | Příkon celkem (kW) | Poř. Číslo | Název | Krytí | Počet (ks) | Příkon (kW) | Příkon celkem (kW)
1 | Zářivkové svítidlo 2x36W | IP44 | 2 | 0.072 | 0.144 | 1 | Svítidlo 13 | IP44 | 2 | 0.037 | 0.074
koupelna č. 80 - 82 /1.09 | [5 empty] | koupelna č. 80 - 82 /1.09
Poř. Číslo | Název | Krytí | Počet (ks) | Příkon (kW) | Příkon celkem (kW) | Poř. Číslo | Název | Krytí | Počet (ks) | Příkon (kW) | Příkon celkem (kW)
1 | Zářivkové svítidlo 2x36W | IP44 | 2 | 0.072 | 0.144 | 1 | Svítidlo 13 | IP44 | 2 | 0.037 | 0.074
šatna č. 81 /1.14 | [5 empty] | šatna č. 81 /1.14
Poř. Číslo | Název | Krytí | Počet (ks) | Příkon (kW) | Příkon celkem (kW) | Poř. Číslo | Název | Krytí | Počet (ks) | Příkon (kW) | Příkon celkem (kW)
1 | Zářivkové svítidlo 2x36W | IP20 | 2 | 0.072 | 0.144 | 1 | Svítidlo 9 | IP20 | 2 | 0.038 | 0.076
místnost č. 83 /1.15 | [5 empty] | místnost č. 83 /1.15
Poř. Číslo | Název | Krytí | Počet (ks) | Příkon (kW) | Příkon celkem (kW) | Poř. Číslo | Název | Krytí | Počet (ks) | Příkon (kW) | Příkon celkem (kW)
1 | Svítidlo 100W | IP44 | 1 | 0.1 | 0.1 | 1 | Svítidlo 5 | IP44 | 1 | 0.036 | 0.036
vně č. 84 | [5 empty] | vně č. 84
Poř. Číslo | Název | Krytí | Počet (ks) | Příkon (kW) | Příkon celkem (kW) | Poř. Číslo | Název | Krytí | Počet (ks) | Příkon (kW) | Příkon celkem (kW)
1 | reflektor s čidlem pohybu 60W | IP44 | 1 | 0.06 | 0.06 | 1 | Svítidlo 10 | IP44 | 1 | 0.03 | 0.03
šatna č. 85 /1.16 | [5 empty] | šatna č. 85 /1.16
Poř. Číslo | Název | Krytí | Počet (ks) | Příkon (kW) | Příkon celkem (kW) | Poř. Číslo | Název | Krytí | Počet (ks) | Příkon (kW) | Příkon celkem (kW)
1 | Zářivkové svítidlo 2x36W | IP44 | 2 | 0.072 | 0.144 | 1 | Svítidlo 13 | IP44 | 2 | 0.037 | 0.074
koupelna č. 86 /1.20 | [5 empty] | koupelna č. 86 /1.20
Poř. Číslo | Název | Krytí | Počet (ks) | Příkon (kW) | Příkon celkem (kW) | Poř. Číslo | Název | Krytí | Počet (ks) | Příkon (kW) | Příkon celkem (kW)
1 | Zářivkové svítidlo 2x36W | IP44 | 2 | 0.072 | 0.144 | 1 | Svítidlo 13 | IP44 | 2 | 0.037 | 0.074
archiv č. 87 /1.21 | [5 empty] | archiv č. 87 /1.21
Poř. Číslo | Název | Krytí | Počet (ks) | Příkon (kW) | Příkon celkem (kW) | Poř. Číslo | Název | Krytí | Počet (ks) | Příkon (kW) | Příkon celkem (kW)
1 | Zářivkové svítidlo 2x36W | IP44 | 2 | 0.072 | 0.144 | 1 | Svítidlo 13 | IP44 | 2 | 0.037 | 0.074
kabinet č. 88 D-Z /1.25 | [5 empty] | kabinet č. 88 D-Z /1.25
Poř. Číslo | Název | Krytí | Počet (ks) | Příkon (kW) | Příkon celkem (kW) | Poř. Číslo | Název | Krytí | Počet (ks) | Příkon (kW) | Příkon celkem (kW)
1 | Zářivkové svítidlo 2x36W | IP20 | 3 | 0.072 | 0.216 | 1 | Svítidlo 9 | IP20 | 3 | 0.038 | 0.114
přístavba | [5 empty] | přístavba
schodiště 1.p.p. - 3.n.p. /0.08, 1.06, 2.06, 3.06 | [5 empty] | schodiště 1.p.p. - 3.n.p. /0.08, 1.06, 2.06, 3.06
Poř. Číslo | Název | Krytí | Počet (ks) | Příkon (kW) | Příkon celkem (kW) | Poř. Číslo | Název | Krytí | Počet (ks) | Příkon (kW) | Příkon celkem (kW)
1 | Zářivkové svítidlo 2x36W | IP20 | 3 | 0.072 | 0.216 | 1 | Svítidlo 9 | IP20 | 3 | 0.038 | 0.114
3.n.p. | [5 empty] | 3.n.p.
chodba /3.04 | [5 empty] | chodba /3.04
Poř. Číslo | Název | Krytí | Počet (ks) | Příkon (kW) | Příkon celkem (kW) | Poř. Číslo | Název | Krytí | Počet (ks) | Příkon (kW) | Příkon celkem (kW)
1 | Zářivkové svítidlo 2x36W | IP20 | 5 | 0.072 | 0.36 | 1 | Svítidlo 9 | IP20 | 5 | 0.038 | 0.19
kabinet č. 129 /3.02 | [5 empty] | kabinet č. 129 /3.02
Poř. Číslo | Název | Krytí | Počet (ks) | Příkon (kW) | Příkon celkem (kW) | Poř. Číslo | Název | Krytí | Počet (ks) | Příkon (kW) | Příkon celkem (kW)
1 | Zářivkové svítidlo 2x36W | IP20 | 2 | 0.072 | 0.144 | 1 | Svítidlo 9 | IP20 | 2 | 0.038 | 0.076
učebna č. 130 /3.01 | [5 empty] | učebna č. 130 /3.01
Poř. Číslo | Název | Krytí | Počet (ks) | Příkon (kW) | Příkon celkem (kW) | Poř. Číslo | Název | Krytí | Počet (ks) | Příkon (kW) | Příkon celkem (kW)
1 | Zářivkové svítidlo 2x58W | IP20 | 9 | 0.116 | 1.044 | 1 | Svítidlo 8 | IP20 | 9 | 0.041 | 0.369
2 | Zářivkové svítidlo 1x58W | IP20 | 2 | 0.058 | 0.116 | 2 | Svítidlo 1 | IP20 | 2 | 0.047 | 0.094
učebna č. 131 /3.03 | [5 empty] | učebna č. 131 /3.03
Poř. Číslo | Název | Krytí | Počet (ks) | Příkon (kW) | Příkon celkem (kW) | Poř. Číslo | Název | Krytí | Počet (ks) | Příkon (kW) | Příkon celkem (kW)
1 | Zářivkové svítidlo 2x58W | IP20 | 9 | 0.116 | 1.044 | 1 | Svítidlo 8 | IP20 | 9 | 0.041 | 0.369
2 | Zářivkové svítidlo 1x58W | IP20 | 2 | 0.058 | 0.116 | 2 | Svítidlo 1 | IP20 | 2 | 0.047 | 0.094
učebna č. 132 /3.05 | [5 empty] | učebna č. 132 /3.05
Poř. Číslo | Název | Krytí | Počet (ks) | Příkon (kW) | Příkon celkem (kW) | Poř. Číslo | Název | Krytí | Počet (ks) | Příkon (kW) | Příkon celkem (kW)
1 | Zářivkové svítidlo 2x58W | IP20 | 9 | 0.116 | 1.044 | 1 | Svítidlo 8 | IP20 | 9 | 0.041 | 0.369
2 | Zářivkové svítidlo 1x58W | IP20 | 2 | 0.058 | 0.116 | 2 | Svítidlo 1 | IP20 | 2 | 0.047 | 0.094
soc. zařízení hoši č. 133 /3.08, 3.07 | [5 empty] | soc. zařízení hoši č. 133 /3.08, 3.07
Poř. Číslo | Název | Krytí | Počet (ks) | Příkon (kW) | Příkon celkem (kW) | Poř. Číslo | Název | Krytí | Počet (ks) | Příkon (kW) | Příkon celkem (kW)
1 | Zářivkové svítidlo 2x36W | IP44 | 4 | 0.072 | 0.288 | 1 | Svítidlo 5 | IP44 | 4 | 0.036 | 0.144
vylez na střechu | [5 empty] | vylez na střechu
Poř. Číslo | Název | Krytí | Počet (ks) | Příkon (kW) | Příkon celkem (kW) | Poř. Číslo | Název | Krytí | Počet (ks) | Příkon (kW) | Příkon celkem (kW)
1 | Svítidlo 60W | IP44 | 1 | 0.06 | 0.06 | 1 | Svítidlo 5 | IP44 | 1 | 0.036 | 0.036
2.n.p. | [5 empty] | 2.n.p.
chodba /2.04 | [5 empty] | chodba /2.04
Poř. Číslo | Název | Krytí | Počet (ks) | Příkon (kW) | Příkon celkem (kW) | Poř. Číslo | Název | Krytí | Počet (ks) | Příkon (kW) | Příkon celkem (kW)
1 | Zářivkové svítidlo 2x36W | IP20 | 5 | 0.072 | 0.36 | 1 | Svítidlo 9 | IP20 | 5 | 0.038 | 0.19
kabinet č. 134 /2.02 | [5 empty] | kabinet č. 134 /2.02
Poř. Číslo | Název | Krytí | Počet (ks) | Příkon (kW) | Příkon celkem (kW) | Poř. Číslo | Název | Krytí | Počet (ks) | Příkon (kW) | Příkon celkem (kW)
1 | Zářivkové svítidlo 2x36W | IP20 | 2 | 0.072 | 0.144 | 1 | Svítidlo 9 | IP20 | 2 | 0.038 | 0.076
kabinet č. 135 /2.01 | [5 empty] | kabinet č. 135 /2.01
Poř. Číslo | Název | Krytí | Počet (ks) | Příkon (kW) | Příkon celkem (kW) | Poř. Číslo | Název | Krytí | Počet (ks) | Příkon (kW) | Příkon celkem (kW)
1 | Zářivkové svítidlo 2x58W | IP20 | 9 | 0.116 | 1.044 | 1 | Svítidlo 8 | IP20 | 9 | 0.041 | 0.369
2 | Zářivkové svítidlo 1x58W | IP20 | 2 | 0.058 | 0.116 | 2 | Svítidlo 1 | IP20 | 2 | 0.047 | 0.094
kabinet č. 136 /2.03 | [5 empty] | kabinet č. 136 /2.03
Poř. Číslo | Název | Krytí | Počet (ks) | Příkon (kW) | Příkon celkem (kW) | Poř. Číslo | Název | Krytí | Počet (ks) | Příkon (kW) | Příkon celkem (kW)
1 | Zářivkové svítidlo 2x58W | IP20 | 9 | 0.116 | 1.044 | 1 | Svítidlo 8 | IP20 | 9 | 0.041 | 0.369
2 | Zářivkové svítidlo 1x58W | IP20 | 2 | 0.058 | 0.116 | 2 | Svítidlo 1 | IP20 | 2 | 0.047 | 0.094
kabinet č. 137 /je to třída č. 137 / 2.05 | [5 empty] | kabinet č. 137 /je to třída č. 137 / 2.05
Poř. Číslo | Název | Krytí | Počet (ks) | Příkon (kW) | Příkon celkem (kW) | Poř. Číslo | Název | Krytí | Počet (ks) | Příkon (kW) | Příkon celkem (kW)
1 | Zářivkové svítidlo 2x58W | IP20 | 9 | 0.116 | 1.044 | 1 | Svítidlo 8 | IP20 | 9 | 0.041 | 0.369
2 | Zářivkové svítidlo 1x58W | IP20 | 2 | 0.058 | 0.116 | 2 | Svítidlo 1 | IP20 | 2 | 0.047 | 0.094
soc. zařízení dívky č. 138 /2.08, 2.07 | [5 empty] | soc. zařízení dívky č. 138 /2.08, 2.07
Poř. Číslo | Název | Krytí | Počet (ks) | Příkon (kW) | Příkon celkem (kW) | Poř. Číslo | Název | Krytí | Počet (ks) | Příkon (kW) | Příkon celkem (kW)
1 | Zářivkové svítidlo 2x36W | IP44 | 4 | 0.072 | 0.288 | 1 | Svítidlo 5 | IP44 | 4 | 0.036 | 0.144
2 | Svítidlo 60W | IP44 | 1 | 0.06 | 0.06 | 2 | Svítidlo 5 | IP44 | 1 | 0.036 | 0.036
1.n.p. | [5 empty] | 1.n.p.
chodba /1.03 | [5 empty] | chodba /1.03
Poř. Číslo | Název | Krytí | Počet (ks) | Příkon (kW) | Příkon celkem (kW) | Poř. Číslo | Název | Krytí | Počet (ks) | Příkon (kW) | Příkon celkem (kW)
1 | Zářivkové svítidlo 2x36W | IP20 | 5 | 0.072 | 0.36 | 1 | Svítidlo 9 | IP20 | 5 | 0.038 | 0.19
zádveří | [5 empty] | zádveří
Poř. Číslo | Název | Krytí | Počet (ks) | Příkon (kW) | Příkon celkem (kW) | Poř. Číslo | Název | Krytí | Počet (ks) | Příkon (kW) | Příkon celkem (kW)
1 | Zářivkové svítidlo 2x36W | IP20 | 2 | 0.072 | 0.144 | 1 | Svítidlo 9 | IP20 | 2 | 0.038 | 0.076
učebna č. 161 /1.01 | [5 empty] | učebna č. 161 /1.01
Poř. Číslo | Název | Krytí | Počet (ks) | Příkon (kW) | Příkon celkem (kW) | Poř. Číslo | Název | Krytí | Počet (ks) | Příkon (kW) | Příkon celkem (kW)
1 | Zářivkové svítidlo 2x58W | IP20 | 9 | 0.116 | 1.044 | 1 | Svítidlo 8 | IP20 | 9 | 0.041 | 0.369
2 | Zářivkové svítidlo 1x58W | IP20 | 2 | 0.058 | 0.116 | 2 | Svítidlo 1 | IP20 | 2 | 0.047 | 0.094
učebna č. 140 /1.02 | [5 empty] | učebna č. 140 /1.02
Poř. Číslo | Název | Krytí | Počet (ks) | Příkon (kW) | Příkon celkem (kW) | Poř. Číslo | Název | Krytí | Počet (ks) | Příkon (kW) | Příkon celkem (kW)
1 | Zářivkové svítidlo 2x58W | IP20 | 9 | 0.116 | 1.044 | 1 | Svítidlo 8 | IP20 | 9 | 0.041 | 0.369
2 | Zářivkové svítidlo 1x58W | IP20 | 2 | 0.058 | 0.116 | 2 | Svítidlo 1 | IP20 | 2 | 0.047 | 0.094
učebna č. 141 /1.04 | [5 empty] | učebna č. 141 /1.04
Poř. Číslo | Název | Krytí | Počet (ks) | Příkon (kW) | Příkon celkem (kW) | Poř. Číslo | Název | Krytí | Počet (ks) | Příkon (kW) | Příkon celkem (kW)
1 | Zářivkové svítidlo 2x58W | IP20 | 9 | 0.116 | 1.044 | 1 | Svítidlo 8 | IP20 | 9 | 0.041 | 0.369
2 | Zářivkové svítidlo 1x58W | IP20 | 2 | 0.058 | 0.116 | 2 | Svítidlo 1 | IP20 | 2 | 0.047 | 0.094
soc. zařízení chlapci č. 142 /1.07, 1.08 | [5 empty] | soc. zařízení chlapci č. 142 /1.07, 1.08
Poř. Číslo | Název | Krytí | Počet (ks) | Příkon (kW) | Příkon celkem (kW) | Poř. Číslo | Název | Krytí | Počet (ks) | Příkon (kW) | Příkon celkem (kW)
1 | Zářivkové svítidlo 2x36W | IP44 | 3 | 0.072 | 0.216 | 1 | Svítidlo 5 | IP44 | 3 | 0.036 | 0.108
1.p.p. | [5 empty] | 1.p.p.
chodba /0.05 | [5 empty] | chodba /0.05
Poř. Číslo | Název | Krytí | Počet (ks) | Příkon (kW) | Příkon celkem (kW) | Poř. Číslo | Název | Krytí | Počet (ks) | Příkon (kW) | Příkon celkem (kW)
1 | Zářivkové svítidlo 2x36W | IP44 | 5 | 0.072 | 0.36 | 1 | Svítidlo 8 | IP44 | 5 | 0.041 | 0.205
2 | Svítidlo 60W | IP44 | 1 | 0.06 | 0.06 | 2 | Svítidlo 5 | IP44 | 1 | 0.036 | 0.036
sklad č. 144 /0.01 | [5 empty] | sklad č. 144 /0.01
Poř. Číslo | Název | Krytí | Počet (ks) | Příkon (kW) | Příkon celkem (kW) | Poř. Číslo | Název | Krytí | Počet (ks) | Příkon (kW) | Příkon celkem (kW)
1 | Zářivkové svítidlo 2x36W | IP44 | 2 | 0.072 | 0.144 | 1 | Svítidlo 13 | IP44 | 2 | 0.037 | 0.074
školní klub č. 145 /0.01 | [5 empty] | školní klub č. 145 /0.01
Poř. Číslo | Název | Krytí | Počet (ks) | Příkon (kW) | Příkon celkem (kW) | Poř. Číslo | Název | Krytí | Počet (ks) | Příkon (kW) | Příkon celkem (kW)
1 | Zářivkové svítidlo 2x36W | IP44 | 6 | 0.072 | 0.432 | 1 | Svítidlo 9 | IP44 | 6 | 0.038 | 0.228
školní klub č. 146 /0.04 | [5 empty] | školní klub č. 146 /0.04
Poř. Číslo | Název | Krytí | Počet (ks) | Příkon (kW) | Příkon celkem (kW) | Poř. Číslo | Název | Krytí | Počet (ks) | Příkon (kW) | Příkon celkem (kW)
1 | Zářivkové svítidlo 2x58W | IP20 | 9 | 0.116 | 1.044 | 1 | Svítidlo 8 | IP20 | 9 | 0.041 | 0.369
sušárna keramiky č. 147 /0.06 | [5 empty] | sušárna keramiky č. 147 /0.06
Poř. Číslo | Název | Krytí | Počet (ks) | Příkon (kW) | Příkon celkem (kW) | Poř. Číslo | Název | Krytí | Počet (ks) | Příkon (kW) | Příkon celkem (kW)
1 | Zářivkové svítidlo 2x36W | IP20 | 2 | 0.072 | 0.144 | 1 | Svítidlo 9 | IP20 | 2 | 0.038 | 0.076
keramická dílna č. 148 /0.07 | [5 empty] | keramická dílna č. 148 /0.07
Poř. Číslo | Název | Krytí | Počet (ks) | Příkon (kW) | Příkon celkem (kW) | Poř. Číslo | Název | Krytí | Počet (ks) | Příkon (kW) | Příkon celkem (kW)
1 | Zářivkové svítidlo 2x58W | IP20 | 8 | 0.116 | 0.928 | 1 | Svítidlo 8 | IP20 | 8 | 0.041 | 0.328
sklad č. 149 /0.09 | [5 empty] | sklad č. 149 /0.09
Poř. Číslo | Název | Krytí | Počet (ks) | Příkon (kW) | Příkon celkem (kW) | Poř. Číslo | Název | Krytí | Počet (ks) | Příkon (kW) | Příkon celkem (kW)
1 | Zářivkové svítidlo 2x36W | IP20 | 2 | 0.072 | 0.144 | 1 | Svítidlo 9 | IP20 | 2 | 0.038 | 0.076
malá tělocvična | [5 empty] | malá tělocvična
chodba č. 139 + schodiště do 2.n.p. ke kuchyni | [5 empty] | chodba č. 139 + schodiště do 2.n.p. ke kuchyni
Poř. Číslo | Název | Krytí | Počet (ks) | Příkon (kW) | Příkon celkem (kW) | Poř. Číslo | Název | Krytí | Počet (ks) | Příkon (kW) | Příkon celkem (kW)
1 | Zářivkové svítidlo 2x36W | IP20 | 4 | 0.072 | 0.288 | 1 | Svítidlo 13 | IP20 | 4 | 0.037 | 0.148
malá tělocvična č. 150 /2.25 | [5 empty] | malá tělocvična č. 150 /2.25
Poř. Číslo | Název | Krytí | Počet (ks) | Příkon (kW) | Příkon celkem (kW) | Poř. Číslo | Název | Krytí | Počet (ks) | Příkon (kW) | Příkon celkem (kW)
1 | Zářivkové svítidlo 2x58W | IP20 | 16 | 0.116 | 1.856 | 1 | Svítidlo 14 | IP20 | 16 | 0.053 | 0.848
kabinet č. 151 /2.21 | [5 empty] | kabinet č. 151 /2.21
Poř. Číslo | Název | Krytí | Počet (ks) | Příkon (kW) | Příkon celkem (kW) | Poř. Číslo | Název | Krytí | Počet (ks) | Příkon (kW) | Příkon celkem (kW)
1 | Zářivkové svítidlo 2x36W | IP20 | 3 | 0.072 | 0.216 | 1 | Svítidlo 13 | IP20 | 3 | 0.037 | 0.111
jídelna č. 152, 153 /2.01 | [5 empty] | jídelna č. 152, 153 /2.01
Poř. Číslo | Název | Krytí | Počet (ks) | Příkon (kW) | Příkon celkem (kW) | Poř. Číslo | Název | Krytí | Počet (ks) | Příkon (kW) | Příkon celkem (kW)
1 | Zářivkové svítidlo 2x58W | IP20 | 20 | 0.116 | 2.32 | 1 | Svítidlo 8 | IP20 | 20 | 0.041 | 0.82
sklad pod schody č. 155 /1.07 | [5 empty] | sklad pod schody č. 155 /1.07
Poř. Číslo | Název | Krytí | Počet (ks) | Příkon (kW) | Příkon celkem (kW) | Poř. Číslo | Název | Krytí | Počet (ks) | Příkon (kW) | Příkon celkem (kW)
1 | Svítidlo 100W | IP44 | 1 | 0.1 | 0.1 | 1 | Svítidlo 5 | IP44 | 1 | 0.036 | 0.036
šatna + soc. zařízení č. 156 /1.08 abc | [5 empty] | šatna + soc. zařízení č. 156 /1.08 abc
Poř. Číslo | Název | Krytí | Počet (ks) | Příkon (kW) | Příkon celkem (kW) | Poř. Číslo | Název | Krytí | Počet (ks) | Příkon (kW) | Příkon celkem (kW)
1 | Svítidlo 100W | IP44 | 4 | 0.1 | 0.4 | 1 | Svítidlo 5 | IP44 | 4 | 0.036 | 0.144
schodiště č. 157 + chodba v 2.n.p. /1.06 | [5 empty] | schodiště č. 157 + chodba v 2.n.p. /1.06
Poř. Číslo | Název | Krytí | Počet (ks) | Příkon (kW) | Příkon celkem (kW) | Poř. Číslo | Název | Krytí | Počet (ks) | Příkon (kW) | Příkon celkem (kW)
1 | Zářivkové svítidlo 2x36W | IP20 | 3 | 0.072 | 0.216 | 1 | Svítidlo 13 | IP20 | 3 | 0.037 | 0.111
vně č. 158 | [5 empty] | vně č. 158
Poř. Číslo | Název | Krytí | Počet (ks) | Příkon (kW) | Příkon celkem (kW) | Poř. Číslo | Název | Krytí | Počet (ks) | Příkon (kW) | Příkon celkem (kW)
1 | reflektor s čidlem pohybu 2x21W | IP44 | 1 | 0.042 | 0.042 | 1 | Svítidlo 10 | IP44 | 1 | 0.03 | 0.03
chodba č. 160 /1.11 | [5 empty] | chodba č. 160 /1.11
Poř. Číslo | Název | Krytí | Počet (ks) | Příkon (kW) | Příkon celkem (kW) | Poř. Číslo | Název | Krytí | Počet (ks) | Příkon (kW) | Příkon celkem (kW)
1 | Zářivkové svítidlo 2x36W | IP20 | 5 | 0.072 | 0.36 | 1 | Svítidlo 13 | IP20 | 5 | 0.037 | 0.185
školní družina | [5 empty] | školní družina
chodba ŠD č. 163 + šatny /1.18 | [5 empty] | chodba ŠD č. 163 + šatny /1.18
Poř. Číslo | Název | Krytí | Počet (ks) | Příkon (kW) | Příkon celkem (kW) | Poř. Číslo | Název | Krytí | Počet (ks) | Příkon (kW) | Příkon celkem (kW)
1 | Zářivkové svítidlo 2x36W | IP20 | 10 | 0.072 | 0.72 | 1 | Svítidlo 9 | IP20 | 10 | 0.038 | 0.38
kabinet č. 164 - šatna učitelů /1.19 | [5 empty] | kabinet č. 164 - šatna učitelů /1.19
Poř. Číslo | Název | Krytí | Počet (ks) | Příkon (kW) | Příkon celkem (kW) | Poř. Číslo | Název | Krytí | Počet (ks) | Příkon (kW) | Příkon celkem (kW)
1 | Zářivkové svítidlo 2x36W | IP20 | 1 | 0.072 | 0.072 | 1 | Svítidlo 9 | IP20 | 1 | 0.038 | 0.038
kabinet č. 164 - čekárna pro rodiče /1.20 | [5 empty] | kabinet č. 164 - čekárna pro rodiče /1.20
Poř. Číslo | Název | Krytí | Počet (ks) | Příkon (kW) | Příkon celkem (kW) | Poř. Číslo | Název | Krytí | Počet (ks) | Příkon (kW) | Příkon celkem (kW)
1 | Zářivkové svítidlo 2x36W | IP20 | 3 | 0.072 | 0.216 | 1 | Svítidlo 9 | IP20 | 3 | 0.038 | 0.114
kabinet č. 164 - sklad /1.23 | [5 empty] | kabinet č. 164 - sklad /1.23
Poř. Číslo | Název | Krytí | Počet (ks) | Příkon (kW) | Příkon celkem (kW) | Poř. Číslo | Název | Krytí | Počet (ks) | Příkon (kW) | Příkon celkem (kW)
1 | Zářivkové svítidlo 2x36W | IP20 | 3 | 0.072 | 0.216 | 1 | Svítidlo 9 | IP20 | 3 | 0.038 | 0.114
učebna č. 165 /1.01 | [5 empty] | učebna č. 165 /1.01
Poř. Číslo | Název | Krytí | Počet (ks) | Příkon (kW) | Příkon celkem (kW) | Poř. Číslo | Název | Krytí | Počet (ks) | Příkon (kW) | Příkon celkem (kW)
1 | Zářivkové svítidlo 2x58W | IP20 | 9 | 0.116 | 1.044 | 1 | Svítidlo 8 | IP20 | 9 | 0.041 | 0.369
2 | Zářivkové svítidlo 1x58W | IP20 | 2 | 0.058 | 0.116 | 2 | Svítidlo 1 | IP20 | 2 | 0.047 | 0.094
učebna č. 166 /1.02 | [5 empty] | učebna č. 166 /1.02
Poř. Číslo | Název | Krytí | Počet (ks) | Příkon (kW) | Příkon celkem (kW) | Poř. Číslo | Název | Krytí | Počet (ks) | Příkon (kW) | Příkon celkem (kW)
1 | Zářivkové svítidlo 2x58W | IP20 | 9 | 0.116 | 1.044 | 1 | Svítidlo 8 | IP20 | 9 | 0.041 | 0.369
2 | Zářivkové svítidlo 1x58W | IP20 | 2 | 0.058 | 0.116 | 2 | Svítidlo 1 | IP20 | 2 | 0.047 | 0.094
učebna č. 167 /1.03 | [5 empty] | učebna č. 167 /1.03
Poř. Číslo | Název | Krytí | Počet (ks) | Příkon (kW) | Příkon celkem (kW) | Poř. Číslo | Název | Krytí | Počet (ks) | Příkon (kW) | Příkon celkem (kW)
1 | Zářivkové svítidlo 2x58W | IP20 | 12 | 0.116 | 1.392 | 1 | Svítidlo 8 | IP20 | 12 | 0.041 | 0.492
učebna č. 168 /1.04 | [5 empty] | učebna č. 168 /1.04
Poř. Číslo | Název | Krytí | Počet (ks) | Příkon (kW) | Příkon celkem (kW) | Poř. Číslo | Název | Krytí | Počet (ks) | Příkon (kW) | Příkon celkem (kW)
1 | Zářivkové svítidlo 2x58W | IP20 | 6 | 0.116 | 0.696 | 1 | Svítidlo 8 | IP20 | 6 | 0.041 | 0.246
kancelář družiny č. 169 /1.05 | [5 empty] | kancelář družiny č. 169 /1.05
Poř. Číslo | Název | Krytí | Počet (ks) | Příkon (kW) | Příkon celkem (kW) | Poř. Číslo | Název | Krytí | Počet (ks) | Příkon (kW) | Příkon celkem (kW)
1 | Zářivkové svítidlo 2x58W | IP20 | 4 | 0.116 | 0.464 | 1 | Svítidlo 8 | IP20 | 4 | 0.041 | 0.164
soc. zařízení dívky č. 172 /1.15 ab | [5 empty] | soc. zařízení dívky č. 172 /1.15 ab
Poř. Číslo | Název | Krytí | Počet (ks) | Příkon (kW) | Příkon celkem (kW) | Poř. Číslo | Název | Krytí | Počet (ks) | Příkon (kW) | Příkon celkem (kW)
1 | Svítidlo 3x60W | IP20 | 3 | 0.1 | 0.3 | 1 | Svítidlo 5 | IP20 | 3 | 0.036 | 0.108
2 | Svítidlo LED bodové 550 lm | IP20 | 3 | 0.008 | 0.024 | 2 | Svítidlo 3 | IP20 | 3 | 0.005 | 0.015
šatna č. 173 /1.17 | [5 empty] | šatna č. 173 /1.17
Poř. Číslo | Název | Krytí | Počet (ks) | Příkon (kW) | Příkon celkem (kW) | Poř. Číslo | Název | Krytí | Počet (ks) | Příkon (kW) | Příkon celkem (kW)
1 | Svítidlo 100W | IP44 | 1 | 0.1 | 0.1 | 1 | Svítidlo 5 | IP44 | 1 | 0.036 | 0.036
soc. zařízení chlapci č. 174 /1.12 ab | [5 empty] | soc. zařízení chlapci č. 174 /1.12 ab
Poř. Číslo | Název | Krytí | Počet (ks) | Příkon (kW) | Příkon celkem (kW) | Poř. Číslo | Název | Krytí | Počet (ks) | Příkon (kW) | Příkon celkem (kW)
1 | Svítidlo 3x60W | IP20 | 2 | 0.18 | 0.36 | 1 | Svítidlo 5 | IP20 | 2 | 0.036 | 0.072
školní dílny | [5 empty] | školní dílny
vstupní chodba - levá strana /1.09 | [5 empty] | vstupní chodba - levá strana /1.09
Poř. Číslo | Název | Krytí | Počet (ks) | Příkon (kW) | Příkon celkem (kW) | Poř. Číslo | Název | Krytí | Počet (ks) | Příkon (kW) | Příkon celkem (kW)
1 | Svítidlo 75W | IP20 | 1 | 0.075 | 0.075 | 1 | Svítidlo 5 | IP20 | 1 | 0.036 | 0.036
chodba č. 175 - levá strana /1.09 | [5 empty] | chodba č. 175 - levá strana /1.09
Poř. Číslo | Název | Krytí | Počet (ks) | Příkon (kW) | Příkon celkem (kW) | Poř. Číslo | Název | Krytí | Počet (ks) | Příkon (kW) | Příkon celkem (kW)
1 | Zářivkové svítidlo 2x36W | IP20 | 1 | 0.072 | 0.072 | 1 | Svítidlo 9 | IP20 | 1 | 0.038 | 0.038
soc. zařízení dívky č. 177 /1.10 | [5 empty] | soc. zařízení dívky č. 177 /1.10
Poř. Číslo | Název | Krytí | Počet (ks) | Příkon (kW) | Příkon celkem (kW) | Poř. Číslo | Název | Krytí | Počet (ks) | Příkon (kW) | Příkon celkem (kW)
1 | Svítidlo 60W | IP20 | 3 | 0.06 | 0.18 | 1 | Svítidlo 5 | IP20 | 3 | 0.036 | 0.108
soc. zařízení hoši č. 178 /1.11, 1.12, 1.13, 1.14 | [5 empty] | soc. zařízení hoši č. 178 /1.11, 1.12, 1.13, 1.14
Poř. Číslo | Název | Krytí | Počet (ks) | Příkon (kW) | Příkon celkem (kW) | Poř. Číslo | Název | Krytí | Počet (ks) | Příkon (kW) | Příkon celkem (kW)
1 | Zářivkové svítidlo 2x36W | IP20 | 1 | 0.072 | 0.072 | 1 | Svítidlo 5 | IP20 | 1 | 0.036 | 0.036
2 | Svítidlo 60W | IP20 | 4 | 0.06 | 0.24 | 2 | Svítidlo 5 | IP20 | 4 | 0.036 | 0.144
sklad č. 187 /1.07 | [5 empty] | sklad č. 187/ 1.07
Poř. Číslo | Název | Krytí | Počet (ks) | Příkon (kW) | Příkon celkem (kW) | Poř. Číslo | Název | Krytí | Počet (ks) | Příkon (kW) | Příkon celkem (kW)
1 | Zářivkové svítidlo 2x36W | IP20 | 1 | 0.072 | 0.072 | 1 | Svítidlo 9 | IP20 | 1 | 0.038 | 0.038
učebna č. 181, 182 - technická výchova /1.06, 1.05 | [5 empty] | učebna č. 181, 182 - technická výchova /1.06, 1.05
Poř. Číslo | Název | Krytí | Počet (ks) | Příkon (kW) | Příkon celkem (kW) | Poř. Číslo | Název | Krytí | Počet (ks) | Příkon (kW) | Příkon celkem (kW)
1 | Trackový systém: 2x Zářivové svítidlo 2x58W | IP20 | 8 | 0.232 | 1.856 | 1 | Svítidlo 7 | IP20 | 16 | 0.041 | 0.656
učebna č. 182, 183 - elektro /1.05 | [5 empty] | učebna č. 182, 183 - elektro /1.05
Poř. Číslo | Název | Krytí | Počet (ks) | Příkon (kW) | Příkon celkem (kW) | Poř. Číslo | Název | Krytí | Počet (ks) | Příkon (kW) | Příkon celkem (kW)
1 | Trackový systém: 3x Zářivové svítidlo 2x58W | IP20 | 2 | 0.348 | 0.696 | 1 | Svítidlo 7 | IP20 | 12 | 0.041 | 0.492
2 | Trackový systém: 2x Zářivové svítidlo 2x58W | IP20 | 1 | 0.232 | 0.232 | 2 | Svítidlo 7 | IP20 | 1 | 0.041 | 0.041
kabinet č. 184 /1.03 | [5 empty] | kabinet č. 184 /1.03
Poř. Číslo | Název | Krytí | Počet (ks) | Příkon (kW) | Příkon celkem (kW) | Poř. Číslo | Název | Krytí | Počet (ks) | Příkon (kW) | Příkon celkem (kW)
1 | Zářivkové svítidlo 2x36W | IP20 | 2 | 0.072 | 0.144 | 1 | Svítidlo 9 | IP20 | 2 | 0.038 | 0.076
chodba č. 186 /1.02 | [5 empty] | chodba č. 186 /1.02
Poř. Číslo | Název | Krytí | Počet (ks) | Příkon (kW) | Příkon celkem (kW) | Poř. Číslo | Název | Krytí | Počet (ks) | Příkon (kW) | Příkon celkem (kW)
1 | Zářivkové svítidlo 2x36W | IP20 | 1 | 0.072 | 0.072 | 1 | Svítidlo 9 | IP20 | 1 | 0.038 | 0.038
vstupní chodba - pravá strana /1.01 | [5 empty] | vstupní chodba - pravá strana /1.01
Poř. Číslo | Název | Krytí | Počet (ks) | Příkon (kW) | Příkon celkem (kW) | Poř. Číslo | Název | Krytí | Počet (ks) | Příkon (kW) | Příkon celkem (kW)
1 | Svítidlo 75W | IP20 | 1 | 0.075 | 0.075 | 1 | Svítidlo 5 | IP20 | 1 | 0.036 | 0.036
strojovna č. 185 /1.04 | [5 empty] | strojovna č. 185 /1.04
Poř. Číslo | Název | Krytí | Počet (ks) | Příkon (kW) | Příkon celkem (kW) | Poř. Číslo | Název | Krytí | Počet (ks) | Příkon (kW) | Příkon celkem (kW)
1 | Zářivkové svítidlo 2x36W | IP20 | 4 | 0.072 | 0.288 | 1 | Svítidlo 9 | IP20 | 4 | 0.038 | 0.152
Příkon budovy celkem (KW) |  |  | 956 |  | 98.7435 | Příkon budovy celkem (KW) |  |  | 981 |  | 39.508

## Cenová nabídka prázdná
|  | 4.n.p. | mezipatro 3.n.p. - 4.n.p. | 3.n.p. | mezipatro 2.n.p. - 3.n.p. | 2.n.p. | mezipatro 1.n.p. - 2.n.p. | 1.n.p. | mezipatro 1.n.p. - 1.p.p. | 1.p.p. | k tělocvičně | přístavba | malá tělocvična | školní družina | školní dílny | Množství ks | CENA/ks bez dph s RP | CENA CELKEM bez dph s RP
Svítidlo 1 |  | 12 |  | 18 |  | 18 |  | 8 | [5 empty] | 4 |  | 60 |  | 0
Svítidlo 2 | [7 empty] | 16 | [7 empty] | 16 |  | 0
Svítidlo 3 | [7 empty] | 1 | [5 empty] | 3 |  | 4 |  | 0
Svítidlo 4 | [10 empty] | 1 |  |  |  |  | 1 |  | 0
Svítidlo 5 |  | 10 |  | 15 |  | 15 |  | 21 | 6 | 8 | 4 |  | 5 | 6 | 10 | 100 |  | 0
Svítidlo 6 | [7 empty] | 6 | [7 empty] | 6 |  | 0
Svítidlo 7 | [14 empty] | 29 | 29 |  | 0
Svítidlo 8 |  | 63 | 16 | 90 | 16 | 90 | 12 | 45 |  | 33 |  |  | 20 | 40 |  | 425 |  | 0
Svítidlo 9 |  | 10 | 6 | 17 | 6 | 17 | 10 | 46 | 5 | 27 | 21 | 3 |  | 17 | 9 | 194 |  | 0
Svítidlo 10 | [10 empty] | 1 |  | 1 |  |  | 2 |  | 0
Svítidlo 11 | [8 empty] | 1 |  | 1 |  |  |  |  | 2 |  | 0
Svítidlo 13 |  | 1 | [7 empty] | 54 | 10 |  | 15 |  |  | 80 |  | 0
Svítidlo 14 | [10 empty] | 38 |  | 16 |  |  | 54 |  | 0
Svítidlo 15 | [9 empty] | 8 | [5 empty] | 8 |  | 0
Množství celkem |  | 96 | 22 | 140 | 22 | 140 | 22 | 143 | 12 | 130 | 76 | 3 | 57 | 70 | 48 | 981 |  | 0
Cena instalace na klíč | demontáž/ montáž | [14 empty] | 1 |  | 0
Cena za revizi | [15 empty] | 1 |  | 0
Svítidlo 16
Nabídka nouzového osvětlení
Počet | Č. výrobku | Název | specifikace | Záruka | Cena ks | Cena celkem Kč bez DPH s RP
60 | svítidlo 16 | LED Nouzové svítidlo NESSI 3W 3h IP65 |  | 4 roky |  | 0
1 | x | Cena za revizi |  | - |  | 0
1 | x | Cena instalace na klíč | demontáž/ montáž | - |  | 0
0
* řešení nouzového osvětlení nebylo předmětem studie a kalkulace energetické a finanční návratnosti. Z toho důvodu je nabídka uvedena zvlášť.

## Světla
3.1 Svítidla
Byly vybrány svítidla renomovaných výrobců. Jednotlivá svítidla splňující nároky na specifické požadavky provozu. Z velké nabídky různých svítidel byly vybrány svítidla LED se zárukou 3 až 5 let.
3.2 Typy svítidel
Detailní seznam náhrad je uveden v excelu dle místností.
3.2.1 Svítidlo 1
Přisazené: | LED 47W | asymetrická optika pro tabule
Rozměr: |  |  | 1 486 × 100 × 67 mm
Světelný zdroj: |  |  | SMD LED
Použitý materiál na obal svítidla: |  |  | ocel
Rozsah pracovní teploty |  |  | -20 °C až +40 °C
Životnost: |  |  | 80 000 hodin
Typ difuzoru |  |  | mléčný
Index podání barev (CRI): |  |  | Ra >80
Teplota chromatičnosti: |  |  | 4 000 K
Záruční doba: |  |  | 5 let
Krytí: |  |  | IP20
Světelná účinnost: |  |  | 132 lm/W
Celkem: |  |  | 60 ks
3.2.2 Svítidlo 2
Závěsné: | LED 38W
Rozměr: |  |  | 1 200 × 49 × 58 mm
Světelný zdroj: |  |  | SMD LED
Použitý materiál na obal svítidla: |  |  | hliník
Rozsah pracovní teploty |  |  | -20 °C až +40 °C
Životnost: |  |  | 50 000 hodin
Typ difuzoru |  |  | mléčný
Index podání barev (CRI): |  |  | Ra >80
Teplota chromatičnosti: |  |  | 4 000 K
Záruční doba: |  |  | 5 let
Krytí: |  |  | IP20
Světelná účinnost: |  |  | 111 lm/W
Celkem: |  |  | 16 ks
3.2.3 Svítidlo 3
Vestavné: | LED 5W
Rozměr: |  |  | průměr 90 × 25 mm
Světelný zdroj: |  |  | SMD LED
Použitý materiál na obal svítidla: |  |  | plast (PC)
Rozsah pracovní teploty |  |  | -20 °C až +40 °C
Životnost: |  |  | 25 000 hodin
Typ difuzoru |  |  | čirý
Index podání barev (CRI): |  |  | Ra >80
Teplota chromatičnosti: |  |  | 4 000 K
Záruční doba: |  |  | 2 roky
Krytí: |  |  | IP20
Světelná účinnost: |  |  | 90 lm/W
Celkem: |  |  | 4 ks
3.2.4 Svítidlo 4
Přisazené: | LED 32W
Rozměr: |  |  | průměr 410 × 115 mm
Světelný zdroj: |  |  | SMD LED
Použitý materiál na obal svítidla: |  |  | Odolný plast / plech
Rozsah pracovní teploty |  |  | -20 °C až +40 °C
Životnost: |  |  | 30 000 hodin
Typ difuzoru |  |  | mléčný
Index podání barev (CRI): |  |  | Ra >80
Teplota chromatičnosti: |  |  | 4 000 K
Záruční doba: |  |  | 3 roky
Krytí: |  |  | IP44
Světelná účinnost: |  |  | 90 lm/W
Celkem: |  |  | 1 ks
3.2.5 Svítidlo 5
Přisazené: | LED 36W
Rozměr: |  |  | průměr 400 × 53 mm
Světelný zdroj: |  |  | SMD LED
Použitý materiál na obal svítidla: |  |  | Odolný plast
Rozsah pracovní teploty |  |  | -20 °C až +40 °C
Životnost: |  |  | 30 000 hodin
Typ difuzoru |  |  | mléčný
Index podání barev (CRI): |  |  | Ra >80
Teplota chromatičnosti: |  |  | 4 000 K
Záruční doba: |  |  | 3 roky
Krytí: |  |  | IP54
Světelná účinnost: |  |  | 105 lm/W
Celkem: |  |  | 100 ks
3.2.6 Svítidlo 6
Vestavné: | LED 40W | UGR<19
Rozměr: |  |  | 595 × 595 × 10,4 mm
Světelný zdroj: |  |  | SMD LED
Použitý materiál na obal svítidla: |  |  | hliník
Rozsah pracovní teploty |  |  | -20 °C až +40 °C
Životnost: |  |  | 40 000 hodin
Typ difuzoru |  |  | mléčný
Index podání barev (CRI): |  |  | Ra >80
Teplota chromatičnosti: |  |  | 4 000 K
Záruční doba: |  |  | 5 let
Krytí: |  |  | IP20
Světelná účinnost: |  |  | 100 lm/W
Celkem: |  |  | 6 ks
3.2.7 Svítidlo 7
Závěsné: | LED 41W | UGR<19
Rozměr: |  |  | 1 558 × 264 × 60 mm
Světelný zdroj: |  |  | SMD LED
Použitý materiál na obal svítidla: |  |  | ocel
Rozsah pracovní teploty |  |  | -20 °C až +40 °C
Životnost: |  |  | 55 000 hodin
SWITCH 33-60W, 3850-6300Lm, 119-110Lm/W
Index podání barev (CRI): |  |  | Ra >80
Teplota chromatičnosti: |  |  | 4 000 K
Záruční doba: |  |  | 5 let
Krytí: |  |  | IP20
Světelná účinnost: |  |  | 110 lm/W
Celkem: |  |  | 29 ks
3.2.7 Svítidlo 8
Přisazené: | LED 41W | UGR<19
Rozměr: |  |  | 1 558 × 264 × 60 mm
Světelný zdroj: |  |  | SMD LED
Použitý materiál na obal svítidla: |  |  | ocel
Rozsah pracovní teploty |  |  | -20 °C až +40 °C
Životnost: |  |  | 55 000 hodin
SWITCH 33-60W, 3850-6300Lm, 119-110Lm/W
Index podání barev (CRI): |  |  | Ra >80
Teplota chromatičnosti: |  |  | 4 000 K
Záruční doba: |  |  | 5 let
Krytí: |  |  | IP20
Světelná účinnost: |  |  | 110 lm/W
Celkem: |  |  | 425 ks
3.2.9 Svítidlo 9
Přisazené: | LED 38W | UGR<19
Rozměr: |  |  | 1 258 × 264 × 60 mm
Světelný zdroj: |  |  | SMD LED
Použitý materiál na obal svítidla: |  |  | ocel
Rozsah pracovní teploty |  |  | -20 °C až +40 °C
Životnost: |  |  | 55 000 hodin
SWITCH 21-38W, 2500-4200Lm, 119-110Lm/W
Index podání barev (CRI): |  |  | Ra >80
Teplota chromatičnosti: |  |  | 4 000 K
Záruční doba: |  |  | 5 let
Krytí: |  |  | IP20
Světelná účinnost: |  |  | 110 lm/W
Celkem: |  |  | 194 ks
3.2.10 Svítidlo 10
Přisazené: | LED 20W
Rozměr: |  |  | 135 × 95 × 28 mm
Světelný zdroj: |  |  | SMD LED
Použitý materiál na obal svítidla: |  |  | čirý
Rozsah pracovní teploty |  |  | -20 °C až +40 °C
Životnost: |  |  | 50 000 hodin
Typ difuzoru |  |  | frosted
Index podání barev (CRI): |  |  | Ra >80
Teplota chromatičnosti: |  |  | 4 000 K
Záruční doba: |  |  | 5 let
Krytí: |  |  | IP65
Světelná účinnost: |  |  | 110 lm/W
Celkem: |  |  | 2 ks
3.2.11 Svítidlo 11
Přisazené: | LED 30W
Rozměr: |  |  | 160 × 110 × 28 mm
Světelný zdroj: |  |  | SMD LED
Použitý materiál na obal svítidla: |  |  | frosted
Rozsah pracovní teploty |  |  | -20 °C až +40 °C
Životnost: |  |  | 50 000 hodin
Typ difuzoru |  |  | frosted
Index podání barev (CRI): |  |  | Ra >80
Teplota chromatičnosti: |  |  | 4 000 K
Záruční doba: |  |  | 5 let
Krytí: |  |  | IP65
Světelná účinnost: |  |  | 110 lm/W
Celkem: |  |  | 2 ks
3.2.13 Svítidlo 13
Přisazené: | LED 37W
Rozměr: |  |  | 1 220 × 85 × 80 mm
Světelný zdroj: |  |  | SMD LED
Použitý materiál na obal svítidla: |  |  | Vysoce odolný plast
Rozsah pracovní teploty |  |  | -20 °C až +40 °C
Životnost: |  |  | 50 000 hodin
Typ difuzoru |  |  | mléčný
Index podání barev (CRI): |  |  | Ra >80
Teplota chromatičnosti: |  |  | 4 000 K
Záruční doba: |  |  | 5 let
Krytí: |  |  | IP66
Světelná účinnost: |  |  | 143 lm/W
Celkem: |  |  | 80 ks
3.2.14 Svítidlo 14
Přisazené: | LED 53W
Rozměr: |  |  | 1 520 × 85 × 80 mm
Světelný zdroj: |  |  | SMD LED
Použitý materiál na obal svítidla: |  |  | Vysoce odolný plast
Rozsah pracovní teploty |  |  | -20 °C až +40 °C
Životnost: |  |  | 50 000 hodin
Typ difuzoru |  |  | mléčný
Index podání barev (CRI): |  |  | Ra >80
Teplota chromatičnosti: |  |  | 4 000 K
Záruční doba: |  |  | 5 let
Krytí: |  |  | IP66
Světelná účinnost: |  |  | 145 lm/W
Celkem: |  |  | 54 ks
3.2.15 Svítidlo 15
Přisazené: | LED 18W
Rozměr: |  |  | 638 × 68 × 56 mm
Světelný zdroj: |  |  | SMD LED
Použitý materiál na obal svítidla: |  |  | Vysoce odolný plast
Rozsah pracovní teploty |  |  | -20 °C až +40 °C
Životnost: |  |  | 30 000 hodin
Typ difuzoru |  |  | mléčný
Index podání barev (CRI): |  |  | Ra >80
Teplota chromatičnosti: |  |  | 4 000 K
Záruční doba: |  |  | 3 roky
Krytí: |  |  | IP65
Světelná účinnost: |  |  | 95 lm/W
Celkem: |  |  | 8 ks
Svítidlo 16
Nouzové osvětlení
N1 – Kompaktní LED nouzové nástěnné svítidlo s piktogramem, 3hodinovým nouzovým modulem, a manuálním autotestem, těleso a kryt: bílý polykarbonát, difuzor: čirý polykarbonát, LED zdroje v barvě 6500 K, rozměry: 351 x 111 x 63 mm, celkový výkon: 3 W, světelný tok: 150 lm, krytí IP65, (nástěnné +2,3m)
Celkem: |  |  | 60 ks