## Pokyny pro vyplnění
Pokyny pro vyplnění
Ve všech listech tohoto souboru můžete měnit pouze buňky s tmavě modrým pozadím. Jedná se o tyto údaje : - údaje o firmě - jednotkové ceny položek zadané na maximálně dvě desetinná místa

## Stavba
#RTSROZP# | Položkový rozpočet stavby
| Stavba: |  | 1451 | Centrum denních služeb Opava - stavební úpravy
CPV kód: 45215200-9 Stavební úpravy zařízení sociální péče
| Objednatel: |  | Statutární město Opava |  |  |  | IČO: | _00300535
|  |  | Horní náměstí 69, 746 01 Opava |  |  |  | DIČ: | CZ00300535
| Projektant: | [5 empty] | IČO:
DIČ:
| Zhotovitel: | [5 empty] | IČO:
DIČ:
| Vypracoval: |  | TAYLORTEAM s.r.o.
| Rozpis ceny | [6 empty] | Celkem
HSV | HSV | [6 empty] | 0
PSV | PSV | [6 empty] | 0
MON | MON | [6 empty] | 0
VN | Vedlejší náklady | [6 empty] | 0
ON | Ostatní náklady | [6 empty] | 0
| Celkem | [6 empty] | 0
Rekapitulace daní
0 | Základ pro sníženou DPH |  |  | 15 | % | 0 |  |  | CZK
0 | Snížená DPH |  |  | 15 | % | 0 |  |  | CZK
0 | Základ pro základní DPH |  |  | 21 | % | 0 |  |  | CZK
0 | Základní DPH |  |  | 21 | % | 0 |  |  | CZK
0 | Zaokrouhlení |  |  |  |  | 0 |  |  | CZK
| Cena celkem bez DPH |  |  |  |  | 0 |  |  | CZK
0 | Cena celkem s DPH |  |  |  |  | 0 |  |  | CZK
|  | v |  |  | dne
|  |  | Za zhotovitele |  |  |  | Za objednatele
Rekapitulace dílčích částí
#CASTI>> | Číslo | Název |  |  | Základ pro sníženou DPH | Základ pro základní DPH | DPH celkem | Cena celkem | CPV kód
1 | Stavba |  |  |  | #REF! | #REF! | #REF! | #REF!
2 | SO 01 | Stavební část |  |  | 0 | 0 | 0 | 0 | 45215200-9
3 | SO 01 | Stavební část |  |  | 0 | 0 | 0 | 0
2 | SO 02 | Vnitřní elektroinstalace a hromosvod |  |  | 0 | 0 | 0 | 0 | 45311200-2
3 | SO 02 | Vnitřní elektroinstalace a hromosvod |  |  | 0 | 0 | 0 | 0
2 | SO 03 | Vytápění |  |  | 0 | 0 | 0 | 0 | 45232141-2
3 | SO 03 | Vytápění |  |  | 0 | 0 | 0 | 0
2 | SO 04 | Vzduchotechnika |  |  | 0 | 0 | 0 | 0 | 45331000-6
3 | SO 04 | Vzduchotechnika |  |  | 0 | 0 | 0 | 0
2 | SO 05 | Zdravotechnika |  |  | 0 | 0 | 0 | 0 | 45332000-3
3 | SO 05 | Zdravotechnika |  |  | 0 | 0 | 0 | 0
2 | SO 06 | Pergola |  |  | 0 | 0 | 0 | 0 | 45215200-9
3 | SO 06 | Pergola |  |  | 0 | 0 | 0 | 0
| SO 07 | Vedlejší náklady |  |  | 0 | 0 | 0 | 0 | 45215200-9
| SO 07 | Vedlejší náklady |  |  | 0 | 0 | 0 | 0
45215200-9 Stavební úpravy zařízení sociální péče | Celkem za stavbu |  |  |  | 0 | 0 | 0 | 0
Rekapitulace dílů
| Číslo | Název |  |  | Typ dílu |  |  | Celkem | %
| 1 | Zemní práce |  |  | HSV |  |  | 0 | #VALUE!
| 11 | Přípravné a přidružené práce |  |  | HSV |  |  | 0 | #VALUE!
| 27 | Základy |  |  | HSV |  |  | 0 | #VALUE!
| 31 | Zdi podpěrné a volné |  |  | HSV |  |  | 0 | #VALUE!
| 34 | Stěny a příčky |  |  | HSV |  |  | 0 | #VALUE!
| 38 | Kompletní konstrukce |  |  | HSV |  |  | 0 | #VALUE!
| 41 | Vodorovné konstrukce |  |  | HSV |  |  | 0 | #VALUE!
| 5 | Komunikace |  |  | HSV |  |  | 0 | #VALUE!
| 61 | Úpravy povrchů vnitřní |  |  | HSV |  |  | 0 | #VALUE!
| 62 | Úpravy povrchů vnější |  |  | HSV |  |  | 0 | #VALUE!
| 63 | Podlahy a podlahové konstrukce |  |  | HSV |  |  | 0 | #VALUE!
| 64 | Výplně otvorů |  |  | HSV |  |  | 0 | #VALUE!
| 94 | Lešení a stavební výtahy |  |  | HSV |  |  | 0 | #VALUE!
| 95 | Dokončovací konstrukce na pozemních stavbách |  |  | HSV |  |  | 0 | #VALUE!
| 96 | Bourání konstrukcí |  |  | HSV |  |  | 0 | #VALUE!
| 99 | Staveništní přesun hmot |  |  | HSV |  |  | 0 | #VALUE!
| 711 | Izolace proti vodě |  |  | PSV |  |  | 0 | #VALUE!
| 712 | Povlakové krytiny |  |  | PSV |  |  | 0 | #VALUE!
| 713 | Izolace tepelné |  |  | PSV |  |  | 0 | #VALUE!
| 720 | Zdravotechnická instalace |  |  | PSV |  |  | 0 | #VALUE!
| 725 | Zařizovací předměty |  |  | PSV |  |  | 0 | #VALUE!
| 728 | Vzduchotechnika |  |  | PSV |  |  | 0 | #VALUE!
| 730 | Ústřední vytápění |  |  | PSV |  |  | 0 | #VALUE!
| 736 | Podlahové vytápění |  |  | PSV |  |  | 0 | #VALUE!
| 762 | Konstrukce tesařské |  |  | PSV |  |  | 0 | #VALUE!
| 764 | Konstrukce klempířské |  |  | PSV |  |  | 0 | #VALUE!
| 766 | Konstrukce truhlářské |  |  | PSV |  |  | 0 | #VALUE!
| 767 | Konstrukce zámečnické |  |  | PSV |  |  | 0 | #VALUE!
| 771 | Podlahy z dlaždic a obklady |  |  | PSV |  |  | 0 | #VALUE!
| 776 | Podlahy povlakové |  |  | PSV |  |  | 0 | #VALUE!
| 781 | Obklady keramické |  |  | PSV |  |  | 0 | #VALUE!
| 783 | Nátěry |  |  | PSV |  |  | 0 | #VALUE!
| 784 | Malby |  |  | PSV |  |  | 0 | #VALUE!
| 786 | Zastiňující technika |  |  | PSV |  |  | 0 | #VALUE!
| 798 | Protipožární vybavení |  |  | PSV |  |  | 0 | #VALUE!
| M21 | Elektromontáže |  |  | MON |  |  | 0 | #VALUE!
| D96 | Přesuny suti a vybouraných hmot |  |  | PSU |  |  | 0 | #VALUE!
| VN | Vedlejší náklady |  |  | VN |  |  | #VALUE! | #VALUE!
| Cena celkem | [6 empty] | #VALUE! | #VALUE!
Note on D11: Název
Note on D12: Ulice
Note on D13: PSČ
Note on E13: Místo
Note on I11: IČO
Note on I12: DIČ

## VzorPolozky (hidden)
Položkový rozpočet
S:
O:
R:

## SO 01 položky
Položkový rozpočet | [26 empty] | #TypZaznamu#
S: | 1451 | Centrum denních služeb Opava - stavební úpravy | [24 empty] | STA
O: | SO 01 | Stavební část | [21 empty] | STA |  |  | OBJ
| CPV kód: | 45215200-9 Stavební úpravy zařízení sociální péče | [24 empty] | ROZ
P.č. | Číslo položky | Název položky | MJ | Množství | Cena / MJ | Celkem | Dodávka | Dodávka celk. | Montáž | Montáž celk. | DPH | Cena s DPH | Hmotnost / MJ | Hmotnost celk.(t) | Dem. hmotnost / MJ | Dem. hmotnost celk.(t) | Ceník | Cen. soustava / platnost | Cenová úroveň | Nhod / MJ | Nhod celk. | Dodavatel | Typ položky
Díl: | 1 | Zemní práce |  |  |  | 0 |  | 0 |  | 23706.43 |  | 0 |  | 0 |  | 0 |  |  |  |  | 54.44 | [5 empty] | DIL
1 | 139601102R00 | Ruční výkop jam, rýh a šachet v hornině tř. 3 | m3 | 11.6322 | 0 | 0 | 0 | 0 | 1475 | 17157.5 | 21 | 0 | 0 | 0 | 0 | 0 |  | RTS 23/ I | RTS 23/ I | 3.53 | 41.06 |  | Práce |  |  |  | POL1_
|  | pro obvodovou izolací : | [24 empty] | VV | 0
|  | (11,145+5,083+4,12*2+9,722+6,323)*0,60*0,20 |  | 4.8616 | [22 empty] | VV | 0
|  | (11,145+8,279+7,212*2+14,255+8,319)*0,60*0,20 |  | 6.7706 | [22 empty] | VV | 0
2 | 174101102R00 | Zásyp ruční se zhutněním | m3 | 11.6322 | 0 | 0 | 0 | 0 | 563 | 6548.93 | 21 | 0 | 0 | 0 | 0 | 0 |  | RTS 23/ I | RTS 23/ I | 1.15 | 13.38 |  | Práce |  |  |  | POL1_
Díl: | 11 | Přípravné a přidružené práce |  |  |  | 0 |  | 0 |  | 5919.27 |  | 0 |  | 0 |  | 32.24 |  |  |  |  | 11.62 | [5 empty] | DIL
3 | 113106231R00 | Rozebrání dlažeb ze zámkové dlažby v kamenivu, v.č.05, 10 | m2 | 58.089 | 0 | 0 | 0 | 0 | 61.1 | 3549.24 | 21 | 0 | 0 | 0 | 0.225 | 13.07 |  | RTS 23/ I | RTS 23/ I | 0.14 | 8.13 |  | Práce |  |  |  | POL1_
|  | venkovní dlažba : | [24 empty] | VV | 0
|  | západní strana : 11,145*0,60 |  | 6.687 | [22 empty] | VV | 0
|  | východní strana : 11,145*0,60 |  | 6.687 | [22 empty] | VV | 0
|  | jižní strana : (8,179+7,212*2+14,255+8,319)*0,60 |  | 27.1062 | [22 empty] | VV | 0
|  | severní strana : (5,663+4,12*2+9,722+5,723)*0,60 |  | 17.6088 | [22 empty] | VV | 0
4 | 113107615R00 | Odstranění podkladu nad 50 m2,kam.drcené tl.15 cm | m2 | 58.089 | 0 | 0 | 0 | 0 | 40.8 | 2370.03 | 21 | 0 | 0 | 0 | 0.33 | 19.17 |  | RTS 23/ I | RTS 23/ I | 0.06 | 3.49 |  | Práce |  |  |  | POL1_
|  | západní strana : 11,145*0,60 |  | 6.687 | [22 empty] | VV | 0
|  | východní strana : 11,145*0,60 |  | 6.687 | [22 empty] | VV | 0
|  | jižní strana : (8,179+7,212*2+14,255+8,319)*0,60 |  | 27.1062 | [22 empty] | VV | 0
|  | severní strana : (5,663+4,12*2+9,722+5,723)*0,60 |  | 17.6088 | [22 empty] | VV | 0
Díl: | 27 | Základy |  |  |  | 0 |  | 136606.56 |  | 57566.25 |  | 0 |  | 26.17 |  | 0 |  |  |  |  | 104 | [5 empty] | DIL
5 | 274272110RT4 | Zdivo základové z bednicích tvárnic, tl. 150 mm výplň tvárnic betonem C 20/25, v. č. 07 | m2 | 11.4115 | 0 | 0 | 814.51 | 9294.78 | 427.49 | 4878.3 | 21 | 0 | 0.385 | 4.39 | 0 | 0 |  | RTS 23/ I | RTS 23/ I | 0.8 | 9.13 |  | Práce |  |  |  | POL1_
|  | topný kanál : (5,551+5,876+5,875+5,521)*0,50 |  | 11.4115 | [22 empty] | VV | 0
6 | 274272120RT4 | Zdivo základové z bednicích tvárnic, tl. 200 mm výplň tvárnic betonem C 20/25, v.č. 07 | m2 | 0.8 | 0 | 0 | 1030.07 | 824.06 | 480.93 | 384.74 | 21 | 0 | 0.52 | 0.42 | 0 | 0 |  | RTS 23/ I | RTS 23/ I | 0.9 | 0.72 |  | Práce |  |  |  | POL1_
|  | topný kanál : 1,60*0,50 |  | 0.8 | [22 empty] | VV | 0
7 | 274272130RT4 | Zdivo základové z bednicích tvárnic, tl. 250 mm výplň tvárnic betonem C 20/25, v.č.07 | m2 | 14.469 | 0 | 0 | 1145.63 | 16576.12 | 534.37 | 7731.8 | 21 | 0 | 0.6 | 8.68 | 0 | 0 |  | RTS 23/ I | RTS 23/ I | 1 | 14.47 |  | Práce |  |  |  | POL1_
|  | topný kanál : | [24 empty] | VV | 0
|  | (4,88+4,626+10,036+4,626+4,77)*0,50 |  | 14.469 | [22 empty] | VV | 0
8 | 274272140RT4 | Zdivo základové z bednicích tvárnic, tl. 300 mm výplň tvárnic betonem C 20/25, v.č. 07 | m2 | 5.22 | 0 | 0 | 1377.28 | 7189.4 | 587.72 | 3067.9 | 21 | 0 | 0.74 | 3.86 | 0 | 0 |  | RTS 23/ I | RTS 23/ I | 1.1 | 5.74 |  | Práce |  |  |  | POL1_
|  | topný kanál : | [24 empty] | VV | 0
|  | (4,35+4,35)*0,60 |  | 5.22 | [22 empty] | VV | 0
9 | 279361821R00 | Výztuž základových zdí z betonářské oceli B500B (10 505), v.č.07 | t | 2.0469 | 0 | 0 | 43515.84 | 89073.44 | 16784.16 | 34355.83 | 21 | 0 | 1.0211 | 2.09 | 0 | 0 |  | RTS 23/ I | RTS 23/ I | 29.292 | 59.96 |  | Práce |  |  |  | POL1_
|  | topný kanál : (5,551+5,876+5,875+5,521)*0,50*0,15*50,00*0,001 |  | 0.08559 | [22 empty] | VV | 0
|  | 1,60*0,50*0,20*0,50*0,001 |  | 8e-05 | [22 empty] | VV | 0
|  | (4,88+4,626+10,036+4,626+4,77)*0,50*0,25*50,00*0,01 |  | 1.8086 | [22 empty] | VV | 0
|  | (4,35+4,35)*0,50*0,30*50,00*0,001 |  | 0.06525 | [22 empty] | VV | 0
|  | (0,70+5,466+5,71+11,251+5,71+5,415+0,70)*0,50*0,10*50,00*0,001 |  | 0.08738 | [22 empty] | VV | 0
10 | 27427211PC | Zdivo základové z bednicích tvárnic, tl. 100 mm výplň tvárnic betonem C 20/25, v.č.07 | m2 | 17.476 | 0 | 0 | 781 | 13648.76 | 409 | 7147.68 | 21 | 0 | 0.385 | 6.73 | 0 | 0 |  | Vlastní | Indiv | 0.8 | 13.98 |  | Práce |  |  |  | POL1_
|  | topný kanál : (0,70+5,466+5,71+11,251+5,71+5,415+0,70)*0,50 |  | 17.476 | [22 empty] | VV | 0
Díl: | 31 | Zdi podpěrné a volné |  |  |  | 0 |  | 97013.22 |  | 41539.44 |  | 0 |  | 10.14 |  | 0 |  |  |  |  | 74.84 | [5 empty] | DIL
11 | 311271182R00 | Zdivo z tvárnic tl. 450 mm, v.č.05 | m2 | 5.76 | 0 | 0 | 2907.84 | 16749.16 | 457.16 | 2633.24 | 21 | 0 | 0.1442 | 0.83 | 0 | 0 |  | RTS 23/ I | RTS 23/ I | 0.88 | 5.07 |  | Práce |  |  |  | POL1_
|  | 1,20*2,40*2 |  | 5.76 | [22 empty] | VV | 0
12 | 311271187RT5 | Zdivo z tvárnic pero - drážka tl. 300 mm tvárnice, 499 x 249 x 300 mm, v.č.05 | m2 | 14.0796 | 0 | 0 | 2175.78 | 30634.2 | 369.22 | 5198.48 | 21 | 0 | 0.21172 | 2.98 | 0 | 0 |  | RTS 23/ I | RTS 23/ I | 0 | 0 |  | Práce |  |  |  | POL1_
|  | 1,00*2,05*4 |  | 8.2 | [22 empty] | VV | 0
|  | 2,541*3,04-0,90*2,05 |  | 5.8796 | [22 empty] | VV | 0
13 | 317121047RT2 | Překlad nenosný pórobetonový, světlost otvoru do 1050 mm překlad nenosný NEP 100-1250, 124 x 24,9 x 10 cm | kus | 5 | 0 | 0 | 938.87 | 4694.35 | 127.13 | 635.65 | 21 | 0 | 0.02651 | 0.13 | 0 | 0 |  | RTS 23/ I | RTS 23/ I | 0.24 | 1.2 |  | Práce |  |  |  | POL1_
14 | 317121047RT4 | Překlad nenosný pórobetonový, světlost otvoru do 1050 mm překlad nenosný NEP 150-1250, 124 x 24,9 x 15 cm | kus | 12 | 0 | 0 | 1409.87 | 16918.44 | 127.13 | 1525.56 | 21 | 0 | 0.03979 | 0.48 | 0 | 0 |  | RTS 23/ I | RTS 23/ I | 0.24 | 2.88 |  | Práce |  |  |  | POL1_
15 | 317944311RT3 | Válcované nosníky do č.12 do připravených otvorů včetně dodávky profilu I č.12, v.č.06 | t | 0.22866 | 0 | 0 | 49890.99 | 11408.07 | 10319.01 | 2359.54 | 21 | 0 | 1.09 | 0.25 | 0 | 0 |  | RTS 23/ I | RTS 23/ I | 20.6 | 4.71 |  | Práce |  |  |  | POL1_
|  | (99,90+53,28+75,48)*0,001 |  | 0.22866 | [22 empty] | VV | 0
16 | 317944313R00 | Válcované nosníky č.14-22 do připravených otvorů, v.č.06 | t | 0.20764 | 0 | 0 | 49892.65 | 10359.71 | 9417.35 | 1955.42 | 21 | 0 | 1.09 | 0.23 | 0 | 0 |  | RTS 23/ I | RTS 23/ I | 18.8 | 3.9 |  | Práce |  |  |  | POL1_
|  | tyče I 160 : (100,24+107,4)*0,001 |  | 0.20764 | [22 empty] | VV | 0
17 | 319201311R00 | Vyrovnání povrchu zdiva maltou tl.do 3 cm | m2 | 97.2711 | 0 | 0 | 44.89 | 4366.5 | 195.61 | 19027.2 | 21 | 0 | 0.03767 | 3.66 | 0 | 0 |  | RTS 23/ I | RTS 23/ I | 0.41 | 39.88 |  | Práce |  |  |  | POL1_
|  | po vybouraných obkladech : | [24 empty] | VV | 0
|  | místnost 1.04 : (2,495+0,90*2+1,595)*1,50 |  | 8.835 | [22 empty] | VV | 0
|  | místnost 1.05 : (3,50*2+5,375+2,37)*1,50+1,50*0,90*2 |  | 24.8175 | [22 empty] | VV | 0
|  | místnost 1.06 : (3,90+3,00+0,40+0,60)*1,50+1,20*0,60 |  | 12.57 | [22 empty] | VV | 0
|  | místnost 1.07 : (1,50*2+0,90+0,30)*1,50 |  | 6.3 | [22 empty] | VV | 0
|  | místnost 1.08 : (1,50+0,60+0,90*2)*1,50 |  | 5.85 | [22 empty] | VV | 0
|  | místnost 1.11 : (1,50+0,60+0,90*2)*1,50 |  | 5.85 | [22 empty] | VV | 0
|  | místnost 1.12 : (1,50+0,60+0,90*2)*1,50 |  | 5.85 | [22 empty] | VV | 0
|  | místnost 1.20 : (2,90+2,00+1,14+0,60*+0,574)*1,50 |  | 9.5766 | [22 empty] | VV | 0
|  | místnost 1.21 : (1,474+0,774+0,90*2)*1,50 |  | 6.072 | [22 empty] | VV | 0
|  | místnost 1.25 : (0,80*2+0,90*2)*1,50 |  | 5.1 | [22 empty] | VV | 0
|  | místnost 1.26 : (1,50+0,80+0,90+1,10)*1,50 |  | 6.45 | [22 empty] | VV | 0
18 | 319201311R00 | Vyrovnání povrchu zdiva maltou tl.do 3 cm, v.č.07 | m2 | 41.9424 | 0 | 0 | 44.89 | 1882.79 | 195.61 | 8204.35 | 21 | 0 | 0.03767 | 1.58 | 0 | 0 |  | RTS 23/ I | RTS 23/ I | 0.41 | 17.2 |  | Práce |  |  |  | POL1_
|  | topný kanál : (0,70+5,466+5,71+11,251+5,71+5,415+0,70)*0,60*2 |  | 41.9424 | [22 empty] | VV | 0
Díl: | 34 | Stěny a příčky |  |  |  | 0 |  | 147511.48 |  | 58785.59 |  | 0 |  | 17.79 |  | 0 |  |  |  |  | 122.16 | [5 empty] | DIL
19 | 342263410R00 | Osazení revizních dvířek do SDK příček, do 0,25 m2 | kus | 5 | 0 | 0 | 8.04 | 40.2 | 511.96 | 2559.8 | 21 | 0 | 0.00016 | 0 | 0 | 0 |  | RTS 23/ I | RTS 23/ I | 0.94 | 4.7 |  | Práce |  |  |  | POL1_
20 | 342255024RT1 | Příčky z desek tl. 100 mm desky, 599 x 249 x 100 mm | m2 | 11.2674 | 0 | 0 | 649.04 | 7312.99 | 272.96 | 3075.55 | 21 | 0 | 0.07471 | 0.84 | 0 | 0 |  | RTS 23/ I | RTS 23/ I | 0.53 | 5.97 |  | Práce |  |  |  | POL1_
|  | topný kanál : (5,281+0,50+0,45+5,626+0,30+0,361*2+5,00+0,90)*0,60 |  | 11.2674 | [22 empty] | VV | 0
21 | 342255024RT1 | Příčky z desek tl. 100 mm desky, 599 x 249 x 100 mm | m2 | 32.6034 | 0 | 0 | 649.04 | 21160.88 | 272.96 | 8899.41 | 21 | 0 | 0.07471 | 2.44 | 0 | 0 |  | RTS 23/ I | RTS 23/ I | 0.53 | 17.28 |  | Práce |  |  |  | POL1_
|  | (2,91+1,216)*3,04-0,80*2,02 |  | 10.927 | [22 empty] | VV | 0
|  | (3,947+0,90)*3,04-0,80*2,02 |  | 13.1189 | [22 empty] | VV | 0
|  | (1,728+1,558)*3,04-0,80*2,02*2 |  | 6.7574 | [22 empty] | VV | 0
|  | 0,90*2,00 |  | 1.8 | [22 empty] | VV | 0
22 | 342255028RT1 | Příčky z desek tl. 150 mm desky, 599 x 249 x 150 mm | m2 | 95.6679 | 0 | 0 | 989.53 | 94666.28 | 286.47 | 27405.99 | 21 | 0 | 0.11219 | 10.73 | 0 | 0 |  | RTS 23/ I | RTS 23/ I | 0.55 | 52.62 |  | Práce |  |  |  | POL1_
|  | (1,96+1,00+5,281)*3,04-(0,80*2,02+0,90*2,02*2) |  | 19.8006 | [22 empty] | VV | 0
|  | 3,85*3,04-0,80*2,02 |  | 10.088 | [22 empty] | VV | 0
|  | 2,70*3,04 |  | 8.208 | [22 empty] | VV | 0
|  | (3,331+1,50)*3,04-(1,00*2,02+3,16*1,22) |  | 8.811 | [22 empty] | VV | 0
|  | (4,785+0,50)*3,04-1,00*2,02 |  | 14.0464 | [22 empty] | VV | 0
|  | (6,099+2,25*2)*3,04-(0,90*2,02+1,00*2,02) |  | 28.383 | [22 empty] | VV | 0
|  | 2,747*3,04-1,00*2,02 |  | 6.3309 | [22 empty] | VV | 0
23 | 342255028RT1 | Příčky z desek tl. 150 mm desky, 599 x 249 x 150 mm | m2 | 11.2674 | 0 | 0 | 989.53 | 11149.43 | 286.47 | 3227.77 | 21 | 0 | 0.11219 | 1.26 | 0 | 0 |  | RTS 23/ I | RTS 23/ I | 0.55 | 6.2 |  | Práce |  |  |  | POL1_
|  | topný kanál : (5,281+0,50+0,45+5,626+0,30+0,361*2+5,00+0,90)*0,60 |  | 11.2674 | [22 empty] | VV | 0
24 | 342948111R00 | Ukotvení příček k cihel.konstr. kotvami na hmožd. | m | 66.88 | 0 | 0 | 33.37 | 2231.79 | 117.13 | 7833.65 | 21 | 0 | 0.00102 | 0.07 | 0 | 0 |  | RTS 23/ I | RTS 23/ I | 0.36 | 24.08 |  | Práce |  |  |  | POL1_
|  | Včetně dodávky kotev i spojovacího materiálu. | [24 empty] | POP
|  | 3,04*22 |  | 66.88 | [22 empty] | VV | 0
25 | 346244315R00 | Obezdívky van a WC nádržek z desek tl. 150 mm, v.č.05 | m2 | 4.83 | 0 | 0 | 940.62 | 4543.19 | 423.38 | 2044.93 | 21 | 0 | 0.1114 | 0.54 | 0 | 0 |  | RTS 23/ I | RTS 23/ I | 0.82 | 3.96 |  | Práce |  |  |  | POL1_
|  | obezdívka geberitů : (1,00*2+0,90*2,25)*1,20 |  | 4.83 | [22 empty] | VV | 0
26 | 346244381RT2 | Plentování ocelových nosníků výšky do 20 cm s použitím suché maltové směsi | m2 | 1.95 | 0 | 0 | 653.7 | 1274.72 | 634.3 | 1236.89 | 21 | 0 | 0.1656 | 0.32 | 0 | 0 |  | RTS 23/ I | RTS 23/ I | 1.22 | 2.38 |  | Práce |  |  |  | POL1_
|  | 1,00*0,30*4 |  | 1.2 | [22 empty] | VV | 0
|  | 2,50*0,30 |  | 0.75 | [22 empty] | VV | 0
27 | 346244821R00 | Přizdívky izol. z CPP dl.29 cm, MC 10, tl.140 mm, v.č.05 | m2 | 5.4 | 0 | 0 | 670.74 | 3622 | 463.26 | 2501.6 | 21 | 0 | 0.29362 | 1.59 | 0 | 0 |  | RTS 23/ I | RTS 23/ I | 0.92 | 4.97 |  | Práce |  |  |  | POL1_
|  | geberity v místě mon táže madel pro bezb. využití : | [24 empty] | VV | 0
|  | místnost 1.16 : 2,25*1,20 |  | 2.7 | [22 empty] | VV | 0
|  | místnost 1.21 : 2,25*1,20 |  | 2.7 | [22 empty] | VV | 0
28 | 28349010R | Dvířka revizní plná SI 2020 rozměr 200 x 200 mm | kus | 5 | 0 | 0 | 302 | 1510 | 0 | 0 | 21 | 0 | 0.0006 | 0 | 0 | 0 | SPCM | RTS 23/ I | RTS 23/ I | 0 | 0 |  | Specifikace |  |  |  | POL3_
Díl: | 38 | Kompletní konstrukce |  |  |  | 0 |  | 76427.22 |  | 233080.15 |  | 0 |  | 3.4 |  | 0 |  |  |  |  | 470.92 | [5 empty] | DIL
29 | 380941113R00 | Výztuž helikální 1x d 9 mm, drážka, cihelné zdivo, vč. závrtů a výplně polymercementovou maltou a zapravení drážky, v.č.01 | m | 187.452 | 0 | 0 | 395.41 | 74120.4 | 1237.59 | 231988.72 | 21 | 0 | 0.01014 | 1.9 | 0 | 0 |  | RTS 23/ I | RTS 23/ I | 2.5 | 468.63 |  | Práce |  |  |  | POL1_
|  | (11,79+4,825+4,579+0,30*2+4,437+4,679+4,868)*2 |  | 71.556 | [22 empty] | VV | 0
|  | (11,786+7,889+7,606*4+7,849)*2 |  | 115.896 | [22 empty] | VV | 0
30 | 389381001RT4 | Dobetonování prefabrikovaných konstrukcí betonem třídy C 20/25 | m3 | 0.58289 | 0 | 0 | 3957.56 | 2306.82 | 1872.44 | 1091.43 | 21 | 0 | 2.5698 | 1.5 | 0 | 0 |  | RTS 23/ I | RTS 23/ I | 3.93 | 2.29 |  | Práce |  |  |  | POL1_
|  | topný kanál : (4,88+4,6260+11,25+4,626+4,777+4,35+4,35)*0,15*0,10 |  | 0.58289 | [22 empty] | VV | 0
Díl: | 41 | Vodorovné konstrukce |  |  |  | 0 |  | 357220.77 |  | 137297.39 |  | 0 |  | 10.23 |  | 0 |  |  |  |  | 223.6 | [5 empty] | DIL
31 | 411121232RT2 | Osazování stropních desek š. do 60, dl. do 180 cm včetně dodávky PZD 119x29x9 | kus | 109 | 0 | 0 | 413.82 | 45106.38 | 266.18 | 29013.62 | 21 | 0 | 0.06636 | 7.23 | 0 | 0 |  | RTS 23/ I | RTS 23/ I | 0.35 | 38.15 |  | Práce |  |  |  | POL1_
|  | topný kanál : 19+17+37+18+18 |  | 109 | [22 empty] | VV | 0
32 | 416021122R00 | Podhledy SDK, kovová.kce CD. 1x deska RF 12,5 mm, v.č.07,08 | m2 | 35.88 | 0 | 0 | 377.62 | 13549.01 | 559.38 | 20070.55 | 21 | 0 | 0.01327 | 0.48 | 0 | 0 |  | RTS 23/ I | RTS 23/ I | 0.95 | 34.09 |  | Práce |  |  |  | POL1_
|  | podhled P4 : 35,88 |  | 35.88 | [22 empty] | VV | 0
33 | 416021123R00 | Podhledy SDK, kovová.kce CD. 1x deska RBI 12,5 mm, v.č.07,08 | m2 | 24.39 | 0 | 0 | 426.62 | 10405.26 | 559.38 | 13643.28 | 21 | 0 | 0.01201 | 0.29 | 0 | 0 |  | RTS 23/ I | RTS 23/ I | 0.95 | 23.17 |  | Práce |  |  |  | POL1_
|  | podhled P5 : 24,39 |  | 24.39 | [22 empty] | VV | 0
34 | 416061512R00 | Kazetový podhled hrana A, bez izolace, v.č.07,08 | m2 | 214.79 | 0 | 0 | 1341.59 | 288160.12 | 294.41 | 63236.32 | 21 | 0 | 0.01039 | 2.23 | 0 | 0 |  | RTS 23/ I | RTS 23/ I | 0.5 | 107.4 |  | Práce |  |  |  | POL1_
|  | podhled P1 : 39,94 |  | 39.94 | [22 empty] | VV | 0
|  | podhled P2 : 152,64 |  | 152.64 | [22 empty] | VV | 0
|  | podhled P3 : 22,21 |  | 22.21 | [22 empty] | VV | 0
35 | 416091081R00 | Příplatek k podhledu sádrokart. za plochu do 2 m2 | m2 | 1.71 | 0 | 0 | 0 | 0 | 316 | 540.36 | 21 | 0 | 0 | 0 | 0 | 0 |  | RTS 23/ I | RTS 23/ I | 0.58 | 0.99 |  | Práce |  |  |  | POL1_
|  | místnost 1.04 : 1,71 |  | 1.71 | [22 empty] | VV | 0
36 | 416091082R00 | Příplatek k podhledu sádrokart. za plochu do 5 m2 | m2 | 19.24 | 0 | 0 | 0 | 0 | 234.5 | 4511.78 | 21 | 0 | 0 | 0 | 0 | 0 |  | RTS 23/ I | RTS 23/ I | 0.43 | 8.27 |  | Práce |  |  |  | POL1_
|  | místnost 1.08 : 3,30 |  | 3.3 | [22 empty] | VV | 0
|  | místnost 1.11 : 4,72 |  | 4.72 | [22 empty] | VV | 0
|  | místnost 1.15 : 4,03 |  | 4.03 | [22 empty] | VV | 0
|  | místnost 1.17 : 3,02 |  | 3.02 | [22 empty] | VV | 0
|  | místnost 1.18 : 4,17 |  | 4.17 | [22 empty] | VV | 0
37 | 416091083R00 | Příplatek k podhledu sádrokart. za plochu do 10 m2 | m2 | 41.19 | 0 | 0 | 0 | 0 | 152.5 | 6281.48 | 21 | 0 | 0 | 0 | 0 | 0 |  | RTS 23/ I | RTS 23/ I | 0.28 | 11.53 |  | Práce |  |  |  | POL1_
|  | místnost 1.01 : 7,03 |  | 7.03 | [22 empty] | VV | 0
|  | místnost 1.02 : 6,44 |  | 6.44 | [22 empty] | VV | 0
|  | místnost 1.03 : 5,24 |  | 5.24 | [22 empty] | VV | 0
|  | místnost 1.14 : 8,86 |  | 8.86 | [22 empty] | VV | 0
|  | místnost 1.16 : 6,75 |  | 6.75 | [22 empty] | VV | 0
|  | místnost 1.21 : 6,87 |  | 6.87 | [22 empty] | VV | 0
Díl: | 5 | Komunikace |  |  |  | 0 |  | 47149.5 |  | 44927.82 |  | 0 |  | 40.4 |  | 0 |  |  |  |  | 0 | [5 empty] | DIL
38 | 591100020RAA | Chodník z dlažby zámkové, podklad štěrkodrť dlažba přírodní tloušťka 6 cm, v.č. 05 | m2 | 60.339 | 0 | 0 | 781.41 | 47149.5 | 744.59 | 44927.82 | 21 | 0 | 0.66955 | 40.4 | 0 | 0 |  | RTS 23/ I | RTS 23/ I | 0 | 0 |  | Agregovaná položka |  |  |  | POL2_
|  | venkovní dlažba : | [24 empty] | VV | 0
|  | západní strana : 11,145*0,60 |  | 6.687 | [22 empty] | VV | 0
|  | východní strana : 11,145*0,60 |  | 6.687 | [22 empty] | VV | 0
|  | jižní strana : (8,179+7,212*2+14,255+8,319)*0,60 |  | 27.1062 | [22 empty] | VV | 0
|  | severní strana : (5,663+4,12*2+9,722+5,723)*0,60 |  | 17.6088 | [22 empty] | VV | 0
|  | vstup : 1,50*1,50 |  | 2.25 | [22 empty] | VV | 0
Díl: | 61 | Úpravy povrchů vnitřní |  |  |  | 0 |  | 65288.84 |  | 370966.61 |  | 0 |  | 27.39 |  | 0 |  |  |  |  | 618.69 | [5 empty] | DIL
39 | 610991111R00 | Zakrývání výplní vnitřních otvorů | m2 | 82.368 | 0 | 0 | 19.33 | 1592.17 | 37.17 | 3061.62 | 21 | 0 | 4e-05 | 0 | 0 | 0 |  | RTS 23/ I | RTS 23/ I | 0.08 | 6.59 |  | Práce |  |  |  | POL1_
|  | 1,50*2,10*8 |  | 25.2 | [22 empty] | VV | 0
|  | 3,60*2,94*2 |  | 21.168 | [22 empty] | VV | 0
|  | 1,20*1,20*5 |  | 7.2 | [22 empty] | VV | 0
|  | 1,20*2,40*10 |  | 28.8 | [22 empty] | VV | 0
40 | 612421431R00 | Oprava vápen.omítek stěn do 50 % pl. - štukových | m2 | 524.8636 | 0 | 0 | 51.3 | 26925.5 | 317.7 | 166749.17 | 21 | 0 | 0.02606 | 13.68 | 0 | 0 |  | RTS 23/ I | RTS 23/ I | 0.58 | 304.42 |  | Práce |  |  |  | POL1_
|  | místnost 1.01 : (1,29*2+1,20+1,50)*3,30-1,00*2,02*2 |  | 13.384 | [22 empty] | VV | 0
|  | místnost 1.02 : (2,313+2,96)*3,30-(1,50*2,10) |  | 14.2509 | [22 empty] | VV | 0
|  | místnost 1.03 : 2,00*3,30-1,50*2,10+1,27*3,30 |  | 7.641 | [22 empty] | VV | 0
|  | místnost 1.04 : 1,617*3,30 |  | 5.3361 | [22 empty] | VV | 0
|  | místnost 1.05 : (1,50+3,947+3,104)*3,30-(1,20*1,20) |  | 26.7783 | [22 empty] | VV | 0
|  | místnost 1.06 : (2,464+0,90*3+1,615+2,065+1,769+1,05)*3,30-(1,20*1,20+0,90*2,02) |  | 35.2299 | [22 empty] | VV | 0
|  | místnost 1.07 : (3,90+1,60+6,762+5,004)*3,30-(1,00*2,02+1,20*2,40*4+1,20*2,40) |  | 40.5578 | [22 empty] | VV | 0
|  | místnost 1.08 : (1,20+1,425)*3,30 |  | 8.6625 | [22 empty] | VV | 0
|  | místnost 1.09 : (4,40*2+5,626+4,437)*3,30-(1,50*2,10*2+1,00*2,02*4) |  | 47.8679 | [22 empty] | VV | 0
|  | místnost 1.10 : (5,00*2+0,361*2+0,90+2,05*2+8,502)*3,30-(3,60*2,94*2+2,50*2,00+5,00*2,94*2+1,00*2,02*2) |  | 20.3312 | [22 empty] | VV | 0
|  | (11,622+1,45+2,98+0,15+3,90+1,94)*3,30-(5,00*2,94*2+1,20*2,00+1,00*2,02+1,20*2,40) |  | 36.0386 | [22 empty] | VV | 0
|  | místnost 1.11 : 3,15*3,30-(1,20*2,40+1,20*2,94) |  | 3.987 | [22 empty] | VV | 0
|  | místnost 1.12 : (2,99*2+4,635+2,25)*3,30-(1,20*2,40*5) |  | 28.0545 | [22 empty] | VV | 0
|  | místnost 1.13 : (6,099+4,15+4,40*2)*3,30-(1,50*2,10*2+1,00*2,02+2,50*2,00) |  | 49.5417 | [22 empty] | VV | 0
|  | místnost 1.14 : (6,099+1,50*2)*3,30-1,20*2,00*2 |  | 25.2267 | [22 empty] | VV | 0
|  | místnost 1.15 : (2,25+1,644)*3,30-(1,20*1,20) |  | 11.4102 | [22 empty] | VV | 0
|  | místnost 1.16 : 2,85*3,30-(1,20*1,20+1,20*2,40) |  | 5.085 | [22 empty] | VV | 0
|  | místnost 1.17 : (1,175+2,25)*3,30-(1,20*2,40-1,00*2,02) |  | 10.4425 | [22 empty] | VV | 0
|  | místnost 1.18 : (2,877+1,50*2)*3,30-(1,50*2,02+1,00*2,02+1,20*2,00) |  | 11.9441 | [22 empty] | VV | 0
|  | místnost 1.19 : (3,021+1,150+1,14+4,40)*2*3,30-(1,50*2,10*2+1,00*2,02+1,50*2,02) |  | 52.7426 | [22 empty] | VV | 0
|  | místnost 1.20 : (3,90*2+2,70+2,76+3,10)*3,30-(1,20*1,20*2+1,00*2,02) |  | 49.088 | [22 empty] | VV | 0
|  | místnost 1.21 : (2,25*2+2,747)*3,30-(1,20*1,20+0,60*2,02) |  | 21.2631 | [22 empty] | VV | 0
41 | 612425931RT2 | Omítka vápenná vnitřního ostění - štuková s použitím suché maltové směsi | m2 | 58.752 | 0 | 0 | 287.48 | 16890.02 | 645.52 | 37925.59 | 21 | 0 | 0.03491 | 2.05 | 0 | 0 |  | RTS 23/ I | RTS 23/ I | 1.18 | 69.33 |  | Práce |  |  |  | POL1_1
|  | (1,50+2,10*2)*0,45*8 |  | 20.52 | [22 empty] | VV | 0
|  | (3,60+2,94*2)*0,45*2 |  | 8.532 | [22 empty] | VV | 0
|  | 1,20*0,45*5 |  | 2.7 | [22 empty] | VV | 0
|  | (1,20+2,40*2)*0,45*10 |  | 27 | [22 empty] | VV | 0
42 | 612472181R00 | Omítka stěn, jádro míchané, štuk ze suché směsi | m2 | 311.4894 | 0 | 0 | 58.28 | 18153.6 | 516.72 | 160952.78 | 21 | 0 | 0.0357 | 11.12 | 0 | 0 |  | RTS 23/ I | RTS 23/ I | 0.75 | 233.62 |  | Práce |  |  |  | POL1_
|  | na nové zdivo : | [24 empty] | VV | 0
|  | místnost 1.01 : (5,281+1,29)*2*3,30-(1,20*3,30+0,90*2,02+0,80*2,02+4,60*3,30) |  | 20.7946 | [22 empty] | VV | 0
|  | místnost 1.02 : (2,96+2,312)*3,30-0,90*2,02 |  | 15.5796 | [22 empty] | VV | 0
|  | místnost 1.03 : (2,962*2+1,90+1,00)*3,30-(0,80*2,02+0,90*2,02) |  | 25.6852 | [22 empty] | VV | 0
|  | místnost 1.04 : (1,216*2+1,00+1,27+1,617)*3,30-(0,80*2,02*2) |  | 17.6207 | [22 empty] | VV | 0
|  | místnost 1.05 : (1,10+3,947+1,00)*3,30-(0,80*2,02) |  | 18.3391 | [22 empty] | VV | 0
|  | místnost 1.06 : (3,947*2+1,00*3)*3,30-(0,80*2,02*3) |  | 31.1022 | [22 empty] | VV | 0
|  | místnost 1.07 : (2,10+1,876+0,40)*3,30-0,80*2,02 |  | 12.8248 | [22 empty] | VV | 0
|  | místnost 1.08 : (1,728+1,556+1,425+0,90+1,20)*3,30-0,80*2,02*3 |  | 17.6217 | [22 empty] | VV | 0
|  | místnost 1.10 : (1,65+3,31+0,50+4,785)*3,30-(1,00*2,02*2+3,16*1,22) |  | 25.9133 | [22 empty] | VV | 0
|  | místnost 1.11 : (3,15+1,60*2)*3,30-(1,002*2,02+3,16*1,22) |  | 15.0758 | [22 empty] | VV | 0
|  | místnost 1.12 : (1,30+0,65+4,635)*3,30-(1,00*2,02*3+4,635*1,22) |  | 10.0158 | [22 empty] | VV | 0
|  | místnost 1.13 : 1,10*2,10 |  | 2.31 | [22 empty] | VV | 0
|  | místnost 1.14 : 6,099*3,30-(0,90*2,02+0,80*2,02+1,00*2,02) |  | 14.6727 | [22 empty] | VV | 0
|  | místnost 1.15 : (1,644+2,25)*3,30-0,90*2,02 |  | 11.0322 | [22 empty] | VV | 0
|  | místnost 1.16 : (3,00+2,25*2)*3,30-(1,00*2,02)+1,05*2,40 |  | 25.25 | [22 empty] | VV | 0
|  | místnost 1.17 : (1,195+2,25)*3,30+(1,20*2,40+0,65*2,10)-0,80*2,02 |  | 13.9975 | [22 empty] | VV | 0
|  | místnost 1.18 : (2,877+1,50+0,40)*3,30-(1,00*2,02*2) |  | 11.7241 | [22 empty] | VV | 0
|  | místnost 1.19 : (1,50*2,10*3,30+1,00*2,10)-1,00*2,02 |  | 10.475 | [22 empty] | VV | 0
|  | místnost 1.20 : 0,45*2,10 |  | 0.945 | [22 empty] | VV | 0
|  | místnost 1.21 : (2,747+0,45+0,60)*3,30-1,00*2,02 |  | 10.5101 | [22 empty] | VV | 0
43 | 615481111R00 | Potažení válc.nosníků pletivem a postřik MC | m2 | 11.25 | 0 | 0 | 153.56 | 1727.55 | 202.44 | 2277.45 | 21 | 0 | 0.04777 | 0.54 | 0 | 0 |  | RTS 23/ I | RTS 23/ I | 0.42 | 4.73 |  | Práce |  |  |  | POL1_
|  | (1,00*0,30*3)*4 |  | 3.6 | [22 empty] | VV | 0
|  | 2,50*0,30*3 |  | 2.25 | [22 empty] | VV | 0
|  | 1,20*0,30*3*5 |  | 5.4 | [22 empty] | VV | 0
Díl: | 62 | Úpravy povrchů vnější |  |  |  | 0 |  | 1083498.69 |  | 557298.77 |  | 0 |  | 22.06 |  | 0 |  |  |  |  | 1029.82 | [5 empty] | DIL
44 | 602021187RT2 | Stěrka na stěnách silikonová škrábaná, zrnitost 2,0 mm | m2 | 107.8315 | 0 | 0 | 339.28 | 36585.09 | 127.72 | 13772.25 | 21 | 0 | 0.00305 | 0.33 | 0 | 0 |  | RTS 23/ I | RTS 23/ I | 0.22 | 23.72 |  | Práce |  |  |  | POL1_
|  | atika : | [24 empty] | VV | 0
|  | západní strana : | [24 empty] | VV | 0
|  | 9,945*3,65*0,60 |  | 21.7796 | [22 empty] | VV | 0
|  | jižní strana : | [24 empty] | VV | 0
|  | (7,679+7,212*2+14,255+7,719)*0,60 |  | 26.4462 | [22 empty] | VV | 0
|  | severní strana : | [24 empty] | VV | 0
|  | (5,083+4,12*2+9,722+5,123)*0,60 |  | 16.9008 | [22 empty] | VV | 0
|  | východní strana : | [24 empty] | VV | 0
|  | 9,945*0,60 |  | 5.967 | [22 empty] | VV | 0
|  | sloupy : | [24 empty] | VV | 0
|  | 2*3,14*0,20*2,25*13 |  | 36.738 | [22 empty] | VV | 0
45 | 602021189R00 | Stěrka na stěnách mozaiková | m2 | 23.4 | 0 | 0 | 599.94 | 14038.6 | 202.06 | 4728.2 | 21 | 0 | 0.00578 | 0.14 | 0 | 0 |  | RTS 23/ I | RTS 23/ I | 0.36 | 8.42 |  | Práce |  |  |  | POL1_
|  | sloupy : | [24 empty] | VV | 0
|  | 0,60*4*0,75*13 |  | 23.4 | [22 empty] | VV | 0
46 | 620991121R00 | Zakrývání výplní vnějších otvorů z lešení | m2 | 82.368 | 0 | 0 | 19.43 | 1600.41 | 37.17 | 3061.62 | 21 | 0 | 4e-05 | 0 | 0 | 0 |  | RTS 23/ I | RTS 23/ I | 0.08 | 6.59 |  | Práce |  |  |  | POL1_
|  | 1,50*2,10*8 |  | 25.2 | [22 empty] | VV | 0
|  | 3,60*2,94*2 |  | 21.168 | [22 empty] | VV | 0
|  | 1,20*1,20*5 |  | 7.2 | [22 empty] | VV | 0
|  | 1,20*2,40*10 |  | 28.8 | [22 empty] | VV | 0
47 | 621471119R00 | Příplatek za provádění úprav na podhledech | m2 | 132.3871 | 0 | 0 | 1.43 | 189.31 | 90.97 | 12043.26 | 21 | 0 | 0.0006 | 0.08 | 0 | 0 |  | RTS 23/ I | RTS 23/ I | 0.16 | 21.18 |  | Práce |  |  |  | POL1_
|  | podhled - jižní strana : | [24 empty] | VV | 0
|  | (7,679+7,212*2+14,255+7,719+0,40*2)*2,95 |  | 132.3871 | [22 empty] | VV | 0
48 | 622311524RU1 | Zateplovací systém sokl, XPS tl. 140 mm s mozaikovou omítkou 5,5 kg/m2 | m2 | 47.3957 | 0 | 0 | 1793.64 | 85010.82 | 681.36 | 32293.53 | 21 | 0 | 0.01856 | 0.88 | 0 | 0 |  | RTS 23/ I | RTS 23/ I | 1.26 | 59.72 |  | Práce |  |  |  | POL1_
|  | sokl : | [24 empty] | VV | 0
|  | západní strana : | [24 empty] | VV | 0
|  | 9,945*3,65*0,40 |  | 14.5197 | [22 empty] | VV | 0
|  | jižní strana : | [24 empty] | VV | 0
|  | (7,679+7,212*2+14,255+7,719)*0,40 |  | 17.6308 | [22 empty] | VV | 0
|  | severní strana : | [24 empty] | VV | 0
|  | (5,083+4,12*2+9,722+5,123)*0,40 |  | 11.2672 | [22 empty] | VV | 0
|  | východní strana : | [24 empty] | VV | 0
|  | 9,945*0,40 |  | 3.978 | [22 empty] | VV | 0
49 | 622311330RT3 | Zatepl.systém, fasáda, EPS F plus tl. 60 mm s omítkou | m2 | 55.3007 | 0 | 0 | 907.64 | 50193.12 | 681.36 | 37679.68 | 21 | 0 | 0.01231 | 0.68 | 0 | 0 |  | RTS 23/ I | RTS 23/ I | 1.26 | 69.68 |  | Práce |  |  |  | POL1_
|  | atika - vnitřní strana : | [24 empty] | VV | 0
|  | západní strana : | [24 empty] | VV | 0
|  | 9,945*(0,884+0,40)*0,50 |  | 6.3847 | [22 empty] | VV | 0
|  | jižní strana : | [24 empty] | VV | 0
|  | (7,679+7,212*2+14,255+7,719)*0,40 |  | 17.6308 | [22 empty] | VV | 0
|  | severní strana : | [24 empty] | VV | 0
|  | (5,083+4,12*2+9,722+5,123)*0,884 |  | 24.9005 | [22 empty] | VV | 0
|  | východní strana : | [24 empty] | VV | 0
|  | 9,945*(0,884+0,40)*0,50 |  | 6.3847 | [22 empty] | VV | 0
50 | 622311730RT3 | Zatepl.syst. fasáda, miner.desky KV 60 mm s omítkou K2, lepidlo | m2 | 23.6978 | 0 | 0 | 1133.38 | 26858.67 | 764.62 | 18119.85 | 21 | 0 | 0.02309 | 0.55 | 0 | 0 |  | RTS 23/ I | RTS 23/ I | 1.42 | 33.65 |  | Práce |  |  |  | POL1_
|  | atika - vrchní část : | [24 empty] | VV | 0
|  | západní strana : | [24 empty] | VV | 0
|  | 9,945*3,65*0,20 |  | 7.2599 | [22 empty] | VV | 0
|  | jižní strana : | [24 empty] | VV | 0
|  | (7,679+7,212*2+14,255+7,719)*0,20 |  | 8.8154 | [22 empty] | VV | 0
|  | severní strana : | [24 empty] | VV | 0
|  | (5,083+4,12*2+9,722+5,123)*0,20 |  | 5.6336 | [22 empty] | VV | 0
|  | východní strana : | [24 empty] | VV | 0
|  | 9,945*0,20 |  | 1.989 | [22 empty] | VV | 0
51 | 622311736RT3 | Zatepl.syst. fasáda, miner.desky KV 180 mm s omítkou K2, lepidlo | m2 | 374.6179 | 0 | 0 | 2140.38 | 801824.66 | 764.62 | 286440.34 | 21 | 0 | 0.03605 | 13.5 | 0 | 0 |  | RTS 23/ I | RTS 23/ I | 1.42 | 531.96 |  | Práce |  |  |  | POL1_
|  | západní strana : | [24 empty] | VV | 0
|  | od kóty +0,30 po kótu +3,95 : | [24 empty] | VV | 0
|  | 9,945*3,65 |  | 36.2993 | [22 empty] | VV | 0
|  | odpočet otvorů : | [24 empty] | VV | 0
|  | -1,10*2,10 |  | -2.31 | [22 empty] | VV | 0
|  | jižní strana : | [24 empty] | VV | 0
|  | od kóty +0,30 po kótu +3,95 : | [24 empty] | VV | 0
|  | (7,679+7,212*2+14,255+7,719)*3,65 |  | 160.881 | [22 empty] | VV | 0
|  | odpočet otvorů : | [24 empty] | VV | 0
|  | -1,20*1,20*7 |  | -10.08 | [22 empty] | VV | 0
|  | -1,20*2,40*11 |  | -31.68 | [22 empty] | VV | 0
|  | -1,20*2,94 |  | -3.528 | [22 empty] | VV | 0
|  | severní strana : | [24 empty] | VV | 0
|  | od kóty +0,30 po kótu +3,95 : | [24 empty] | VV | 0
|  | (5,083+4,12*2+9,722+5,123)*3,65 |  | 102.8132 | [22 empty] | VV | 0
|  | odpočet otvorů : | [24 empty] | VV | 0
|  | -1,50*2,108*8 |  | -25.296 | [22 empty] | VV | 0
|  | -3,60*2,94*2 |  | -21.168 | [22 empty] | VV | 0
|  | východní strana : | [24 empty] | VV | 0
|  | od kóty +0,30 po kótu +3,95 : | [24 empty] | VV | 0
|  | 9,945*3,65 |  | 36.2993 | [22 empty] | VV | 0
|  | podhled - jižní strana : | [24 empty] | VV | 0
|  | (7,679+7,212*2+14,255+7,719+0,40*2)*2,95 |  | 132.3871 | [22 empty] | VV | 0
52 | 622311563R00 | Zateplovací systém parapet, XPS tl. 30 mm | m2 | 40.8 | 0 | 0 | 457.19 | 18653.35 | 830.81 | 33897.05 | 21 | 0 | 0.00902 | 0.37 | 0 | 0 |  | RTS 23/ I | RTS 23/ I | 1.56 | 63.65 |  | Práce |  |  |  | POL1_
|  | 1,50*8 |  | 12 | [22 empty] | VV | 0
|  | 1,20*18 |  | 21.6 | [22 empty] | VV | 0
|  | 3,60*2 |  | 7.2 | [22 empty] | VV | 0
53 | 622311150RT3 | Povrchová úprava ostění KZS s EPS F s omítkou, lepidlo | m2 | 32.908 | 0 | 0 | 787.75 | 25923.28 | 1170.25 | 38510.59 | 21 | 0 | 0.00982 | 0.32 | 0 | 0 |  | RTS 23/ I | RTS 23/ I | 2.19 | 72.07 |  | Práce |  |  |  | POL1_
|  | (1,10+2,10*2)*0,20 |  | 1.06 | [22 empty] | VV | 0
|  | (1,50+2,10*2)*0,20*8 |  | 9.12 | [22 empty] | VV | 0
|  | (3,60+2,94*2)*0,20*2 |  | 3.792 | [22 empty] | VV | 0
|  | 1,20*3*0,20*6 |  | 4.32 | [22 empty] | VV | 0
|  | (1,20+2,40*2)*0,20*11 |  | 13.2 | [22 empty] | VV | 0
|  | (1,20+2,94*2)*0,20 |  | 1.416 | [22 empty] | VV | 0
54 | 622423522R00 | Oprava vněj. omítek III,do50%, štuk na 100% plochy | m2 | 131.2315 | 0 | 0 | 84.37 | 11072.01 | 454.63 | 59661.8 | 21 | 0 | 0.03773 | 4.95 | 0 | 0 |  | RTS 23/ I | RTS 23/ I | 0.82 | 107.61 |  | Práce |  |  |  | POL1_
|  | atika : | [24 empty] | VV | 0
|  | západní strana : | [24 empty] | VV | 0
|  | 9,945*3,65*0,60 |  | 21.7796 | [22 empty] | VV | 0
|  | jižní strana : | [24 empty] | VV | 0
|  | (7,679+7,212*2+14,255+7,719)*0,60 |  | 26.4462 | [22 empty] | VV | 0
|  | severní strana : | [24 empty] | VV | 0
|  | (5,083+4,12*2+9,722+5,123)*0,60 |  | 16.9008 | [22 empty] | VV | 0
|  | východní strana : | [24 empty] | VV | 0
|  | 9,945*0,60 |  | 5.967 | [22 empty] | VV | 0
|  | sloupy : | [24 empty] | VV | 0
|  | 0,60*4*0,75*13 |  | 23.4 | [22 empty] | VV | 0
|  | 2*3,14*0,20*2,25*13 |  | 36.738 | [22 empty] | VV | 0
55 | 622471318RU0 | Nátěr nebo nástřik stěn vnějších, složitost 3 - 4 hmota nátěrová | m2 | 36.738 | 0 | 0 | 180.24 | 6621.66 | 135.26 | 4969.18 | 21 | 0 | 0.0011 | 0.04 | 0 | 0 |  | RTS 23/ I | RTS 23/ I | 0.27 | 9.92 |  | Práce |  |  |  | POL1_
|  | sloupy : | [24 empty] | VV | 0
|  | 2*3,14*0,20*2,25*13 |  | 36.738 | [22 empty] | VV | 0
56 | 622481211RT2 | Montáž výztužné sítě(perlinky)do stěrky-vněj.stěny včetně výztužné sítě a stěrkového tmelu | m2 | 60.138 | 0 | 0 | 81.94 | 4927.71 | 201.56 | 12121.42 | 21 | 0 | 0.00367 | 0.22 | 0 | 0 |  | RTS 23/ I | RTS 23/ I | 0.36 | 21.65 |  | Práce |  |  |  | POL1_
|  | sloupy : | [24 empty] | VV | 0
|  | 0,60*4*0,75*13 |  | 23.4 | [22 empty] | VV | 0
|  | 2*3,14*0,20*2,25*13 |  | 36.738 | [22 empty] | VV | 0
Díl: | 63 | Podlahy a podlahové konstrukce |  |  |  | 0 |  | 120960.18 |  | 73201.15 |  | 0 |  | 44.37 |  | 0 |  |  |  |  | 111.7 | [5 empty] | DIL
57 | 631312621R00 | Mazanina betonová tl. 5 - 8 cm C 20/25 | m3 | 1.2874 | 0 | 0 | 2968.19 | 3821.31 | 1451.81 | 1869.09 | 21 | 0 | 2.525 | 3.25 | 0 | 0 |  | RTS 23/ I | RTS 23/ I | 3.21 | 4.13 |  | Práce |  |  |  | POL1_
|  | topný kanál : | [24 empty] | VV | 0
|  | 5,466*0,30*2*0,05 |  | 0.16398 | [22 empty] | VV | 0
|  | 5,71*(0,30+0,50)*0,05 |  | 0.2284 | [22 empty] | VV | 0
|  | 11,251*(0,30+0,50)*0,05 |  | 0.45004 | [22 empty] | VV | 0
|  | 5,71*(0,30+0,50)*0,05 |  | 0.2284 | [22 empty] | VV | 0
|  | 5,415*(0,30+0,50)*0,05 |  | 0.2166 | [22 empty] | VV | 0
58 | 631319161R00 | Příplatek za konečnou úpravu mazanin tl. 8 cm | m3 | 1.2874 | 0 | 0 | 178.72 | 230.09 | 1418.28 | 1825.92 | 21 | 0 | 0.04 | 0.05 | 0 | 0 |  | RTS 23/ I | RTS 23/ I | 2.7 | 3.48 |  | Práce |  |  |  | POL1_
|  | topný kanál : | [24 empty] | VV | 0
|  | 5,466*0,30*2*0,05 |  | 0.16398 | [22 empty] | VV | 0
|  | 5,71*(0,30+0,50)*0,05 |  | 0.2284 | [22 empty] | VV | 0
|  | 11,251*(0,30+0,50)*0,05 |  | 0.45004 | [22 empty] | VV | 0
|  | 5,71*(0,30+0,50)*0,05 |  | 0.2284 | [22 empty] | VV | 0
|  | 5,415*(0,30+0,50)*0,05 |  | 0.2166 | [22 empty] | VV | 0
59 | 631319171R00 | Příplatek za stržení povrchu mazaniny tl. 8 cm | m3 | 1.2874 | 0 | 0 | 0 | 0 | 431 | 554.88 | 21 | 0 | 0 | 0 | 0 | 0 |  | RTS 23/ I | RTS 23/ I | 0.82 | 1.06 |  | Práce |  |  |  | POL1_
|  | topný kanál : | [24 empty] | VV | 0
|  | 5,466*0,30*2*0,05 |  | 0.16398 | [22 empty] | VV | 0
|  | 5,71*(0,30+0,50)*0,05 |  | 0.2284 | [22 empty] | VV | 0
|  | 11,251*(0,30+0,50)*0,05 |  | 0.45004 | [22 empty] | VV | 0
|  | 5,71*(0,30+0,50)*0,05 |  | 0.2284 | [22 empty] | VV | 0
|  | 5,415*(0,30+0,50)*0,05 |  | 0.2166 | [22 empty] | VV | 0
60 | 631361921RT5 | Výztuž mazanin svařovanou sítí KH 20, drát d 6,0 mm, oko 150 x 150 mm | t | 0.085 | 0 | 0 | 42060.99 | 3575.18 | 7929.01 | 673.97 | 21 | 0 | 1.0662 | 0.09 | 0 | 0 |  | RTS 23/ I | RTS 23/ I | 15.23 | 1.29 |  | Práce |  |  |  | POL1_
|  | topný kanál : | [24 empty] | VV | 0
|  | 5,466*0,30*2*3,301*0,001 |  | 0.01083 | [22 empty] | VV | 0
|  | 5,71*(0,30+0,50)*3,301*0,001 |  | 0.01508 | [22 empty] | VV | 0
|  | 11,251*(0,30+0,50)*3,301*0,001 |  | 0.02971 | [22 empty] | VV | 0
|  | 5,71*(0,30+0,50)*3,301*0,001 |  | 0.01508 | [22 empty] | VV | 0
|  | 5,415*(0,30+0,50)*3,301*0,001 |  | 0.0143 | [22 empty] | VV | 0
61 | 632441015R00 | Potěr anhydritový, plocha do 100 m2, tl.50 mm | m2 | 275.06 | 0 | 0 | 362.21 | 99629.48 | 113.29 | 31161.55 | 21 | 0 | 0.11025 | 30.33 | 0 | 0 |  | RTS 23/ I | RTS 23/ I | 0.15 | 41.26 |  | Práce |  |  |  | POL1_
|  | 39,94+152,64+22,21+35,88+24,39 |  | 275.06 | [22 empty] | VV | 0
62 | 632441491R00 | Broušení anhydritových potěrů - odstranění šlemu | m2 | 276.06 | 0 | 0 | 0 | 0 | 46.3 | 12781.58 | 21 | 0 | 0 | 0 | 0 | 0 |  | RTS 23/ I | RTS 23/ I | 0.05 | 13.8 |  | Práce |  |  |  | POL1_
63 | 632451022R00 | Vyrovnávací potěr MC 15, v pásu, tl. 30 mm | m2 | 79.6056 | 0 | 0 | 95.51 | 7603.13 | 193.49 | 15402.89 | 21 | 0 | 0.07426 | 5.91 | 0 | 0 |  | RTS 23/ I | RTS 23/ I | 0.37 | 29.45 |  | Práce |  |  |  | POL1_
|  | parapety : 1,50*0,45*8 |  | 5.4 | [22 empty] | VV | 0
|  | 1,20*0,45*18 |  | 9.72 | [22 empty] | VV | 0
|  | 3,60*0,45*2 |  | 3.24 | [22 empty] | VV | 0
|  | atika : (12,808+5,172+3,97+9,903+0,54*2+3,967+5,212)*0,60 |  | 25.2672 | [22 empty] | VV | 0
|  | (12,802+0,60+7,749+7,606*4+7,789+0,60)*0,60 |  | 35.9784 | [22 empty] | VV | 0
64 | 632451032R00 | Vyrovnávací potěr MC 15, v ploše, tl. 30 mm | m2 | 63.8312 | 0 | 0 | 95.58 | 6100.99 | 139.92 | 8931.27 | 21 | 0 | 0.07426 | 4.74 | 0 | 0 |  | RTS 23/ I | RTS 23/ I | 0.27 | 17.23 |  | Práce |  |  |  | POL1_
|  | topný kanál oprava cca 20% : | [24 empty] | VV | 0
|  | skladba S3 : | [24 empty] | VV | 0
|  | (5,466+0,70)*1,20*0,20 |  | 1.4798 | [22 empty] | VV | 0
|  | 5,71*1,40*0,20 |  | 1.5988 | [22 empty] | VV | 0
|  | 11,251*1,55*0,20 |  | 3.4878 | [22 empty] | VV | 0
|  | 5,71*1,30*0,20 |  | 1.4846 | [22 empty] | VV | 0
|  | (5,415+0,70)*1,40*0,20 |  | 1.7122 | [22 empty] | VV | 0
|  | skladba S2 : (6,44+5,24+1,71+12,77+10,17+3,30+22,21+3,75+3,02+6,87)*0,20 |  | 15.096 | [22 empty] | VV | 0
|  | skladba S1 : (7,03+20,22+78,84+15,15+22,21+8,86+4,03+4,17+22,58+11,77)*0,20 |  | 38.972 | [22 empty] | VV | 0
Díl: | 64 | Výplně otvorů |  |  |  | 0 |  | 104126.83 |  | 26693.17 |  | 0 |  | 0.68 |  | 0 |  |  |  |  | 50.09 | [5 empty] | DIL
65 | 642952110RU3 | Osazení zárubní dveřních dřevěných, pl. do 2,5 m2 včetně dodávky zárubně 197 x 70/10 - 35 cm | kus | 8 | 0 | 0 | 6458.01 | 51664.08 | 1251.99 | 10015.92 | 21 | 0 | 0.03 | 0.24 | 0 | 0 |  | RTS 23/ I | RTS 23/ I | 2.3 | 18.4 |  | Práce |  |  |  | POL1_
|  | označení D7 : 8 |  | 8 | [22 empty] | VV | 0
66 | 642952110RU4 | Osazení zárubní dveřních dřevěných, pl. do 2,5 m2 včetně dodávky zárubně 197 x 80/10 - 35 | kus | 5 | 0 | 0 | 6458.01 | 32290.05 | 1251.99 | 6259.95 | 21 | 0 | 0.03 | 0.15 | 0 | 0 |  | RTS 23/ I | RTS 23/ I | 2.3 | 11.5 |  | Práce |  |  |  | POL1_
|  | označení D5 : 5 |  | 5 | [22 empty] | VV | 0
67 | 642952110RU5 | Osazení zárubní dveřních dřevěných, pl. do 2,5 m2 včetně dodávky zárubně 197 x 90/10 - 35 cm | kus | 1 | 0 | 0 | 6458.01 | 6458.01 | 1251.99 | 1251.99 | 21 | 0 | 0.03 | 0.03 | 0 | 0 |  | RTS 23/ I | RTS 23/ I | 2.3 | 2.3 |  | Práce |  |  |  | POL1_
|  | označení D6 : 1 |  | 1 | [22 empty] | VV | 0
68 | 648991113RT3 | Osazení parapet.desek plast. a lamin. š.nad 20cm včetně dodávky plastové parapetní desky | m | 41.6 | 0 | 0 | 329.68 | 13714.69 | 220.32 | 9165.31 | 21 | 0 | 0.00616 | 0.26 | 0 | 0 |  | RTS 23/ I | RTS 23/ I | 0.43 | 17.89 |  | Práce |  |  |  | POL1_
|  | označení O1 : 1,50*6 |  | 9 | [22 empty] | VV | 0
|  | označení O2 : 1,50*2 |  | 3 | [22 empty] | VV | 0
|  | označení O3 : 3,60*2 |  | 7.2 | [22 empty] | VV | 0
|  | označení O4 : 1,20*6 |  | 7.2 | [22 empty] | VV | 0
|  | označení O5 : 1,20*4 |  | 4.8 | [22 empty] | VV | 0
|  | označení O6 : 1,00 |  | 1 | [22 empty] | VV | 0
|  | označení O9 : 1,00 |  | 1 | [22 empty] | VV | 0
|  | označení O10 : 1,20*5 |  | 6 | [22 empty] | VV | 0
|  | označení O11 : 1,20*2 |  | 2.4 | [22 empty] | VV | 0
Díl: | 94 | Lešení a stavební výtahy |  |  |  | 0 |  | 106962.46 |  | 118143.45 |  | 0 |  | 11.07 |  | 0 |  |  |  |  | 231.06 | [5 empty] | DIL
69 | 941941041R00 | Montáž lešení leh.řad.s podlahami,š.1,2 m, H 10 m | m2 | 462.8942 | 0 | 0 | 0.06 | 27.77 | 79.54 | 36818.61 | 21 | 0 | 0.01838 | 8.51 | 0 | 0 |  | RTS 23/ I | RTS 23/ I | 0.14 | 64.81 |  | Práce |  |  |  | POL1_
|  | západní strana : | [24 empty] | VV | 0
|  | (9,945+1,20*2)*4,55 |  | 56.1698 | [22 empty] | VV | 0
|  | jižní strana : | [24 empty] | VV | 0
|  | (7,679+7,212*2+14,255+7,719+1,20*2)*4,55 |  | 211.4703 | [22 empty] | VV | 0
|  | severní strana : | [24 empty] | VV | 0
|  | (5,083+4,12*2+9,722+5,123+1,20*2)*4,55 |  | 139.0844 | [22 empty] | VV | 0
|  | východní strana : | [24 empty] | VV | 0
|  | (9,945+1,20*2)*4,55 |  | 56.1698 | [22 empty] | VV | 0
70 | 941941291R00 | Příplatek za každý měsíc použití lešení k pol.1041 | m2 | 1388.6827 | 0 | 0 | 54.64 | 75877.63 | 2.86 | 3971.63 | 21 | 0 | 0.00097 | 1.35 | 0 | 0 |  | RTS 23/ I | RTS 23/ I | 0.01 | 13.89 |  | Práce |  |  |  | POL1_
|  | 462,89425*3 |  | 1388.6827 | [22 empty] | VV | 0
71 | 941941841R00 | Demontáž lešení leh.řad.s podlahami,š.1,2 m,H 10 m | m2 | 462.8942 | 0 | 0 | 0 | 0 | 71 | 32865.49 | 21 | 0 | 0 | 0 | 0 | 0 |  | RTS 23/ I | RTS 23/ I | 0.13 | 60.18 |  | Práce |  |  |  | POL1_
72 | 941955002R00 | Lešení lehké pomocné, výška podlahy do 1,9 m | m2 | 275.06 | 0 | 0 | 73.4 | 20189.4 | 102.1 | 28083.63 | 21 | 0 | 0.00158 | 0.43 | 0 | 0 |  | RTS 23/ I | RTS 23/ I | 0.21 | 57.76 |  | Práce |  |  |  | POL1_
|  | podhled P1 : 39,94 |  | 39.94 | [22 empty] | VV | 0
|  | podhled P2 : 152,64 |  | 152.64 | [22 empty] | VV | 0
|  | podhled P3 : 22,21 |  | 22.21 | [22 empty] | VV | 0
|  | podhled P4 : 35,88 |  | 35.88 | [22 empty] | VV | 0
|  | podhled P5 : 24,39 |  | 24.39 | [22 empty] | VV | 0
73 | 941955003R00 | Lešení lehké pomocné, výška podlahy do 2,5 m | m2 | 132.3871 | 0 | 0 | 82.09 | 10867.66 | 123.91 | 16404.09 | 21 | 0 | 0.00592 | 0.78 | 0 | 0 |  | RTS 23/ I | RTS 23/ I | 0.26 | 34.42 |  | Práce |  |  |  | POL1_
|  | podhled - jižní strana : | [24 empty] | VV | 0
|  | (7,679+7,212*2+14,255+7,719+0,40*2)*2,95 |  | 132.3871 | [22 empty] | VV | 0
Díl: | 95 | Dokončovací konstrukce na pozemních stavbách |  |  |  | 0 |  | 6601.21 |  | 91884.41 |  | 0 |  | 0.28 |  | 0 |  |  |  |  | 93.03 | [5 empty] | DIL
74 | 952901111R00 | Vyčištění budov o výšce podlaží do 4 m | m2 | 275.06 | 0 | 0 | 1.82 | 500.61 | 132.68 | 36494.96 | 21 | 0 | 0 | 0 | 0 | 0 |  | RTS 23/ I | RTS 23/ I | 0.31 | 85.27 |  | Práce |  |  |  | POL1_1
|  | 39,94+152,64+22,21+35,88+24,39 |  | 275.06 | [22 empty] | VV | 0
75 | 953921115R00 | Dlaždice betonové volně na střechu, 50 x 50 x 6 cm, vč. přířezu PVC krytiny 60x60 cm, v.č. 08 | kus | 3 | 0 | 0 | 130.67 | 392.01 | 44.33 | 132.99 | 21 | 0 | 0.033 | 0.1 | 0 | 0 |  | RTS 23/ I | RTS 23/ I | 0.093 | 0.28 |  | Práce |  |  |  | POL1_
|  | stožárová trojnožka : 3 |  | 3 | [22 empty] | VV | 0
76 | 953942121R00 | Osazení ochranných úhelníků do rohů zdiva, v.č. 05 | m | 25.5 | 0 | 0 | 5.86 | 149.43 | 131.64 | 3356.82 | 21 | 0 | 0.00468 | 0.12 | 0 | 0 |  | RTS 23/ I | RTS 23/ I | 0.25 | 6.38 |  | Práce |  |  |  | POL1_
|  | označení L1 : 25,50 |  | 25.5 | [22 empty] | VV | 0
77 | 9539451T01 | Síť proti hmyzu | m2 | 60.96 | 0 | 0 | 0 | 0 | 730 | 44500.8 | 21 | 0 | 0.001 | 0.06 | 0 | 0 |  | Vlastní | Indiv | 0 | 0 |  | Práce |  |  |  | POL1_
|  | označení O1 : 1,50*2,10*6 |  | 18.9 | [22 empty] | VV | 0
|  | označení O2 : 1,50*2,10*2 |  | 6.3 | [22 empty] | VV | 0
|  | označení O4 : 1,20*2,40*4 |  | 11.52 | [22 empty] | VV | 0
|  | označení O5 : 1,20*1,20*4 |  | 5.76 | [22 empty] | VV | 0
|  | označení O6 : 1,00*1,20 |  | 1.2 | [22 empty] | VV | 0
|  | označení O10 : 1,20*2,40*5 |  | 14.4 | [22 empty] | VV | 0
|  | označení O11 : 1,20*1,20*2 |  | 2.88 | [22 empty] | VV | 0
78 | 953981106R00 | Chemické kotvy do betonu, hl. 210 mm, M 24, ampule | kus | 4 | 0 | 0 | 497.29 | 1989.16 | 149.71 | 598.84 | 21 | 0 | 0 | 0 | 0 | 0 |  | RTS 23/ I | RTS 23/ I | 0.275 | 1.1 |  | Práce |  |  |  | POL1_
|  | označení Z1 : 4 |  | 4 | [22 empty] | VV | 0
79 | 95/02-PC | D+M úprava a prodloužení odtoku dešťové vody v atice, v.č.08 | ks | 4 | 0 | 0 | 0 | 0 | 1200 | 4800 | 21 | 0 | 0 | 0 | 0 | 0 |  | Vlastní | Indiv | 0 | 0 |  | Práce |  |  |  | POL1_
80 | 95/11-PC | D+M stožárová trojnožka žárově pozinkovaná technická charakteristika, v.č. 08 | ks | 1 | 0 | 0 | 0 | 0 | 2000 | 2000 | 21 | 0 | 0 | 0 | 0 | 0 |  | Vlastní | Indiv | 0 | 0 |  | Práce |  |  |  | POL1_
81 | 95/14-PC | Lišta rohová Al 45/45/8 mm lakovaná, bílá, v.č. 05 | m | 25.5 | 0 | 0 | 140 | 3570 | 0 | 0 | 21 | 0 | 1e-05 | 0 | 0 | 0 |  | Vlastní | Indiv | 0 | 0 |  | Specifikace |  |  |  | POL3_
|  | označení L1 : 25,50 |  | 25.5 | [22 empty] | VV | 0
Díl: | 96 | Bourání konstrukcí, v.č. 06 |  |  |  | 0 |  | 11693.28 |  | 352606.02 |  | 0 |  | 0.38 |  | 225.07 |  |  |  |  | 755.9 | [5 empty] | DIL
82 | 962031113R00 | Bourání příček z cihel pálených plných tl. 65 mm | m2 | 153.4973 | 0 | 0 | 19.45 | 2985.52 | 122.55 | 18811.09 | 21 | 0 | 0.00067 | 0.1 | 0.184 | 28.24 |  | RTS 23/ I | RTS 23/ I | 0.23 | 35.3 |  | Práce |  |  |  | POL1_
|  | (5,293+1,50*2+4,20+1,474+0,60)*3,35 |  | 48.7995 | [22 empty] | VV | 0
|  | (3,90+1,50*3+3,00*2+2,595+1,10)*3,35 |  | 60.6183 | [22 empty] | VV | 0
|  | (5,281+1,30+2,50+1,745+1,50*3+1,45+5,00)*3,35 |  | 72.9496 | [22 empty] | VV | 0
|  | odpočet otvorů : | [24 empty] | VV | 0
|  | -0,90*2,05*5 |  | -9.225 | [22 empty] | VV | 0
|  | -0,70*2,05*7 |  | -10.045 | [22 empty] | VV | 0
|  | -1,50*3,20*2 |  | -9.6 | [22 empty] | VV | 0
83 | 962032231R00 | Bourání zdiva z cihel pálených na MVC | m3 | 1.5 | 0 | 0 | 37.33 | 56 | 895.67 | 1343.51 | 21 | 0 | 0.00128 | 0 | 1.8 | 2.7 |  | RTS 23/ I | RTS 23/ I | 1.52 | 2.28 |  | Práce |  |  |  | POL1_
|  | 2,50*2,00*0,30 |  | 1.5 | [22 empty] | VV | 0
84 | 962032241R00 | Bourání zdiva z cihel pálených na MC | m3 | 8.3493 | 0 | 0 | 37.33 | 311.68 | 1004.67 | 8388.27 | 21 | 0 | 0.00128 | 0.01 | 1.95 | 16.28 |  | RTS 23/ I | RTS 23/ I | 1.701 | 14.2 |  | Práce |  |  |  | POL1_
|  | topný kanál : (5,281+0,50+0,45+5,626+0,30+0,361*2+5,00+0,90)*0,60*0,30 |  | 3.3802 | [22 empty] | VV | 0
|  | (5,00+0,30*3+6,099+2,877+3,021)*0,60*0,30 |  | 3.2215 | [22 empty] | VV | 0
|  | (0,70+5,466+5,71+11,251+5,71+5,415+0,70)*0,10*0,50 |  | 1.7476 | [22 empty] | VV | 0
85 | 962041315R00 | Bourání příček z betonu prostého tl. 15 cm | m2 | 44.0112 | 0 | 0 | 19.45 | 856.02 | 322.05 | 14173.81 | 21 | 0 | 0.00067 | 0.03 | 0.297 | 13.07 |  | RTS 23/ I | RTS 23/ I | 0.6 | 26.41 |  | Práce |  |  |  | POL1_
|  | topný kanál : (5,281+0,50+0,45+5,626+0,30+0,361*2+5,00+0,90)*0,60*2 |  | 22.5348 | [22 empty] | VV | 0
|  | (5,00+0,30*3+6,099+2,877+3,021)*0,60*2 |  | 21.4764 | [22 empty] | VV | 0
86 | 963012510R00 | Bourání stropů z desek žb. š. 30 cm, tl. do 14 cm | m3 | 3.3522 | 0 | 0 | 216.27 | 724.98 | 4398.73 | 14745.33 | 21 | 0 | 0.00741 | 0.02 | 2.1 | 7.04 |  | RTS 23/ I | RTS 23/ I | 7.476 | 25.06 |  | Práce |  |  |  | POL1_
|  | topný kanál : | [24 empty] | VV | 0
|  | 5,466*1,20*0,10 |  | 0.65592 | [22 empty] | VV | 0
|  | 5,71*(0,30+0,50)*1,20*0,10 |  | 0.54816 | [22 empty] | VV | 0
|  | 11,251*(0,30+0,50)*1,20*0,10 |  | 1.0801 | [22 empty] | VV | 0
|  | 5,71*(0,30+0,50)*1,20*0,10 |  | 0.54816 | [22 empty] | VV | 0
|  | 5,415*(0,30+0,50)*1,20*0,10 |  | 0.51984 | [22 empty] | VV | 0
87 | 965042141R00 | Bourání mazanin betonových tl. 10 cm, nad 4 m2 | m3 | 56.1189 | 0 | 0 | 0 | 0 | 3355 | 188278.84 | 21 | 0 | 0 | 0 | 2.2 | 123.46 |  | RTS 23/ I | RTS 23/ I | 7.2 | 404.06 |  | Práce |  |  |  | POL1_
|  | topný kanál : (5,281+0,50+0,45+5,626+0,30+0,361*2+5,00+0,90)*0,80*0,10 |  | 1.5023 | [22 empty] | VV | 0
|  | (5,00+0,30*3+6,099+2,877+3,021)*0,80*0,10 |  | 1.4318 | [22 empty] | VV | 0
|  | podlaha : (4,97+11,91+1,98+2,29+17,19+5,49+1,35*2+24,25+3,82)*0,10 |  | 7.46 | [22 empty] | VV | 0
|  | (1,35*2+8,00+2,03+72,58+4,60+2,03+22,25+24,25+3,68)*0,10 |  | 14.212 | [22 empty] | VV | 0
|  | (1,38+11,35+22,21+13,64+1,35+1,50+11,77)*0,10 |  | 6.32 | [22 empty] | VV | 0
|  | perlitbeton : (4,97+11,91+1,98+2,29+17,19+5,49+1,35*2+24,25+3,82)*0,05 |  | 3.73 | [22 empty] | VV | 0
|  | (1,35*2+8,00+2,03+72,58+4,60+2,03+22,25+24,25+3,68)*0,05 |  | 7.106 | [22 empty] | VV | 0
|  | (1,38+11,35+22,21+13,64+1,35+1,50+11,77)*0,05 |  | 3.16 | [22 empty] | VV | 0
|  | bet.mazanina : (4,97+11,91+1,98+2,29+17,19+5,49+1,35*2+24,25+3,82)*0,04 |  | 2.984 | [22 empty] | VV | 0
|  | (1,35*2+8,00+2,03+72,58+4,60+2,03+22,25+24,25+3,68)*0,04 |  | 5.6848 | [22 empty] | VV | 0
|  | (1,38+11,35+22,21+13,64+1,35+1,50+11,77)*0,04 |  | 2.528 | [22 empty] | VV | 0
88 | 965081713RT1 | Bourání dlažeb keramických tl.10 mm, nad 1 m2 ručně, dlaždice keramické | m2 | 279.92 | 0 | 0 | 0 | 0 | 98.9 | 27684.09 | 21 | 0 | 0 | 0 | 0.02 | 5.6 |  | RTS 23/ I | RTS 23/ I | 0.23 | 64.38 |  | Práce |  |  |  | POL1_
|  | 4,97+11,91+1,98+2,29+17,19+5,49+1,35*2+24,25+3,82 |  | 74.6 | [22 empty] | VV | 0
|  | 1,35*2+8,00+2,03+72,58+4,60+2,03+22,25+24,25+3,68 |  | 142.12 | [22 empty] | VV | 0
|  | 1,38+11,35+22,21+13,64+1,35+1,50+11,77 |  | 63.2 | [22 empty] | VV | 0
89 | 967031132R00 | Přisekání rovných ostění cihelných na MVC | m2 | 7.02 | 0 | 0 | 0 | 0 | 167 | 1172.34 | 21 | 0 | 0 | 0 | 0.055 | 0.39 |  | RTS 23/ I | RTS 23/ I | 0.43 | 3.02 |  | Práce |  |  |  | POL1_
|  | 1,00*0,45*2 |  | 0.9 | [22 empty] | VV | 0
|  | 1,00*0,30*2*4 |  | 2.4 | [22 empty] | VV | 0
|  | 0,90*0,30*2*2 |  | 1.08 | [22 empty] | VV | 0
|  | 2,00*0,30*2 |  | 1.2 | [22 empty] | VV | 0
|  | 1,20*0,30*2*2 |  | 1.44 | [22 empty] | VV | 0
90 | 968083002R00 | Vybourání plastových oken do 2 m2 | m2 | 4.896 | 0 | 0 | 29.23 | 143.11 | 228.27 | 1117.61 | 21 | 0 | 0.001 | 0 | 0.03492 | 0.17 |  | RTS 23/ I | RTS 23/ I | 0.52 | 2.55 |  | Práce |  |  |  | POL1_
|  | 1,020*1,20*4 |  | 4.896 | [22 empty] | VV | 0
91 | 968083003R00 | Vybourání plastových oken do 4 m2 | m2 | 59.76 | 0 | 0 | 26.89 | 1606.95 | 164.61 | 9837.09 | 21 | 0 | 0.00092 | 0.05 | 0.04 | 2.39 |  | RTS 23/ I | RTS 23/ I | 0.37 | 22.11 |  | Práce |  |  |  | POL1_
|  | 1,50*2,10*8 |  | 25.2 | [22 empty] | VV | 0
|  | 1,20*2,40*12 |  | 34.56 | [22 empty] | VV | 0
92 | 968083003R00 | Vybourání plastových oken do 4 m2 | m2 | 65.52 | 0 | 0 | 26.89 | 1761.83 | 164.61 | 10785.25 | 21 | 0 | 0.00092 | 0.06 | 0.04 | 2.62 |  | RTS 23/ I | RTS 23/ I | 0.37 | 24.24 |  | Práce |  |  |  | POL1_
|  | 1,50*2,10*8 |  | 25.2 | [22 empty] | VV | 0
|  | 1,20*1,20*2 |  | 2.88 | [22 empty] | VV | 0
|  | 1,20*2,40*13 |  | 37.44 | [22 empty] | VV | 0
93 | 968083012R00 | Vybourání plastových prosklených dveří pl.nad 2 m2 | m2 | 31.2 | 0 | 0 | 29.23 | 911.98 | 218.77 | 6825.62 | 21 | 0 | 0.001 | 0.03 | 0.0412 | 1.29 |  | RTS 23/ I | RTS 23/ I | 0.5 | 15.6 |  | Práce |  |  |  | POL1_
|  | 1,50*3,20*2 |  | 9.6 | [22 empty] | VV | 0
|  | 1,20*3,00*6 |  | 21.6 | [22 empty] | VV | 0
94 | 968083021R00 | Vybourání plastových dveří plných pl. do 2 m2 | m2 | 41.208 | 0 | 0 | 34.2 | 1409.31 | 211.8 | 8727.85 | 21 | 0 | 0.00117 | 0.05 | 0.03 | 1.24 |  | RTS 23/ I | RTS 23/ I | 0.48 | 19.78 |  | Práce |  |  |  | POL1_
|  | 0,70*2,02*7 |  | 9.898 | [22 empty] | VV | 0
|  | 0,90*2,02*15 |  | 27.27 | [22 empty] | VV | 0
|  | 1,00*2,02*2 |  | 4.04 | [22 empty] | VV | 0
95 | 968083022R00 | Vybourání plastových plných dveří pl.nad 2 m2 | m2 | 21.168 | 0 | 0 | 29.23 | 618.74 | 218.77 | 4630.92 | 21 | 0 | 0.001 | 0.02 | 0.0372 | 0.79 |  | RTS 23/ I | RTS 23/ I | 0.5 | 10.58 |  | Práce |  |  |  | POL1_
|  | 3,60*2,94*2 |  | 21.168 | [22 empty] | VV | 0
96 | 968096001R00 | Bourání parapetů plastových š. do 20 cm | m | 36 | 0 | 0 | 0 | 0 | 44.4 | 1598.4 | 21 | 0 | 0 | 0 | 0.01188 | 0.43 |  | RTS 23/ I | RTS 23/ I | 0.09 | 3.24 |  | Práce |  |  |  | POL1_
|  | 1,50*8+3,60*2+1,20*14 |  | 36 | [22 empty] | VV | 0
97 | 971033641R00 | Vybourání otv. zeď cihel. pl.4 m2, tl.30 cm, MVC | m3 | 1.845 | 0 | 0 | 53.25 | 98.25 | 1382.75 | 2551.17 | 21 | 0 | 0.00182 | 0 | 1.8 | 3.32 |  | RTS 23/ I | RTS 23/ I | 3.2 | 5.9 |  | Práce |  |  |  | POL1_
|  | 1,00*2,05*3*0,30 |  | 1.845 | [22 empty] | VV | 0
98 | 971033651R00 | Vybourání otv. zeď cihel. pl.4 m2, tl.60 cm, MVC | m3 | 3.9231 | 0 | 0 | 53.25 | 208.91 | 1559.75 | 6119.06 | 21 | 0 | 0.00182 | 0.01 | 1.8 | 7.06 |  | RTS 23/ I | RTS 23/ I | 3.61 | 14.16 |  | Práce |  |  |  | POL1_
|  | 1,20*1,20*0,45*2 |  | 1.296 | [22 empty] | VV | 0
|  | 1,20*2,94*0,45 |  | 1.5876 | [22 empty] | VV | 0
|  | 1,10*2,10*0,45 |  | 1.0395 | [22 empty] | VV | 0
99 | 974031666R00 | Vysekání rýh zeď cihelná vtah. nosníků 15 x 25 cm | m | 36.4 | 0 | 0 | 0 | 0 | 364.5 | 13267.8 | 21 | 0 | 0 | 0 | 0.065 | 2.37 |  | RTS 23/ I | RTS 23/ I | 0.93 | 33.85 |  | Práce |  |  |  | POL1_
|  | 1,50*3*2 |  | 9 | [22 empty] | VV | 0
|  | 1,80*3 |  | 5.4 | [22 empty] | VV | 0
|  | 1,40*3*3 |  | 12.6 | [22 empty] | VV | 0
|  | 3,00*2 |  | 6 | [22 empty] | VV | 0
|  | 1,70*2 |  | 3.4 | [22 empty] | VV | 0
100 | 978059531R00 | Odsekání vnitřních obkladů stěn nad 2 m2 | m2 | 97.2711 | 0 | 0 | 0 | 0 | 129 | 12547.97 | 21 | 0 | 0 | 0 | 0.068 | 6.61 |  | RTS 23/ I | RTS 23/ I | 0.3 | 29.18 |  | Práce |  |  |  | POL1_
|  | místnost 1.04 : (2,495+0,90*2+1,595)*1,50 |  | 8.835 | [22 empty] | VV | 0
|  | místnost 1.05 : (3,50*2+5,375+2,37)*1,50+1,50*0,90*2 |  | 24.8175 | [22 empty] | VV | 0
|  | místnost 1.06 : (3,90+3,00+0,40+0,60)*1,50+1,20*0,60 |  | 12.57 | [22 empty] | VV | 0
|  | místnost 1.07 : (1,50*2+0,90+0,30)*1,50 |  | 6.3 | [22 empty] | VV | 0
|  | místnost 1.08 : (1,50+0,60+0,90*2)*1,50 |  | 5.85 | [22 empty] | VV | 0
|  | místnost 1.11 : (1,50+0,60+0,90*2)*1,50 |  | 5.85 | [22 empty] | VV | 0
|  | místnost 1.12 : (1,50+0,60+0,90*2)*1,50 |  | 5.85 | [22 empty] | VV | 0
|  | místnost 1.20 : (2,90+2,00+1,14+0,60*+0,574)*1,50 |  | 9.5766 | [22 empty] | VV | 0
|  | místnost 1.21 : (1,474+0,774+0,90*2)*1,50 |  | 6.072 | [22 empty] | VV | 0
|  | místnost 1.25 : (0,80*2+0,90*2)*1,50 |  | 5.1 | [22 empty] | VV | 0
|  | místnost 1.26 : (1,50+0,80+0,90+1,10)*1,50 |  | 6.45 | [22 empty] | VV | 0
Díl: | 99 | Staveništní přesun hmot |  |  |  | 0 |  | 0 |  | 69944.83 |  | 0 |  | 0 |  | 0 |  |  |  |  | 148.24 | [5 empty] | DIL
101 | 998011001R00 | Přesun hmot pro budovy zděné výšky do 6 m | t | 173.9921 | 0 | 0 | 0 | 0 | 402 | 69944.83 | 21 | 0 | 0 | 0 | 0 | 0 |  | RTS 23/ I | RTS 23/ I | 0.852 | 148.24 |  | Přesun hmot |  |  |  | POL7_
Díl: | 711 | Izolace proti vodě |  |  |  | 0 |  | 239060.92 |  | 114266.46 |  | 0 |  | 2.21 |  | 3.25 |  |  |  |  | 192.18 | [5 empty] | DIL
102 | 711111001RZ1 | Provedení izolace proti vlhkosti na ploše vodorovné, 1x asfaltovým penetračním nátěrem včetně dodávky asfaltového penetračního laku, v.č. 07 | m2 | 46.9963 | 0 | 0 | 37.55 | 1764.71 | 13.75 | 646.2 | 21 | 0 | 0.00033 | 0.02 | 0 | 0 |  | RTS 23/ I | RTS 23/ I | 0.03 | 1.41 |  | Práce |  |  |  | POL1_
|  | topný kanál : | [24 empty] | VV | 0
|  | 5,466*1,20 |  | 6.5592 | [22 empty] | VV | 0
|  | 5,71*1,40 |  | 7.994 | [22 empty] | VV | 0
|  | 11,251*1,55 |  | 17.4391 | [22 empty] | VV | 0
|  | 5,71*1,30 |  | 7.423 | [22 empty] | VV | 0
|  | 5,415*1,40 |  | 7.581 | [22 empty] | VV | 0
103 | 711111001RZ1 | Provedení izolace proti vlhkosti na ploše vodorovné, 1x asfaltovým penetračním nátěrem včetně dodávky asfaltového penetračního laku, v.č. 05 | m2 | 270.34 | 0 | 0 | 37.55 | 10151.27 | 13.75 | 3717.18 | 21 | 0 | 0.00033 | 0.09 | 0 | 0 |  | RTS 23/ I | RTS 23/ I | 0.03 | 8.11 |  | Práce |  |  |  | POL1_
|  | podlaha : | [24 empty] | VV | 0
|  | skladba S1 : 194,86 |  | 194.86 | [22 empty] | VV | 0
|  | skladba S2 : 75,48 |  | 75.48 | [22 empty] | VV | 0
104 | 711112001RZ1 | Provedení izolace proti vlhkosti na ploše svislé, 1x asfaltovým penetračním nátěr včetně dodávky asfaltového laku, v.č. 07 | m2 | 41.9424 | 0 | 0 | 44.78 | 1878.18 | 24.12 | 1011.65 | 21 | 0 | 0.00052 | 0.02 | 0 | 0 |  | RTS 23/ I | RTS 23/ I | 0.05 | 2.1 |  | Práce |  |  |  | POL1_
|  | topný kanál : (0,70+5,466+5,71+11,251+5,71+5,415+0,70)*0,60*2 |  | 41.9424 | [22 empty] | VV | 0
105 | 711141559RT1 | Provedení izolace proti vlhkosti na ploše vodorovné, asfaltovými pásy přitavením 1 vrstva - pásy ve specifikaci, v.č. 05 | m2 | 317.3363 | 0 | 0 | 9.98 | 3167.02 | 115.02 | 36500.02 | 21 | 0 | 0.00041 | 0.13 | 0 | 0 |  | RTS 23/ I | RTS 23/ I | 0.22991 | 72.96 |  | Práce |  |  |  | POL1_
|  | podlaha : | [24 empty] | VV | 0
|  | skladba S1 : 194,86 |  | 194.86 | [22 empty] | VV | 0
|  | skladba S2 : 75,48 |  | 75.48 | [22 empty] | VV | 0
|  | topný kanál : | [24 empty] | VV | 0
|  | 5,466*1,20 |  | 6.5592 | [22 empty] | VV | 0
|  | 5,71*1,40 |  | 7.994 | [22 empty] | VV | 0
|  | 11,251*1,55 |  | 17.4391 | [22 empty] | VV | 0
|  | 5,71*1,30 |  | 7.423 | [22 empty] | VV | 0
|  | 5,415*1,40 |  | 7.581 | [22 empty] | VV | 0
106 | 711142559RT1 | Provedení izolace proti vlhkosti na ploše svislé, asfaltovými pásy přitavením 1 vrstva - pásy ve specifikaci, v.č. 07 | m2 | 41.9424 | 0 | 0 | 14.94 | 626.62 | 133.06 | 5580.86 | 21 | 0 | 0.00058 | 0.02 | 0 | 0 |  | RTS 23/ I | RTS 23/ I | 0.266 | 11.16 |  | Práce |  |  |  | POL1_
|  | topný kanál : (0,70+5,466+5,71+11,251+5,71+5,415+0,70)*0,60*2 |  | 41.9424 | [22 empty] | VV | 0
107 | 711140102R00 | Odstranění izolace proti vlhkosti na ploše vodorovné, asfaltové pásy přitavením, 2 vrstvy | m2 | 279.92 | 0 | 0 | 0 | 0 | 21 | 5878.32 | 21 | 0 | 0 | 0 | 0.00974 | 2.73 |  | RTS 23/ I | RTS 23/ I | 0.04 | 11.2 |  | Práce |  |  |  | POL1_
|  | podlaha : 4,97+11,91+1,98+2,29+17,19+5,49+1,35*2+24,25+3,82 |  | 74.6 | [22 empty] | VV | 0
|  | 1,35*2+8,00+2,03+72,58+4,60+2,03+22,25+24,25+3,68 |  | 142.12 | [22 empty] | VV | 0
|  | 1,38+11,35+22,21+13,64+1,35+1,50+11,77 |  | 63.2 | [22 empty] | VV | 0
108 | 711140102R00 | Odstranění izolace proti vlhkosti na ploše vodorovné, asfaltové pásy přitavením, 2 vrstvy | m2 | 29.3408 | 0 | 0 | 0 | 0 | 21 | 616.16 | 21 | 0 | 0 | 0 | 0.00974 | 0.29 |  | RTS 23/ I | RTS 23/ I | 0.04 | 1.17 |  | Práce |  |  |  | POL1_
|  | topný kanál : (5,281+0,50+0,45+5,626+0,30+0,361*2+5,00+0,90)*0,80 |  | 15.0232 | [22 empty] | VV | 0
|  | (5,00+0,30*3+6,099+2,877+3,021)*0,80 |  | 14.3176 | [22 empty] | VV | 0
109 | 711140202R00 | Odstranění izolace proti vlhkosti na ploše svislé, asfaltové pásy přitavením, 2 vrstvy | m2 | 22.0056 | 0 | 0 | 0 | 0 | 21.5 | 473.12 | 21 | 0 | 0 | 0 | 0.0103 | 0.23 |  | RTS 23/ I | RTS 23/ I | 0.05 | 1.1 |  | Práce |  |  |  | POL1_
|  | topný kanál : (5,281+0,50+0,45+5,626+0,30+0,361*2+5,00+0,90)*0,60 |  | 11.2674 | [22 empty] | VV | 0
|  | (5,00+0,30*3+6,099+2,877+3,021)*0,60 |  | 10.7382 | [22 empty] | VV | 0
110 | 711212002RT1 | Stěrka hydroizolační těsnicí hmotou, proti vlhkosti, tl. 2mm | m2 | 78.48 | 0 | 0 | 352.42 | 27657.92 | 209.58 | 16447.84 | 21 | 0 | 0 | 0 | 0 | 0 |  | RTS 23/ I | RTS 23/ I | 0.39 | 30.61 |  | Práce |  |  |  | POL1_7
|  | 6,44+5,24+1,71+12,77+10,17+3,30+22,21 |  | 61.84 | [22 empty] | VV | 0
|  | 6,75+3,02+6,87 |  | 16.64 | [22 empty] | VV | 0
111 | 711212601R00 | Těsnicí pás do spoje podlaha - stěna | m | 320.11 | 0 | 0 | 124.12 | 39732.05 | 59.88 | 19168.19 | 21 | 0 | 0.00032 | 0.1 | 0 | 0 |  | RTS 23/ I | RTS 23/ I | 0.11 | 35.21 |  | Práce |  |  |  | POL1_7
|  | místnost 1.01 : (5,281+1,20)*2 |  | 12.962 | [22 empty] | VV | 0
|  | místnost 1.02 : (2,312+2,96)*2 |  | 10.544 | [22 empty] | VV | 0
|  | místnost 1.03 : (2,96+1,90)*2+(1,27+1,90)*2 |  | 16.06 | [22 empty] | VV | 0
|  | místnost 1.04 : (1,617+1,216)*2 |  | 5.666 | [22 empty] | VV | 0
|  | místnost 1.05 : (3,90+4,04)*2 |  | 15.88 | [22 empty] | VV | 0
|  | místnost 1.06 : (3,947+0,90*2)*2+(1,619+0,90)*2+(1,915+0,90)*2 |  | 22.162 | [22 empty] | VV | 0
|  | místnost 1.07 : (6,732+3,90)*2 |  | 21.264 | [22 empty] | VV | 0
|  | místnost 1.08 : (1,556+1,20)*2+(1,425+0,909)*2 |  | 10.18 | [22 empty] | VV | 0
|  | místnost 1.09 : (4,85+5,626)*2 |  | 20.952 | [22 empty] | VV | 0
|  | místnost 1.10 : (12,16+9,10)*2 |  | 42.52 | [22 empty] | VV | 0
|  | místnost 1.11 : (3,15+1,50)*2 |  | 9.3 | [22 empty] | VV | 0
|  | místnost 1.12 : (2,99+4,676+2,30)*2 |  | 19.932 | [22 empty] | VV | 0
|  | místnost 1.13 : (6,00+4,40)*2 |  | 20.8 | [22 empty] | VV | 0
|  | místnost 1.14 : (6,099+1,50)*2 |  | 15.198 | [22 empty] | VV | 0
|  | místnost 1.15 : (1,644+2,25)*2 |  | 7.788 | [22 empty] | VV | 0
|  | místnost 1.16 : (2,85+2,25)*2 |  | 10.2 | [22 empty] | VV | 0
|  | místnost 1.17 : (2,25+1,045)*2 |  | 6.59 | [22 empty] | VV | 0
|  | místnost 1.18 : (2,877+1,50)*2 |  | 8.754 | [22 empty] | VV | 0
|  | místnost 1.19 : (3,021+1,50+1,14+4,40)*2 |  | 20.122 | [22 empty] | VV | 0
|  | místnost 1.20 : (3,90+2,721)*2 |  | 13.242 | [22 empty] | VV | 0
|  | místnost 1.21 : (2,747+2,25)*2 |  | 9.994 | [22 empty] | VV | 0
112 | 711212611R00 | Utěsnění detailů při stěrkových hydroizolacích, těsnicí pás do svislých koutů | m | 122.5 | 0 | 0 | 124.29 | 15225.53 | 76.21 | 9335.73 | 21 | 0 | 0.00032 | 0.04 | 0 | 0 |  | RTS 23/ I | RTS 23/ I | 0.14 | 17.15 |  | Práce |  |  |  | POL1_
|  | místnost 1.03 : 1,50*4+2,00*4 |  | 14 | [22 empty] | VV | 0
|  | místnost 1.04 : 1,50*8 |  | 12 | [22 empty] | VV | 0
|  | místnost 1.06 : 1,50*11+2,00*8 |  | 32.5 | [22 empty] | VV | 0
|  | místnost 1.08 : 1,50*11 |  | 16.5 | [22 empty] | VV | 0
|  | místnost 1.09 : 2,00*13 |  | 26 | [22 empty] | VV | 0
|  | místnost 1.16 : 1,50*2+2,00*2 |  | 7 | [22 empty] | VV | 0
|  | místnost 1.17 : 1,50*4 |  | 6 | [22 empty] | VV | 0
|  | místnost 1.21 : 1,50*3+2,00*2 |  | 8.5 | [22 empty] | VV | 0
113 | 62852265R | Pás asfaltový modifikovaný minerální tl. min. 4mm, natavovací, kotvicí | m2 | 397.3036 | 0 | 0 | 349.5 | 138857.62 | 0 | 0 | 21 | 0 | 0.0045 | 1.79 | 0 | 0 | SPCM | RTS 23/ I | RTS 23/ I | 0 | 0 |  | Specifikace |  |  |  | POL3_
|  | podlaha : | [24 empty] | VV | 0
|  | skladba S1 : 194,86*1,10 |  | 214.346 | [22 empty] | VV | 0
|  | skladba S2 : 75,48*1,10 |  | 83.028 | [22 empty] | VV | 0
|  | topný kanál : | [24 empty] | VV | 0
|  | 5,466*1,20*1,10 |  | 7.2151 | [22 empty] | VV | 0
|  | 5,71*1,40*1,10 |  | 8.7934 | [22 empty] | VV | 0
|  | 11,251*1,55*1,10 |  | 19.183 | [22 empty] | VV | 0
|  | 5,71*1,30*1,10 |  | 8.1653 | [22 empty] | VV | 0
|  | 5,415*1,40*1,10 |  | 8.3391 | [22 empty] | VV | 0
|  | topný kanál : (0,70+5,466+5,71+11,251+5,71+5,415+0,70)*0,60*2*1,15 |  | 48.2338 | [22 empty] | VV | 0
114 | 998711201R00 | Přesun hmot pro izolace proti vodě, výšky do 6 m | % | 3384.3616 | 0 | 0 | 0 | 0 | 4.4 | 14891.19 | 21 | 0 | 0 | 0 | 0 | 0 |  | RTS 23/ I | RTS 23/ I | 0 | 0 |  | Přesun hmot |  |  |  | POL7_
Díl: | 712 | Povlakové krytiny |  |  |  | 0 |  | 537921.6 |  | 461664.55 |  | 0 |  | 5.03 |  | 6.05 |  |  |  |  | 782.36 | [5 empty] | DIL
115 | 712300833R00 | Odstranění povlakové krytiny střech do 10°, 3 vrstvy | m2 | 432.14 | 0 | 0 | 0 | 0 | 28 | 12099.92 | 21 | 0 | 0 | 0 | 0.014 | 6.05 |  | RTS 23/ I | RTS 23/ I | 0.07 | 30.25 |  | Práce |  |  |  | POL1_
|  | 141,38+149,32+141,44 |  | 432.14 | [22 empty] | VV | 0
116 | 712311106RZ3 | Provedení povlakové krytiny střech do 10°, asfaltovou penetrační emulzí včetně emulze, v.č. 08 | m2 | 659.7432 | 0 | 0 | 16.05 | 10588.88 | 13.75 | 9071.47 | 21 | 0 | 0.00033 | 0.22 | 0 | 0 |  | RTS 23/ I | RTS 23/ I | 0.03 | 19.79 |  | Práce |  |  |  | POL1_
|  | střecha : 144,20+151,94+144,66 |  | 440.8 | [22 empty] | VV | 0
|  | vytažení na atiku : (11,442+7,649+7,505+7,506*3+7,681)*0,90 |  | 51.1155 | [22 empty] | VV | 0
|  | (11,377+4,705+4,52+8,674+4,59+4,655)*0,90 |  | 34.6689 | [22 empty] | VV | 0
|  | (11,452+12,252*2+11,461)*0,90 |  | 42.6753 | [22 empty] | VV | 0
|  | atika : (12,717+4,668+4,59+0,54*2+0,68*2+9,903+4,52+4,705)*0,68 |  | 29.6092 | [22 empty] | VV | 0
|  | (12,708+7,681+7,506*3+0,46+7,505+7,649)*0,68 |  | 39.7943 | [22 empty] | VV | 0
|  | (11,452+11,461)*0,46*2 |  | 21.08 | [22 empty] | VV | 0
117 | 712341559RZ5 | Provedení povlakové krytiny střech do 10°, asfaltovými pásy, přitavení celoplošně 1 vrstva - včetně dodávky, v.č. 08 | m2 | 659.7432 | 0 | 0 | 429.13 | 283115.59 | 108.87 | 71826.24 | 21 | 0 | 0.00553 | 3.65 | 0 | 0 |  | RTS 23/ I | RTS 23/ I | 0.2 | 131.95 |  | Práce |  |  |  | POL1_
|  | střecha : 144,20+151,94+144,66 |  | 440.8 | [22 empty] | VV | 0
|  | vytažení na atiku : (11,442+7,649+7,505+7,506*3+7,681)*0,90 |  | 51.1155 | [22 empty] | VV | 0
|  | (11,377+4,705+4,52+8,674+4,59+4,655)*0,90 |  | 34.6689 | [22 empty] | VV | 0
|  | (11,452+12,252*2+11,461)*0,90 |  | 42.6753 | [22 empty] | VV | 0
|  | atika : (12,717+4,668+4,59+0,54*2+0,68*2+9,903+4,52+4,705)*0,68 |  | 29.6092 | [22 empty] | VV | 0
|  | (12,708+7,681+7,506*3+0,46+7,505+7,649)*0,68 |  | 39.7943 | [22 empty] | VV | 0
|  | (11,452+11,461)*0,46*2 |  | 21.08 | [22 empty] | VV | 0
118 | 712373121RT2 | Provedení povlakové krytiny střech do 10°, fólií kotvená do profil. plechu nebo bednění, 6 kotev/m2 pro tloušťku tepelné izolace do 200 mm, vč.dodávky, v.č. 08 | m2 | 659.7432 | 0 | 0 | 370.17 | 244217.13 | 499.83 | 329759.43 | 21 | 0 | 0.00176 | 1.16 | 0 | 0 |  | RTS 23/ I | RTS 23/ I | 0.91 | 600.37 |  | Práce |  |  |  | POL1_
|  | střecha : 144,20+151,94+144,66 |  | 440.8 | [22 empty] | VV | 0
|  | vytažení na atiku : (11,442+7,649+7,505+7,506*3+7,681)*0,90 |  | 51.1155 | [22 empty] | VV | 0
|  | (11,377+4,705+4,52+8,674+4,59+4,655)*0,90 |  | 34.6689 | [22 empty] | VV | 0
|  | (11,452+12,252*2+11,461)*0,90 |  | 42.6753 | [22 empty] | VV | 0
|  | atika : (12,717+4,668+4,59+0,54*2+0,68*2+9,903+4,52+4,705)*0,68 |  | 29.6092 | [22 empty] | VV | 0
|  | (12,708+7,681+7,506*3+0,46+7,505+7,649)*0,68 |  | 39.7943 | [22 empty] | VV | 0
|  | (11,452+11,461)*0,46*2 |  | 21.08 | [22 empty] | VV | 0
119 | 998712201R00 | Přesun hmot pro povlakové krytiny, výšky do 6 m | % | 9606.7867 | 0 | 0 | 0 | 0 | 4.05 | 38907.49 | 21 | 0 | 0 | 0 | 0 | 0 |  | RTS 23/ I | RTS 23/ I | 0 | 0 |  | Přesun hmot |  |  |  | POL7_
Díl: | 713 | Izolace tepelné |  |  |  | 0 |  | 1115061.33 |  | 299877.72 |  | 0 |  | 8.23 |  | 5.3 |  |  |  |  | 503.13 | [5 empty] | DIL
120 | 713101321R00 | Odstranění tepelné izolace stropů a podhledů, lepené, z desek minerálních, tl. do 100 mm | m2 | 432.14 | 0 | 0 | 0 | 0 | 50.1 | 21650.21 | 21 | 0 | 0 | 0 | 0.01083 | 4.68 |  | RTS 23/ I | RTS 23/ I | 0.11 | 47.54 |  | Práce |  |  |  | POL1_
|  | 141,38+149,32+141,44 |  | 432.14 | [22 empty] | VV | 0
121 | 713102121R00 | Odstranění tepelné izolace podlah, volně uložené, z desek tl. do 100 mm | m2 | 279.92 | 0 | 0 | 0 | 0 | 19.1 | 5346.47 | 21 | 0 | 0 | 0 | 0.0022 | 0.62 |  | RTS 23/ I | RTS 23/ I | 0.04 | 11.2 |  | Práce |  |  |  | POL1_
|  | podlaha : 4,97+11,91+1,98+2,29+17,19+5,49+1,35*2+24,25+3,82 |  | 74.6 | [22 empty] | VV | 0
|  | 1,35*2+8,00+2,03+72,58+4,60+2,03+22,25+24,25+3,68 |  | 142.12 | [22 empty] | VV | 0
|  | 1,38+11,35+22,21+13,64+1,35+1,50+11,77 |  | 63.2 | [22 empty] | VV | 0
122 | 713121111RV5 | Montáž tepelné izolace podlah na sucho, jednovrstvá včetně dodávky polystyren tl. 100 mm | m2 | 275.06 | 0 | 0 | 364.45 | 100245.62 | 43.55 | 11978.86 | 21 | 0 | 0.00204 | 0.56 | 0 | 0 |  | RTS 23/ I | RTS 23/ I | 0.08 | 22 |  | Práce |  |  |  | POL1_
|  | 39,94+152,64+22,21+35,88+24,39 |  | 275.06 | [22 empty] | VV | 0
123 | 713121211RT1 | Montáž tepelné izolace podlah, lepená, 1 vrstva včetně dodávky spádových klínů tl. 20 mm | m2 | 440.8 | 0 | 0 | 271.19 | 119540.55 | 114.31 | 50387.85 | 21 | 0 | 0.00496 | 2.19 | 0 | 0 |  | RTS 23/ I | RTS 23/ I | 0.21 | 92.57 |  | Práce |  |  |  | POL1_
|  | 144,20+151,94+144,66 |  | 440.8 | [22 empty] | VV | 0
124 | 713131131R00 | Montáž tepelné izolace stěn lepením | m2 | 170.4021 | 0 | 0 | 47.21 | 8044.68 | 152.79 | 26035.74 | 21 | 0 | 0.003 | 0.51 | 0 | 0 |  | RTS 23/ I | RTS 23/ I | 0.28 | 47.71 |  | Práce |  |  |  | POL1_
|  | topný kanál : (0,70+5,466+5,71+11,251+5,71+5,415+0,70)*0,60*2 |  | 41.9424 | [22 empty] | VV | 0
|  | vytažení na atiku : (11,442+7,649+7,505+7,506*3+7,681)*0,90 |  | 51.1155 | [22 empty] | VV | 0
|  | (11,377+4,705+4,52+8,674+4,59+4,655)*0,90 |  | 34.6689 | [22 empty] | VV | 0
|  | (11,452+12,252*2+11,461)*0,90 |  | 42.6753 | [22 empty] | VV | 0
125 | 713141131R00 | Montáž tepelné izolace střech, plně lepená za studena, 1 vrstva | m2 | 881.6 | 0 | 0 | 153.83 | 135616.53 | 173.17 | 152666.67 | 21 | 0 | 0.00255 | 2.25 | 0 | 0 |  | RTS 23/ I | RTS 23/ I | 0.32 | 282.11 |  | Práce |  |  |  | POL1_
|  | (144,20+151,94+144,66)*2 |  | 881.6 | [22 empty] | VV | 0
126 | 283754621R | Deska polystyrenová XPS 50 mm | m2 | 46.1366 | 0 | 0 | 295 | 13610.31 | 0 | 0 | 21 | 0 | 0.00175 | 0.08 | 0 | 0 | SPCM | RTS 23/ I | RTS 23/ I | 0 | 0 |  | Specifikace |  |  |  | POL3_
|  | topný kanál : (0,70+5,466+5,71+11,251+5,71+5,415+0,70)*0,60*2*1,10 |  | 46.1366 | [22 empty] | VV | 0
127 | 28376500R | Deska izolační PIR Alu pro střechy 2400x1240x 80mm | m2 | 1098.2197 | 0 | 0 | 672 | 738003.64 | 0 | 0 | 21 | 0 | 0.0024 | 2.64 | 0 | 0 | SPCM | RTS 23/ I | RTS 23/ I | 0 | 0 |  | Specifikace |  |  |  | POL3_
|  | střecha : (144,20+151,94+144,66)*2*1,10 |  | 969.76 | [22 empty] | VV | 0
|  | vytažení na atiku : (11,442+7,649+7,505+7,506*3+7,681)*0,90 |  | 51.1155 | [22 empty] | VV | 0
|  | (11,377+4,705+4,52+8,674+4,59+4,655)*0,90 |  | 34.6689 | [22 empty] | VV | 0
|  | (11,452+12,252*2+11,461)*0,90 |  | 42.6753 | [22 empty] | VV | 0
128 | 998713201R00 | Přesun hmot pro izolace tepelné, výšky do 6 m | % | 13831.2713 | 0 | 0 | 0 | 0 | 2.3 | 31811.92 | 21 | 0 | 0 | 0 | 0 | 0 |  | RTS 23/ I | RTS 23/ I | 0 | 0 |  | Přesun hmot |  |  |  | POL7_
Díl: | 725 | Zařizovací předměty |  |  |  | 0 |  | 87797.99 |  | 12493.01 |  | 0 |  | 0.09 |  | 0 |  |  |  |  | 13.77 | [5 empty] | DIL
129 | 725292001R00 | Zásobník na toaletní papír nerezový | soubor | 7 | 0 | 0 | 1964.8 | 13753.6 | 125.2 | 876.4 | 21 | 0 | 0.00206 | 0.01 | 0 | 0 |  | RTS 23/ I | RTS 23/ I | 0.23 | 1.61 |  | Práce |  |  |  | POL1_
130 | 725292011R00 | Zásobník na papírové ručníky nerezový | soubor | 15 | 0 | 0 | 2144.8 | 32172 | 125.2 | 1878 | 21 | 0 | 0.00206 | 0.03 | 0 | 0 |  | RTS 23/ I | RTS 23/ I | 0.23 | 3.45 |  | Práce |  |  |  | POL1_
131 | 725292041R00 | Dávkovač tekutého mýdla nerezový 0,35 l | soubor | 15 | 0 | 0 | 818.8 | 12282 | 125.2 | 1878 | 21 | 0 | 0.00056 | 0.01 | 0 | 0 |  | RTS 23/ I | RTS 23/ I | 0.23 | 3.45 |  | Práce |  |  |  | POL1_
132 | 725292061R00 | WC kartáč s nerezovým držákem na stěnu | soubor | 7 | 0 | 0 | 1165.17 | 8156.19 | 89.83 | 628.81 | 21 | 0 | 0.00016 | 0 | 0 | 0 |  | RTS 23/ I | RTS 23/ I | 0.165 | 1.16 |  | Práce |  |  |  | POL1_
133 | 725291117R00 | Madlo rovné bílé Novaservis dl. 800 mm | soubor | 4 | 0 | 0 | 753.37 | 3013.48 | 179.63 | 718.52 | 21 | 0 | 0.0017 | 0.01 | 0 | 0 |  | RTS 23/ I | RTS 23/ I | 0.33 | 1.32 |  | Práce |  |  |  | POL1_
134 | 725291135R00 | Madlo dvojité sklopné bílé Novaservis dl. 572 mm | soubor | 4 | 0 | 0 | 1674.15 | 6696.6 | 206.85 | 827.4 | 21 | 0 | 0.0018 | 0.01 | 0 | 0 |  | RTS 23/ I | RTS 23/ I | 0.38 | 1.52 |  | Práce |  |  |  | POL1_
135 | 725291175R00 | Sedátko sklopné s opěrnou nohou nerez Novaservis | soubor | 2 | 0 | 0 | 5862.06 | 11724.12 | 342.94 | 685.88 | 21 | 0 | 0.008 | 0.02 | 0 | 0 |  | RTS 23/ I | RTS 23/ I | 0.63 | 1.26 |  | Práce |  |  |  | POL1_
136 | 725291755 | Sklopné zrcadlo nad umyvadlo pro bezbariérové WC | ks | 2 | 0 | 0 | 0 | 0 | 2500 | 5000 | 21 | 0 | 0 | 0 | 0 | 0 |  | Vlastní | Indiv | 0 | 0 |  | Práce |  |  |  | POL1_
Díl: | 736 | Podlahové vytápění |  |  |  | 0 |  | 161281.43 |  | 22458.65 |  | 0 |  | 0.27 |  | 0 |  |  |  |  | 41.26 | [5 empty] | DIL
137 | 736312122R00 | Systémová izolační deska podlahového vytápění | m2 | 275.06 | 0 | 0 | 586.35 | 161281.43 | 81.65 | 22458.65 | 21 | 0 | 0.00099 | 0.27 | 0 | 0 |  | RTS 23/ I | RTS 23/ I | 0.15 | 41.26 |  | Práce |  |  |  | POL1_
|  | 39,94+152,64+22,21+35,88+24,39 |  | 275.06 | [22 empty] | VV | 0
Díl: | 762 | Konstrukce tesařské |  |  |  | 0 |  | 22373.79 |  | 79289.19 |  | 0 |  | 1.43 |  | 12.38 |  |  |  |  | 128.08 | [5 empty] | DIL
138 | 762331812R00 | Demontáž konstrukcí krovů z hranolů do 224 cm2 | m | 421.6 | 0 | 0 | 0 | 0 | 74.9 | 31577.84 | 21 | 0 | 0 | 0 | 0.014 | 5.9 |  | RTS 23/ I | RTS 23/ I | 0.13 | 54.81 |  | Práce |  |  |  | POL1_
|  | 34*12,40 |  | 421.6 | [22 empty] | VV | 0
139 | 762341811R00 | Demontáž bednění střech rovných z prken hrubých | m2 | 432.14 | 0 | 0 | 0 | 0 | 47.5 | 20526.65 | 21 | 0 | 0 | 0 | 0.015 | 6.48 |  | RTS 23/ I | RTS 23/ I | 0.09 | 38.89 |  | Práce |  |  |  | POL1_
|  | 141,38+149,32+141,44 |  | 432.14 | [22 empty] | VV | 0
140 | 762512255RT3 | Položení podlah na beton hmoždinkami včetně dodávky, vodovzdorná překližka | m2 | 79.9435 | 0 | 0 | 279.87 | 22373.79 | 249.13 | 19916.32 | 21 | 0 | 0.01787 | 1.43 | 0 | 0 |  | RTS 23/ I | RTS 23/ I | 0.43 | 34.38 |  | Práce |  |  |  | POL1_
|  | atika : (12,717+4,668+4,59+0,54*2+0,68*2+9,903+4,52+4,705)*0,68 |  | 29.6092 | [22 empty] | VV | 0
|  | (12,708+7,681+7,506*3+0,46+7,505+7,649)*0,68 |  | 39.7943 | [22 empty] | VV | 0
|  | (11,452+11,461)*0,46 |  | 10.54 | [22 empty] | VV | 0
141 | 998762202R00 | Přesun hmot pro tesařské konstrukce, výšky do 12 m | % | 943.946 | 0 | 0 | 0 | 0 | 7.7 | 7268.38 | 21 | 0 | 0 | 0 | 0 | 0 |  | RTS 23/ I | RTS 23/ I | 0 | 0 |  | Přesun hmot |  |  |  | POL7_
Díl: | 764 | Konstrukce klempířské, v.č. 02 |  |  |  | 0 |  | 144605.63 |  | 83946.62 |  | 0 |  | 0.95 |  | 0.06 |  |  |  |  | 141.11 | [5 empty] | DIL
142 | 764259411R00 | Kotlík kónický z pl.Ti-Zn pro trouby D do 150 mm | kus | 4 | 0 | 0 | 870.16 | 3480.64 | 603.84 | 2415.36 | 21 | 0 | 0.00406 | 0.02 | 0 | 0 |  | RTS 23/ I | RTS 23/ I | 0.99 | 3.96 |  | Práce |  |  |  | POL1_
143 | 764510450R00 | Oplechování parapetů včetně rohů Ti Zn, rš 330 mm | m | 34 | 0 | 0 | 401.9 | 13664.6 | 472.1 | 16051.4 | 21 | 0 | 0.00341 | 0.12 | 0 | 0 |  | RTS 23/ I | RTS 23/ I | 0.845 | 28.73 |  | Práce |  |  |  | POL1_
|  | označení K1 : 34,00 |  | 34 | [22 empty] | VV | 0
144 | 764530450R00 | Oplechování zdí z Ti Zn plechu, rš 600 mm | m | 25 | 0 | 0 | 783.35 | 19583.75 | 411.65 | 10291.25 | 21 | 0 | 0.00526 | 0.13 | 0 | 0 |  | RTS 23/ I | RTS 23/ I | 0.745 | 18.63 |  | Práce |  |  |  | POL1_
|  | označení K4 : 24,00 |  | 24 | [22 empty] | VV | 0
|  | označení K5 : 1,00 |  | 1 | [22 empty] | VV | 0
145 | 764530460R00 | Oplechování zdí z Ti Zn plechu, rš 750 mm | m | 102 | 0 | 0 | 967.82 | 98717.64 | 421.18 | 42960.36 | 21 | 0 | 0.00615 | 0.63 | 0 | 0 |  | RTS 23/ I | RTS 23/ I | 0.76 | 77.52 |  | Práce |  |  |  | POL1_
|  | označení K3 : 102,00 |  | 102 | [22 empty] | VV | 0
146 | 764554403R00 | Odpadní trouby z Ti Zn plechu, kruhové, D 120 mm | m | 15 | 0 | 0 | 610.6 | 9159 | 335.4 | 5031 | 21 | 0 | 0.00308 | 0.05 | 0 | 0 |  | RTS 23/ I | RTS 23/ I | 0.573 | 8.6 |  | Práce |  |  |  | POL1_
|  | oznažení K2 : 15,00 |  | 15 | [22 empty] | VV | 0
147 | 764410850R00 | Demontáž oplechování parapetů,rš od 100 do 330 mm | m | 40.8 | 0 | 0 | 0 | 0 | 58.5 | 2386.8 | 21 | 0 | 0 | 0 | 0.00135 | 0.06 |  | RTS 23/ I | RTS 23/ I | 0.09 | 3.67 |  | Práce |  |  |  | POL1_
|  | 1,50*8 : 1,50*8+3,60*2+1,20*18 |  | 40.8 | [22 empty] | VV | 0
148 | 998764201R00 | Přesun hmot pro klempířské konstr., výšky do 6 m | % | 2237.418 | 0 | 0 | 0 | 0 | 2.15 | 4810.45 | 21 | 0 | 0 | 0 | 0 | 0 |  | RTS 23/ I | RTS 23/ I | 0 | 0 |  | Přesun hmot |  |  |  | POL7_
Díl: | 766 | Konstrukce truhlářské, v.č. 01 |  |  |  | 0 |  | 1484287.98 |  | 440628.47 |  | 0 |  | 4.26 |  | 0 |  |  |  |  | 65.93 | [5 empty] | DIL
149 | 766601216R00 | Těsnění oken.spáry, ostění, PT folie + PP páska | m | 160.555 | 0 | 0 | 90.72 | 14565.55 | 85.78 | 13772.41 | 21 | 0 | 0 | 0 | 0 | 0 |  | RTS 23/ I | RTS 23/ I | 0.18 | 28.9 |  | Práce |  |  |  | POL1_
|  | označení O1 : (1,50+1,20*2)*6 |  | 23.4 | [22 empty] | VV | 0
|  | označení O2 : (1,50+2,10*2)*2 |  | 11.4 | [22 empty] | VV | 0
|  | označení O3 : (3,60+2,94*2)*2 |  | 18.96 | [22 empty] | VV | 0
|  | označení O4 : (1,20+2,40*2)*6 |  | 36 | [22 empty] | VV | 0
|  | označení O5 : 1,20*3*4 |  | 14.4 | [22 empty] | VV | 0
|  | označení O6 : 1,00+1,20*2 |  | 3.4 | [22 empty] | VV | 0
|  | označení O7 : 4,635+1,22*2 |  | 7.075 | [22 empty] | VV | 0
|  | označení O8 : 3,16+1,22*2 |  | 5.6 | [22 empty] | VV | 0
|  | označení O9 : 1,00+1,06*2 |  | 3.12 | [22 empty] | VV | 0
|  | označení O10 : (1,20+2,40*2)*5 |  | 30 | [22 empty] | VV | 0
|  | označení O11 : 1,20*3*2 |  | 7.2 | [22 empty] | VV | 0
150 | 766601229R00 | Těsnění oken.spáry,parapet,PT folie+PP folie+páska | m | 48.195 | 0 | 0 | 155 | 7470.23 | 305 | 14699.48 | 21 | 0 | 0.00012 | 0.01 | 0 | 0 |  | RTS 23/ I | RTS 23/ I | 0.64 | 30.84 |  | Práce |  |  |  | POL1_
|  | označení O1 : 1,50*6 |  | 9 | [22 empty] | VV | 0
|  | označení O2 : 1,50*2 |  | 3 | [22 empty] | VV | 0
|  | označení O3 : 3,60*2 |  | 7.2 | [22 empty] | VV | 0
|  | označení O4 : 1,20*6 |  | 7.2 | [22 empty] | VV | 0
|  | označení O5 : 1,20*4 |  | 4.8 | [22 empty] | VV | 0
|  | označení O6 : 1,00 |  | 1 | [22 empty] | VV | 0
|  | označení O7 : 4,635 |  | 4.635 | [22 empty] | VV | 0
|  | označení O8 : 3,16 |  | 3.16 | [22 empty] | VV | 0
|  | označení O9 : 1,00 |  | 1 | [22 empty] | VV | 0
|  | označení O10 : 1,20*5 |  | 6 | [22 empty] | VV | 0
|  | označení O11 : 1,20 |  | 1.2 | [22 empty] | VV | 0
151 | 766666112R00 | Montáž dveří posuvných, osazení závěsu, 1kř. | kus | 1 | 0 | 0 | 0 | 0 | 1367 | 1367 | 21 | 0 | 0 | 0 | 0 | 0 |  | RTS 23/ I | RTS 23/ I | 2.51 | 2.51 |  | Práce |  |  |  | POL1_
|  | označení D6 : 1 |  | 1 | [22 empty] | VV | 0
152 | 766669117R00 | Dokování samozavírače | kus | 3 | 0 | 0 | 0 | 0 | 302.5 | 907.5 | 21 | 0 | 0 | 0 | 0 | 0 |  | RTS 23/ I | RTS 23/ I | 0.555 | 1.67 |  | Práce |  |  |  | POL1_
|  | označení D1 : 1 |  | 1 | [22 empty] | VV | 0
|  | označení D2 : 1 |  | 1 | [22 empty] | VV | 0
|  | označení D3 : 1 |  | 1 | [22 empty] | VV | 0
153 | 766669118R00 | Dokování stavěče křídla | kus | 3 | 0 | 0 | 0 | 0 | 68.5 | 205.5 | 21 | 0 | 0 | 0 | 0 | 0 |  | RTS 23/ I | RTS 23/ I | 0.137 | 0.41 |  | Práce |  |  |  | POL1_
|  | označení D1 : 1 |  | 1 | [22 empty] | VV | 0
|  | označení D2 : 1 |  | 1 | [22 empty] | VV | 0
|  | označení D3 : 1 |  | 1 | [22 empty] | VV | 0
154 | 767649194R00 | Montáž doplňků dveří, madla | kus | 20 | 0 | 0 | 2.86 | 57.2 | 40.04 | 800.8 | 21 | 0 | 2e-05 | 0 | 0 | 0 |  | RTS 23/ I | RTS 23/ I | 0.08 | 1.6 |  | Práce |  |  |  | POL1_
|  | označení D2 : 1*2 |  | 2 | [22 empty] | VV | 0
|  | označení D3 : 1*2 |  | 2 | [22 empty] | VV | 0
|  | označení D4 : 8*2 |  | 16 | [22 empty] | VV | 0
155 | 766/11-PC | D+M okno plastové pevné | m2 | 9.5099 | 0 | 0 | 0 | 0 | 7000 | 66569.3 | 21 | 0 | 0 | 0 | 0 | 0 |  | Vlastní | Indiv | 0 | 0 |  | Práce |  |  |  | POL1_
|  | označení O7 : 4,635*1,22 |  | 5.6547 | [22 empty] | VV | 0
|  | označení O8 : 3,16*1,22 |  | 3.8552 | [22 empty] | VV | 0
156 | 766/22-PC | Příplatek za větrací mřížku | ks | 6 | 0 | 0 | 0 | 0 | 1800 | 10800 | 21 | 0 | 0 | 0 | 0 | 0 |  | Vlastní | Indiv | 0 | 0 |  | Práce |  |  |  | POL1_
|  | označení D7 : 6 |  | 6 | [22 empty] | VV | 0
157 | 7666701-PC | D+M Okno plastové, 3sklo, OS, včetně kování | m2 | 67.78 | 0 | 0 | 10000 | 677800 | 0 | 0 | 21 | 0 | 0.0491 | 3.33 | 0 | 0 |  | Vlastní | Indiv | 0 | 0 |  | Práce |  |  |  | POL1_
|  | označení O1 : 1,50*2,10*6 |  | 18.9 | [22 empty] | VV | 0
|  | označení O2 : 1,50*2,10*2 |  | 6.3 | [22 empty] | VV | 0
|  | označení O4 : 1,20*2,40*6 |  | 17.28 | [22 empty] | VV | 0
|  | označení O5 : 1,20*1,20*4 |  | 5.76 | [22 empty] | VV | 0
|  | označení O6 : 1,00*1,20 |  | 1.2 | [22 empty] | VV | 0
|  | označení O9 : 1,00*1,06 |  | 1.06 | [22 empty] | VV | 0
|  | označení O10 : 1,20*2,40*5 |  | 14.4 | [22 empty] | VV | 0
|  | označení O11 : 1,20*1,20*2 |  | 2.88 | [22 empty] | VV | 0
158 | 7666702-PC | D+M pkno plastové, 3sklo, posuvné, včetně kování | m2 | 21.168 | 0 | 0 | 0 | 0 | 15000 | 317520 | 21 | 0 | 0 | 0 | 0 | 0 |  | Vlastní | Indiv | 0 | 0 |  | Práce |  |  |  | POL1_
|  | označení O3 : 3,60*2,94*2 |  | 21.168 | [22 empty] | VV | 0
159 | 7666700PC | Dveře dřevěné hladké, plné, dýhované interierové vč.rámu a kování | ks | 22 | 0 | 0 | 25000 | 550000 | 0 | 0 | 21 | 0 | 0.0303 | 0.67 | 0 | 0 |  | Vlastní | Indiv | 0 | 0 |  | Agregovaná položka |  |  |  | POL2_
|  | označení D4 : 8 |  | 8 | [22 empty] | VV | 0
|  | označení D5 : 5 |  | 5 | [22 empty] | VV | 0
|  | označení D6 : 1 |  | 1 | [22 empty] | VV | 0
|  | označení D7 : 8 |  | 8 | [22 empty] | VV | 0
160 | 766670PC | Dveře vstupní plastové 3sklo, vč.rámu a kování | m2 | 6.513 | 0 | 0 | 30000 | 195390 | 0 | 0 | 21 | 0 | 0.03012 | 0.2 | 0 | 0 |  | Vlastní | Indiv | 0 | 0 |  | Agregovaná položka |  |  |  | POL2_
|  | označení D1 : 0,90*2,00 |  | 1.8 | [22 empty] | VV | 0
|  | označení D2 : 1,00*2,94 |  | 2.94 | [22 empty] | VV | 0
|  | označení D3 : 0,90*1,97 |  | 1.773 | [22 empty] | VV | 0
161 | 54916340R | Stavěč dveřního křídla | 100 ks | 3 | 0 | 0 | 2040 | 6120 | 0 | 0 | 21 | 0 | 0.013 | 0.04 | 0 | 0 | SPCM | RTS 23/ I | RTS 23/ I | 0 | 0 |  | Specifikace |  |  |  | POL3_
|  | označení D1 : 1 |  | 1 | [22 empty] | VV | 0
|  | označení D2 : 1 |  | 1 | [22 empty] | VV | 0
|  | označení D3 : 1 |  | 1 | [22 empty] | VV | 0
162 | 54917015R | Zavírač dveří hydraulický | kus | 3 | 0 | 0 | 1295 | 3885 | 0 | 0 | 21 | 0 | 0.00307 | 0.01 | 0 | 0 | SPCM | RTS 23/ I | RTS 23/ I | 0 | 0 |  | Specifikace |  |  |  | POL3_
|  | označení D1 : 1 |  | 1 | [22 empty] | VV | 0
|  | označení D2 : 1 |  | 1 | [22 empty] | VV | 0
|  | označení D3 : 1 |  | 1 | [22 empty] | VV | 0
163 | 54921-PC | Dveřní vodorovné madlo | ks | 20 | 0 | 0 | 1300 | 26000 | 0 | 0 | 21 | 0 | 0 | 0 | 0 | 0 |  | Vlastní | Indiv | 0 | 0 |  | Specifikace |  |  |  | POL3_
|  | označení D2 : 1*2 |  | 2 | [22 empty] | VV | 0
|  | označení D3 : 1*2 |  | 2 | [22 empty] | VV | 0
|  | označení D4 : 8*2 |  | 16 | [22 empty] | VV | 0
164 | 55328-PC | Kolejnice s krycí lištou pro posuvné dveře | ks | 1 | 0 | 0 | 3000 | 3000 | 0 | 0 | 21 | 0 | 0 | 0 | 0 | 0 |  | Vlastní | Indiv | 0 | 0 |  | Specifikace |  |  |  | POL3_
|  | označení D6 : 1 |  | 1 | [22 empty] | VV | 0
165 | 998766201R00 | Přesun hmot pro truhlářské konstr., výšky do 6 m | % | 11655.3996 | 0 | 0 | 0 | 0 | 1.2 | 13986.48 | 21 | 0 | 0 | 0 | 0 | 0 |  | RTS 23/ I | RTS 23/ I | 0 | 0 |  | Přesun hmot |  |  |  | POL7_
Díl: | 767 | Konstrukce zámečnické |  |  |  | 0 |  | 18638.5 |  | 6924.12 |  | 0 |  | 0.03 |  | 0 |  |  |  |  | 12.08 | [5 empty] | DIL
166 | 767583354R00 | Montáž vložené lišty | m | 20.5 | 0 | 0 | 0 | 0 | 81.7 | 1674.85 | 21 | 0 | 0 | 0 | 0 | 0 |  | RTS 23/ I | RTS 23/ I | 0.15 | 3.08 |  | Práce |  |  |  | POL1_7
|  | označení D1 : 0,90 |  | 0.9 | [22 empty] | VV | 0
|  | označení D2 : 1,00 |  | 1 | [22 empty] | VV | 0
|  | označení D3 : 0,90 |  | 0.9 | [22 empty] | VV | 0
|  | označení D4 : 0,90*8 |  | 7.2 | [22 empty] | VV | 0
|  | označení D5 : 0,80*5 |  | 4 | [22 empty] | VV | 0
|  | označení D6 : 0,90 |  | 0.9 | [22 empty] | VV | 0
|  | označení D7 : 0,70*8 |  | 5.6 | [22 empty] | VV | 0
167 | 767995102R00 | Výroba a montáž kov. atypických konstr. do 10 kg | kg | 30 | 0 | 0 | 16.55 | 496.5 | 157.45 | 4723.5 | 21 | 0 | 6e-05 | 0 | 0 | 0 |  | RTS 23/ I | RTS 23/ I | 0.3 | 9 |  | Práce |  |  |  | POL1_
|  | označení Z1 : 30,00 |  | 30 | [22 empty] | VV | 0
168 | 553/1 kg cenyT | Atypické kovové výrobky včetně kotvení, víčka a závěsů, v.č. 03 | kg | 30 | 0 | 0 | 140 | 4200 | 0 | 0 | 21 | 0 | 0 | 0 | 0 | 0 |  | Vlastní | Indiv | 0 | 0 |  | Specifikace |  |  |  | POL3_
|  | označení Z1 : 30,00 |  | 30 | [22 empty] | VV | 0
169 | 55331221R | Prahová lišta PL-2, l=700 mm s profilovým silikonovým těsněním | kus | 8 | 0 | 0 | 512 | 4096 | 0 | 0 | 21 | 0 | 0.00105 | 0.01 | 0 | 0 | SPCM | RTS 23/ I | RTS 23/ I | 0 | 0 |  | Specifikace |  |  |  | POL3_
|  | označení D7 : 8 |  | 8 | [22 empty] | VV | 0
170 | 55331222R | Prahová lišta PL-2, l=800 mm s profilovým silikonovým těsněním | kus | 5 | 0 | 0 | 549 | 2745 | 0 | 0 | 21 | 0 | 0.0012 | 0.01 | 0 | 0 | SPCM | RTS 23/ I | RTS 23/ I | 0 | 0 |  | Specifikace |  |  |  | POL3_
|  | označení D5 : 5 |  | 5 | [22 empty] | VV | 0
171 | 55331223R | Prahová lišta PL-2, l=900 mm s profilovým silikonovým těsněním | kus | 11 | 0 | 0 | 586 | 6446 | 0 | 0 | 21 | 0 | 0.00135 | 0.01 | 0 | 0 | SPCM | RTS 23/ I | RTS 23/ I | 0 | 0 |  | Specifikace |  |  |  | POL3_
|  | označení D1 : 1 |  | 1 | [22 empty] | VV | 0
|  | označení D3 : 1 |  | 1 | [22 empty] | VV | 0
|  | označení D4 : 8 |  | 8 | [22 empty] | VV | 0
|  | označení D6 : 1 |  | 1 | [22 empty] | VV | 0
172 | 55331224R | Prahová lišta PL-2, l=1100 mm s profilovým silikonovým těsněním | kus | 1 | 0 | 0 | 655 | 655 | 0 | 0 | 21 | 0 | 0.00165 | 0 | 0 | 0 | SPCM | RTS 23/ I | RTS 23/ I | 0 | 0 |  | Specifikace |  |  |  | POL3_
|  | označení D2 : 1 |  | 1 | [22 empty] | VV | 0
173 | 998767201R00 | Přesun hmot pro zámečnické konstr., výšky do 6 m | % | 250.3685 | 0 | 0 | 0 | 0 | 2.1 | 525.77 | 21 | 0 | 0 | 0 | 0 | 0 |  | RTS 23/ I | RTS 23/ I | 0 | 0 |  | Přesun hmot |  |  |  | POL7_
Díl: | 771 | Podlahy z dlaždic a obklady |  |  |  | 0 |  | 88645.59 |  | 62157 |  | 0 |  | 1.87 |  | 0 |  |  |  |  | 95.77 | [5 empty] | DIL
174 | 771101101R00 | Vysávání podlah prům.vysavačem pro pokládku dlažby | m2 | 75.48 | 0 | 0 | 0 | 0 | 7.8 | 588.74 | 21 | 0 | 0 | 0 | 0 | 0 |  | RTS 23/ I | RTS 23/ I | 0.02 | 1.51 |  | Práce |  |  |  | POL1_
|  | skladba S2 : 75,48 |  | 75.48 | [22 empty] | VV | 0
175 | 771101210RT1 | Penetrace podkladu pod dlažby penetrační nátěr | m2 | 75.48 | 0 | 0 | 25.08 | 1893.04 | 27.22 | 2054.57 | 21 | 0 | 0.00021 | 0.02 | 0 | 0 |  | RTS 23/ I | RTS 23/ I | 0.05 | 3.77 |  | Práce |  |  |  | POL1_
|  | skladba S2 : 75,48 |  | 75.48 | [22 empty] | VV | 0
176 | 771475014RU1 | Obklad soklíků keram.rovných, tmel,výška 10 cm (flex.lepidlo), (spár.hmota) | m | 19.624 | 0 | 0 | 27.99 | 549.28 | 128.51 | 2521.88 | 21 | 0 | 0.00041 | 0.01 | 0 | 0 |  | RTS 23/ I | RTS 23/ I | 0.24 | 4.71 |  | Práce |  |  |  | POL1_
|  | místnost 1.02 : (5,281*2+1,29*2)-(1,10+0,90*4+0,80+1,00) |  | 6.642 | [22 empty] | VV | 0
|  | místnost 1.05 : (3,90+3,441)*2-(0,80+0,90) |  | 12.982 | [22 empty] | VV | 0
177 | 771479001R00 | Řezání dlaždic keramických pro soklíky | m | 19.624 | 0 | 0 | 5.42 | 106.36 | 96.58 | 1895.29 | 21 | 0 | 0 | 0 | 0 | 0 |  | RTS 23/ I | RTS 23/ I | 0.154 | 3.02 |  | Práce |  |  |  | POL1_
|  | soklík : 19,624 |  | 19.624 | [22 empty] | VV | 0
178 | 771575109RU1 | Montáž podlah keram.,hladké, tmel, do 60x60 cm (flex.lepidlo), (spár.hmota) | m2 | 75.48 | 0 | 0 | 272.62 | 20577.36 | 532.38 | 40184.04 | 21 | 0 | 0.00399 | 0.3 | 0 | 0 |  | RTS 23/ I | RTS 23/ I | 0.98 | 73.97 |  | Práce |  |  |  | POL1_
|  | skladba S2 : 75,48 |  | 75.48 | [22 empty] | VV | 0
179 | 771578011RT1 | Spára podlaha - stěna, silikonem | m | 125.563 | 0 | 0 | 46.9 | 5888.9 | 38.1 | 4783.95 | 21 | 0 | 4e-05 | 0.01 | 0 | 0 |  | RTS 23/ I | RTS 23/ I | 0.07 | 8.79 |  | Práce |  |  |  | POL1_
|  | místnost 1.02 : (2,312+2,96)*2 |  | 10.544 | [22 empty] | VV | 0
|  | místnost 1.03 : (2,96+2,00)*2 |  | 9.92 | [22 empty] | VV | 0
|  | místnost 1.04 : (1,467+1,216+0,80+1,12)*2 |  | 9.206 | [22 empty] | VV | 0
|  | místnost 1.05 : (3,90+3,441)*2 |  | 14.682 | [22 empty] | VV | 0
|  | místnost 1.06 : (1,664+3,90+0,90+3,80+0,90*2)*2 |  | 24.128 | [22 empty] | VV | 0
|  | místnost 1.08 : (1,728+1,425+1,20+0,90)*2 |  | 10.506 | [22 empty] | VV | 0
|  | místnost 1.09 : (4,85*2+4,467+5,626) |  | 19.793 | [22 empty] | VV | 0
|  | místnost 1.16 : (2,85+2,25)*2 |  | 10.2 | [22 empty] | VV | 0
|  | místnost 1.17 : (1,045+2,25)*2 |  | 6.59 | [22 empty] | VV | 0
|  | místnost 1.21 : (2,25+2,747)*2 |  | 9.994 | [22 empty] | VV | 0
180 | 59762-PC | Dlaždice do rozměru 60x60cm - nutno vzorkovat s investorem | m2 | 85.1866 | 0 | 0 | 700 | 59630.65 | 0 | 0 | 21 | 0 | 0.018 | 1.53 | 0 | 0 |  | Vlastní | Indiv | 0 | 0 |  | Specifikace |  |  |  | POL3_
|  | skladba S2 : 75,48*1,10 |  | 83.028 | [22 empty] | VV | 0
|  | soklík : 19,624*0,10*1,10 |  | 2.1586 | [22 empty] | VV | 0
181 | 998771201R00 | Přesun hmot pro podlahy z dlaždic, výšky do 6 m | % | 1406.7406 | 0 | 0 | 0 | 0 | 7.2 | 10128.53 | 21 | 0 | 0 | 0 | 0 | 0 |  | RTS 23/ I | RTS 23/ I | 0 | 0 |  | Přesun hmot |  |  |  | POL7_
Díl: | 776 | Podlahy povlakové |  |  |  | 0 |  | 266327.47 |  | 67243.53 |  | 0 |  | 1.14 |  | 0 |  |  |  |  | 115.18 | [5 empty] | DIL
182 | 776101101R00 | Vysávání podlah prům.vysavačem pod povlak.podlahy | m2 | 194.86 | 0 | 0 | 0 | 0 | 7.8 | 1519.91 | 21 | 0 | 0 | 0 | 0 | 0 |  | RTS 23/ I | RTS 23/ I | 0.02 | 3.9 |  | Práce |  |  |  | POL1_
|  | skladba S1 : 194,86 |  | 194.86 | [22 empty] | VV | 0
183 | 776421200R00 | Lepení podlahových soklíků k PVC podlahám,na lišty | m | 151.184 | 0 | 0 | 16.93 | 2559.55 | 47.97 | 7252.3 | 21 | 0 | 0.00019 | 0.03 | 0 | 0 |  | RTS 23/ I | RTS 23/ I | 0.09 | 13.61 |  | Práce |  |  |  | POL1_
|  | místnost 1.01 : (5,281+1,29)*2-(1,10+0,90+0,80+1,00+0,90*2) |  | 7.542 | [22 empty] | VV | 0
|  | místnost 1.07 : (6,732+3,90)*2-1,00 |  | 20.264 | [22 empty] | VV | 0
|  | místnost 1.10 : (11,622+0,30*2+9,10)*2-(2,50+1,20+1,00*5) |  | 33.944 | [22 empty] | VV | 0
|  | místnost 1.12 : (7,666+2,15)*2-1,00*2 |  | 17.632 | [22 empty] | VV | 0
|  | místnost 1.13 : (4,40+6,099)*2-2,50 |  | 18.498 | [22 empty] | VV | 0
|  | místnost 1.14 : (6,099+1,50)*2-(1,20*2+0,80+1,00) |  | 10.998 | [22 empty] | VV | 0
|  | místnost 1.15 : (1,644+2,25)*2-0,90 |  | 6.888 | [22 empty] | VV | 0
|  | místnost 1.18 : (2,877+1,50)*2-(1,00*3+1,20) |  | 4.554 | [22 empty] | VV | 0
|  | místnost 1.19 : (5,661+4,40)*2-1,50 |  | 18.622 | [22 empty] | VV | 0
|  | místnost 1.20 : (3,90+2,721)*2-1,00 |  | 12.242 | [22 empty] | VV | 0
184 | 776521200RT1 | Lepení povlakových podlah z pásů PVC a CV (vinyl) pouze položení - PVC ve specifikaci | m2 | 194.86 | 0 | 0 | 66.09 | 12878.3 | 245.41 | 47820.59 | 21 | 0 | 0.00033 | 0.06 | 0 | 0 |  | RTS 23/ I | RTS 23/ I | 0.45 | 87.69 |  | Práce |  |  |  | POL1_
|  | skladba S1 : 194,86 |  | 194.86 | [22 empty] | VV | 0
185 | 776971118R00 | Rohož textilní tl. 18 mm | m2 | 4.72 | 0 | 0 | 9962.78 | 47024.32 | 27.22 | 128.48 | 21 | 0 | 0.02 | 0.09 | 0 | 0 |  | RTS 23/ I | RTS 23/ I | 0.05 | 0.24 |  | Práce |  |  |  | POL1_
186 | 776971T01 | Al rám pro textilní rohož vč.náběhové hrany | m | 9.3 | 0 | 0 | 0 | 0 | 300 | 2790 | 21 | 0 | 0.002 | 0.02 | 0 | 0 |  | Vlastní | RTS 17/I | 0 | 0 |  | Práce |  |  |  | POL1_
|  | (3,15+1,50)*2 |  | 9.3 | [22 empty] | VV | 0
187 | 24696906.AR | Nátěr penetrační pro savý podklad, bal. 200 kg | kg | 38.972 | 0 | 0 | 119.5 | 4657.15 | 0 | 0 | 21 | 0 | 0.001 | 0.04 | 0 | 0 | SPCM | RTS 23/ I | RTS 23/ I | 0 | 0 |  | Specifikace |  |  |  | POL3_
|  | 194,86*0,20 |  | 38.972 | [22 empty] | VV | 0
188 | 28342458R | Lišta soklová pro vytažení marmolea na stěny, v.č. 05 | m | 166.3024 | 0 | 0 | 25.3 | 4207.45 | 0 | 0 | 21 | 0 | 5e-05 | 0.01 | 0 | 0 | SPCM | RTS 23/ I | RTS 23/ I | 0 | 0 |  | Specifikace |  |  |  | POL3_
|  | Začátek provozního součtu | [24 empty] | VV
[27 empty] | VV | 2
|  | místnost 1.01 : (5,281+1,29)*2-(1,10+0,90+0,80+1,00+0,90*2) |  | 7.542 | [22 empty] | VV | 2
|  | místnost 1.07 : (6,732+3,90)*2-1,00 |  | 20.264 | [22 empty] | VV | 2
|  | místnost 1.10 : (11,622+0,30*2+9,10)*2-(2,50+1,20+1,00*5) |  | 33.944 | [22 empty] | VV | 2
|  | místnost 1.12 : (7,666+2,15)*2-1,00*2 |  | 17.632 | [22 empty] | VV | 2
|  | místnost 1.13 : (4,40+6,099)*2-2,50 |  | 18.498 | [22 empty] | VV | 2
|  | místnost 1.14 : (6,099+1,50)*2-(1,20*2+0,80+1,00) |  | 10.998 | [22 empty] | VV | 2
|  | místnost 1.15 : (1,644+2,25)*2-0,90 |  | 6.888 | [22 empty] | VV | 2
|  | místnost 1.18 : (2,877+1,50)*2-(1,00*3+1,20) |  | 4.554 | [22 empty] | VV | 2
|  | místnost 1.19 : (5,661+4,40)*2-1,50 |  | 18.622 | [22 empty] | VV | 2
|  | místnost 1.20 : (3,90+2,721)*2-1,00 |  | 12.242 | [22 empty] | VV | 2
|  | Mezisoučet |  | 151.184 | [22 empty] | VV | 3
|  | Konec provozního součtu | [24 empty] | VV
|  | 151,184*1,10 |  | 166.3024 | [22 empty] | VV | 0
189 | 28410105R | Marmoleum tl. 2,5 mm, š. 2 m dl. 32 m, prořez 20% | m2 | 261.0451 | 0 | 0 | 747 | 195000.7 | 0 | 0 | 21 | 0 | 0.0034 | 0.89 | 0 | 0 | SPCM | RTS 23/ I | RTS 23/ I | 0 | 0 |  | Specifikace |  |  |  | POL3_
|  | skladba S1 : 194,86*1,20 |  | 233.832 | [22 empty] | VV | 0
|  | soklík - vytažení na stěny: 151,184*0,15*1,20 |  | 27.2131 | [22 empty] | VV | 0
190 | 776101121R00 | Provedení penetrace podkladu pod.povlak.podlahy | m2 | 194.86 | 0 | 0 | 0 | 0 | 25.1 | 4890.99 | 21 | 0 | 0 | 0 | 0 | 0 |  | RTS 23/ I | RTS 23/ I | 0.05 | 9.74 |  | R-položka |  |  |  | POL12_1
|  | 7,03+20,22+78,84+15,15+22,21+8,86 |  | 152.31 | [22 empty] | VV | 0
|  | 4,03+4,17+22,58+11,77 |  | 42.55 | [22 empty] | VV | 0
191 | 998776201R00 | Přesun hmot pro podlahy povlakové, výšky do 6 m | % | 3088.3295 | 0 | 0 | 0 | 0 | 0.92 | 2841.26 | 21 | 0 | 0 | 0 | 0 | 0 |  | RTS 23/ I | RTS 23/ I | 0 | 0 |  | Přesun hmot |  |  |  | POL7_
Díl: | 781 | Obklady keramické |  |  |  | 0 |  | 188885.49 |  | 126837.93 |  | 0 |  | 3.8 |  | 0 |  |  |  |  | 208.9 | [5 empty] | DIL
192 | 781101141R00 | Hydroizolační stěrka jednovrstvá pod obklady | m2 | 153.207 | 0 | 0 | 0 | 0 | 131 | 20070.12 | 21 | 0 | 0 | 0 | 0 | 0 |  | RTS 23/ I | RTS 23/ I | 0.24 | 36.77 |  | Práce |  |  |  | POL1_
193 | 781101210R00 | Penetrace podkladu pod obklady | m2 | 155.577 | 0 | 0 | 25.08 | 3901.87 | 27.22 | 4234.81 | 21 | 0 | 0.00021 | 0.03 | 0 | 0 |  | RTS 23/ I | RTS 23/ I | 0.05 | 7.78 |  | Práce |  |  |  | POL1_
|  | místnost 1.03 : (2,96+2,06+1,10*2)*1,50+0,90*3*2,00-(0,80*1,50+0,90*1,50) |  | 13.68 | [22 empty] | VV | 0
|  | místnost 1.04 : (1,617*2+1,216+1,00)*1,50+(1,27+0,80+1,00+0,47)*1,50 |  | 13.485 | [22 empty] | VV | 0
|  | místnost 1.06 : (3,947+2,00+1,564+1,05)*1,50+(0,90+6*2,00)-(0,80*3+0,90)*1,50 |  | 20.7915 | [22 empty] | VV | 0
|  | (1,915+0,90)*2*1,50+(1,425+0,90)*2*1,50-(0,80*2*1,50) |  | 13.02 | [22 empty] | VV | 0
|  | místnost 1.07 : (1,20+1,00)*1,50 |  | 3.3 | [22 empty] | VV | 0
|  | místnost 1.08 : (0,756*2+1,20*2)*1,50+(1,425+0,625+0,90*2)*1,50 |  | 11.643 | [22 empty] | VV | 0
|  | místnost 1.09 : (5,626+4,467+4,85*2)*2,00-(1,00*3*2,00) |  | 33.586 | [22 empty] | VV | 0
|  | místnost 1.10 : 1,73*1,50 |  | 2.595 | [22 empty] | VV | 0
|  | místnost 1.16 : (2,25+2,85*2)*2,00+(2,25*1,50)-(1,00*2,00+1,20*0,26) |  | 16.963 | [22 empty] | VV | 0
|  | místnost 1.17 : (2,25*2+0,395+1,50)*1,50 |  | 9.5925 | [22 empty] | VV | 0
|  | místnost 1.21 : (2,747+1,747+2,25)*2,00+2,25*1,50-(1,00*2,00+1,20*0,26) |  | 14.551 | [22 empty] | VV | 0
|  | parapety : 7,90*0,30 |  | 2.37 | [22 empty] | VV | 0
194 | 781320121R00 | Obkládání parapetů do tmele šířky do 300 mm | m | 7.9 | 0 | 0 | 0 | 0 | 291 | 2298.9 | 21 | 0 | 0 | 0 | 0 | 0 |  | RTS 23/ I | RTS 23/ I | 0.534 | 4.22 |  | Práce |  |  |  | POL1_
|  | místnost 1.03+1.04 : 1,50 |  | 1.5 | [22 empty] | VV | 0
|  | místnost 1.06 : 1,00 |  | 1 | [22 empty] | VV | 0
|  | místnost 1.09 : 1,50*2 |  | 3 | [22 empty] | VV | 0
|  | místnost 1.16 : 1,20 |  | 1.2 | [22 empty] | VV | 0
|  | místnost 1.21 : 1,20 |  | 1.2 | [22 empty] | VV | 0
195 | 781415016RU1 | Montáž obkladů stěn, porovin.,tmel, nad 30x30 cm (flex.lepidlo), (spár.hmota) | m2 | 153.207 | 0 | 0 | 255.46 | 39138.26 | 538.54 | 82508.1 | 21 | 0 | 0.00386 | 0.59 | 0 | 0 |  | RTS 23/ I | RTS 23/ I | 0.98 | 150.14 |  | Práce |  |  |  | POL1_
196 | 781497111R00 | Lišta hliníková ukončovacích k obkladům | m | 83.235 | 0 | 0 | 210.18 | 17494.33 | 65.32 | 5436.91 | 21 | 0 | 0.0001 | 0.01 | 0 | 0 |  | RTS 23/ I | RTS 23/ I | 0.12 | 9.99 |  | Práce |  |  |  | POL1_
|  | místnost 1.03 : (2,96+2,06+1,10*2)+0,90*3-(0,80+0,90) |  | 8.22 | [22 empty] | VV | 0
|  | místnost 1.04 : (1,617*2+1,216+1,00)+(1,27+0,80+1,00+0,47) |  | 8.99 | [22 empty] | VV | 0
|  | místnost 1.06 : (3,947+2,00+1,564+1,05)+(0,90+6*2,00)-(0,80*3+0,90) |  | 18.161 | [22 empty] | VV | 0
|  | (1,915+0,90)*2+(1,425+0,90)*2*-0,80*2 |  | -1.81 | [22 empty] | VV | 0
|  | místnost 1.07 : 1,20+1,00 |  | 2.2 | [22 empty] | VV | 0
|  | místnost 1.08 : (0,756*2+1,20*2)+(1,425+0,625+0,90*2) |  | 7.762 | [22 empty] | VV | 0
|  | místnost 1.09 : (5,626+4,467+4,85*2)-(1,00*3) |  | 16.793 | [22 empty] | VV | 0
|  | místnost 1.10 : 1,73 |  | 1.73 | [22 empty] | VV | 0
|  | místnost 1.16 : (2,25+2,85*2)+2,25-(1,00+1,20) |  | 8 | [22 empty] | VV | 0
|  | místnost 1.17 : 2,25*2+0,395+1,50 |  | 6.395 | [22 empty] | VV | 0
|  | místnost 1.21 : (2,747+1,747+2,25)+2,25-(1,00+1,20) |  | 6.794 | [22 empty] | VV | 0
197 | 597813 | Obkládačka keramická do 30 x 60cm- nutno vzorkovat s investorem | m2 | 171.1347 | 0 | 0 | 750 | 128351.03 | 0 | 0 | 21 | 0 | 0.0185 | 3.17 | 0 | 0 |  | Vlastní | RTS 23/ I | 0 | 0 |  | Specifikace |  |  |  | POL3_
|  | 155,577*1,10 |  | 171.1347 | [22 empty] | VV | 0
198 | 998781201R00 | Přesun hmot pro obklady keramické, výšky do 6 m | % | 3034.3433 | 0 | 0 | 0 | 0 | 4.05 | 12289.09 | 21 | 0 | 0 | 0 | 0 | 0 |  | RTS 23/ I | RTS 23/ I | 0 | 0 |  | Přesun hmot |  |  |  | POL7_
Díl: | 783 | Nátěry |  |  |  | 0 |  | 297.73 |  | 439.37 |  | 0 |  | 0 |  | 0 |  |  |  |  | 0.33 | [5 empty] | DIL
199 | 783181121R00 | Metalizace zinkem tl. 80-100 mikrometrů, v.č. 03 | m2 | 1.95 | 0 | 0 | 152.68 | 297.73 | 225.32 | 439.37 | 21 | 0 | 0.00126 | 0 | 0 | 0 |  | RTS 23/ I | RTS 23/ I | 0.169 | 0.33 |  | Práce |  |  |  | POL1_
|  | označení Z1 : 30,00*0,065 |  | 1.95 | [22 empty] | VV | 0
Díl: | 784 | Malby |  |  |  | 0 |  | 21008.12 |  | 65548.54 |  | 0 |  | 0.26 |  | 0 |  |  |  |  | 120.29 | [5 empty] | DIL
200 | 784191101R00 | Penetrace podkladu univerzální 1x | m2 | 895.105 | 0 | 0 | 5.6 | 5012.59 | 17.7 | 15843.36 | 21 | 0 | 7e-05 | 0.06 | 0 | 0 |  | RTS 23/ I | RTS 23/ I | 0.03248 | 29.07 |  | Práce |  |  |  | POL1_
|  | 524,864+58,752+311,489 |  | 895.105 | [22 empty] | VV | 0
201 | 784195312R00 | Malba vnitřní, bílá, bez penetrace, 2 x | m2 | 895.105 | 0 | 0 | 17.87 | 15995.53 | 55.53 | 49705.18 | 21 | 0 | 0.00022 | 0.2 | 0 | 0 |  | RTS 23/ I | RTS 23/ I | 0.10191 | 91.22 |  | Práce |  |  |  | POL1_
|  | 524,864+58,752+311,489 |  | 895.105 | [22 empty] | VV | 0
Díl: | 786 | Zastiňující technika, v.č. 01 |  |  |  | 0 |  | 25812.9 |  | 10588.88 |  | 0 |  | 0.23 |  | 0 |  |  |  |  | 18.29 | [5 empty] | DIL
202 | 786622211RT2 | Žaluzie horizontální vnitřní AL lamely bílé včetně dodávky žaluzie | m2 | 60.96 | 0 | 0 | 423.44 | 25812.9 | 171.56 | 10458.3 | 21 | 0 | 0.00382 | 0.23 | 0 | 0 |  | RTS 23/ I | RTS 23/ I | 0.3 | 18.29 |  | Práce |  |  |  | POL1_
|  | označení O1 : 1,50*2,10*6 |  | 18.9 | [22 empty] | VV | 0
|  | označení O2 : 1,50*2,10*2 |  | 6.3 | [22 empty] | VV | 0
|  | označení O4 : 1,20*2,40*4 |  | 11.52 | [22 empty] | VV | 0
|  | označení O5 : 1,20*1,20*4 |  | 5.76 | [22 empty] | VV | 0
|  | označení O6 : 1,00*1,20 |  | 1.2 | [22 empty] | VV | 0
|  | označení O10 : 1,20*2,40*5 |  | 14.4 | [22 empty] | VV | 0
|  | označení O11 : 1,20*1,20*2 |  | 2.88 | [22 empty] | VV | 0
203 | 998786201R00 | Přesun hmot pro zastiň. techniku, výšky do 6 m | % | 362.712 | 0 | 0 | 0 | 0 | 0.36 | 130.58 | 21 | 0 | 0 | 0 | 0 | 0 |  | RTS 23/ I | RTS 23/ I | 0 | 0 |  | Přesun hmot |  |  |  | POL7_
Díl: | 798 | Protipožární vybavení |  |  |  | 0 |  | 3313.65 |  | 2723.35 |  | 0 |  | 0.05 |  | 0 |  |  |  |  | 0.51 | [5 empty] | DIL
204 | 953941312R00 | Osazení hasicího přístroje na stěnu | kus | 3 | 0 | 0 | 15.55 | 46.65 | 74.45 | 223.35 | 21 | 0 | 1e-05 | 0 | 0 | 0 |  | RTS 23/ I | RTS 23/ I | 0.17 | 0.51 |  | Práce |  |  |  | POL1_1
205 | 44984124R | Prístroj hasicí práškový PG 6 PDC, min. hasební schopnost 21A, viz PBŘ | kus | 3 | 0 | 0 | 1089 | 3267 | 0 | 0 | 21 | 0 | 0.0155 | 0.05 | 0 | 0 | SPCM | RTS 23/ I | RTS 23/ I | 0 | 0 |  | Specifikace |  |  |  | POL3_
206 | 798/01 PC | Požární znacení, štítky | kpl | 1 | 0 | 0 | 0 | 0 | 2500 | 2500 | 21 | 0 | 0 | 0 | 0 | 0 |  | Vlastní | Indiv | 0 | 0 |  | R-položka |  |  |  | POL12_1
Díl: | D96 | Přesuny suti a vybouraných hmot |  |  |  | 0 |  | 0 |  | 826696.22 |  | 0 |  | 0 |  | 0 |  |  |  |  | 466.87 | [5 empty] | DIL
207 | 979990107R00 | Poplatek za uložení suti - směs betonu, cihel, dřeva, skupina odpadu 170904 | t | 255.1421 | 0 | 0 | 0 | 0 | 1958 | 499568.29 | 21 | 0 | 0 | 0 | 0 | 0 |  | RTS 23/ I | RTS 23/ I | 0 | 0 |  | Práce |  |  |  | POL1_
|  | 284,327-12,21283-9,28934-7,6827 |  | 255.1421 | [22 empty] | VV | 0
208 | 979990111R00 | Poplatek za uložení suti - stavební keramika, skupina odpadu 170103 | t | 12.2128 | 0 | 0 | 0 | 0 | 1500 | 18319.25 | 21 | 0 | 0 | 0 | 0 | 0 |  | RTS 23/ I | RTS 23/ I | 0 | 0 |  | Práce |  |  |  | POL1_
|  | 279,92*0,02 |  | 5.5984 | [22 empty] | VV | 0
|  | 97,271*0,068 |  | 6.6144 | [22 empty] | VV | 0
209 | 979990121R00 | Poplatek za uložení suti - asfaltové pásy, skupina odpadu 170302 | t | 9.2893 | 0 | 0 | 0 | 0 | 2825 | 26242.39 | 21 | 0 | 0 | 0 | 0 | 0 |  | RTS 23/ I | RTS 23/ I | 0 | 0 |  | Práce |  |  |  | POL1_
|  | 279,92*0,00974 |  | 2.7264 | [22 empty] | VV | 0
|  | 29,3408*0,00974 |  | 0.28578 | [22 empty] | VV | 0
|  | 22,056*0,0103 |  | 0.22718 | [22 empty] | VV | 0
|  | 432,14*0,014 |  | 6.05 | [22 empty] | VV | 0
210 | 979990163R00 | Poplatek za uložení suti - plast + sklo, skupina odpadu 170904 | t | 7.6827 | 0 | 0 | 0 | 0 | 1958 | 15042.8 | 21 | 0 | 0 | 0 | 0 | 0 |  | RTS 23/ I | RTS 23/ I | 0 | 0 |  | Práce |  |  |  | POL1_
|  | 4,896*0,03492 |  | 0.17097 | [22 empty] | VV | 0
|  | 59,76*0,04 |  | 2.3904 | [22 empty] | VV | 0
|  | 65,52*0,04 |  | 2.6208 | [22 empty] | VV | 0
|  | 31,20*0,0412 |  | 1.2854 | [22 empty] | VV | 0
|  | 21,168*0,0372 |  | 0.78745 | [22 empty] | VV | 0
|  | 36,00*0,01188 |  | 0.42768 | [22 empty] | VV | 0
211 | 979081111R00 | Odvoz suti a vybour. hmot na skládku do 1 km | t | 284.3272 | 0 | 0 | 0 | 0 | 264 | 75062.39 | 21 | 0 | 0 | 0 | 0 | 0 |  | RTS 23/ I | RTS 23/ I | 0.49 | 139.32 |  | Přesun suti |  |  |  | POL8_
|  | Včetně naložení na dopravní prostředek a složení na skládku, bez poplatku za skládku. | [24 empty] | POP
212 | 979081121R00 | Příplatek k odvozu za každý další 1 km | t | 2558.945 | 0 | 0 | 0 | 0 | 25 | 63973.63 | 21 | 0 | 0 | 0 | 0 | 0 |  | RTS 23/ I | RTS 23/ I | 0 | 0 |  | Přesun suti |  |  |  | POL8_
213 | 979082111R00 | Vnitrostaveništní doprava suti do 10 m | t | 284.3272 | 0 | 0 | 0 | 0 | 369.5 | 105058.91 | 21 | 0 | 0 | 0 | 0 | 0 |  | RTS 23/ I | RTS 23/ I | 0.942 | 267.84 |  | Přesun suti |  |  |  | POL8_
214 | 979082121R00 | Příplatek k vnitrost. dopravě suti za dalších 5 m | t | 568.6544 | 0 | 0 | 0 | 0 | 41.2 | 23428.56 | 21 | 0 | 0 | 0 | 0 | 0 |  | RTS 23/ I | RTS 23/ I | 0.105 | 59.71 |  | Přesun suti |  |  |  | POL8_
[25 empty] | 15 | 21 | DPH
| Celkem |  |  |  |  | 0 | [18 empty] | 0 | 0 | SUM
POZNÁMKA: veškeré vedlejší náklady související s provedením tohoto stavebního objektu jsou obsaženy souhrnně v samostatných Vedlejších nákladech vedených jako stavební objekt SO 07 tohoto rozpočtu
Poznámky uchazeče k zadání
POPUZIV
END
Note on S6: Jedná se o informaci, zda se jedná o položku, která je do rozpočtu zadána z cenové soustavy RTS, nebo vlastní.
Note on T6: Jedná se o název CÚ, která je zadána u položky rozpočtu

## SO 02 rekapitulace
Položkový rozpočet | [26 empty] | #TypZaznamu#
S: | 1451 | Centrum denních služeb Opava - stavební úpravy | [24 empty] | STA
O: | SO 02 | Vnitřní elektroinstalace a hromosvod | [21 empty] | STA |  |  | OBJ
| CVP kód: | Instalace a montáž elektrických zařízení | [24 empty] | ROZ
P.č. | Číslo položky | Název položky | MJ | Množství | Cena / MJ | Celkem | Dodávka | Dodávka celk. | Montáž | Montáž celk. | DPH | Cena s DPH | Hmotnost / MJ | Hmotnost celk.(t) | Dem. hmotnost / MJ | Dem. hmotnost celk.(t) | Ceník | Cen. soustava / platnost | Cenová úroveň | Nhod / MJ | Nhod celk. | Dodavatel | Typ položky
Díl: | M21 | Elektromontáže |  |  |  | 0 |  | 0 |  | 1710053.27 |  | 0 |  | 0 |  | 0 |  |  |  |  | 0 | [5 empty] | DIL
1 | 21/1 | Vnitřní elektroinstalace a hromosvod viz samostatná přílohy | soubor | 1 | 0 | 0 | 0 | 0 | 1710053.27 | 1710053.27 | 21 | 0 | 0 | 0 | 0 | 0 |  | Vlastní | Indiv | 0 | 0 |  | Práce |  |  |  | POL1_
[25 empty] | 15 | 21 | DPH
| Celkem |  |  |  |  | 0 | [18 empty] | 0 | 0 | SUM
POZNÁMKA: veškeré vedlejší náklady související s provedením tohoto stavebního objektu jsou obsaženy souhrnně v samostatných Vedlejších nákladech vedených jako stavební objekt SO 07 tohoto rozpočtu
Poznámky uchazeče k zadání
POPUZIV
END
Note on S6: Jedná se o informaci, zda se jedná o položku, která je do rozpočtu zadána z cenové soustavy RTS, nebo vlastní.
Note on T6: Jedná se o název CÚ, která je zadána u položky rozpočtu

## SO 02 mezisoučet
pracovní mezisoučet objektu SO-02
SO-02 | 1 | silnoproud | 0
SO-02 | 2 | slaboproud | 0
|  | celkem | 0

## SO 02 silnoproud
stavba: | Centrum denních služeb Opava, stavební úpravy
|  |  |  | materiál |  | montáž
číslo pol. | popis položky | měrná jednotka | množství | jednotková cena | cena celkem | jednotková cena | cena celkem | cenová soustava
Silnoproudá elektrotechnika
Kabely
1 | CYKY-J 3x1,5 | m | 2560 | 0 | 0 | 0 | 0 | VLASTNÍ
- Včetně uložení a zapojení
2 | CYKY -O 3x1,5 | m | 960 | 0 | 0 | 0 | 0 | VLASTNÍ
- Včetně uložení a zapojení
3 | CYKY-J 3x2,5 | m | 3850 | 0 | 0 | 0 | 0 | VLASTNÍ
- Včetně uložení a zapojení
4 | CYKY-J 4x10 | m | 130 | 0 | 0 | 0 | 0 | VLASTNÍ
- Včetně uložení a zapojení
5 | CYKY-J 5x2,5 | m | 33 | 0 | 0 | 0 | 0 | VLASTNÍ
- Včetně uložení a zapojení
6 | CYA 25 | m | 250 | 0 | 0 | 0 | 0 | VLASTNÍ
- Včetně uložení a zapojení
7 | CY 6zž | m | 380 | 0 | 0 | 0 | 0 | VLASTNÍ
- Včetně uložení a zapojení
| CELKEM - Kabely |  |  |  | 0 |  | 0
Kabelové trasy
8 | Drážka do cihlového zdiva 30/30 | m | 460 |  |  | 0 | 0 | VLASTNÍ
9 | Drážka do sihlového zdiva 30/70 | m | 190 |  |  | 0 | 0 | VLASTNÍ
10 | Průraz cihlovým zdivem do 30mm | ks | 38 |  |  | 0 | 0 | VLASTNÍ
11 | Vysekání kapes do 100/100 | ks | 180 |  |  | 0 | 0 | VLASTNÍ
12 | Vysekání kapes do 0,25m² do hloubky 300 | ks | 2 |  |  | 0 | 0 | VLASTNÍ
13 | Vyplnění rýh 30/30 včetně materiálu | m | 460 |  |  | 0 | 0 | VLASTNÍ
14 | Vyplnění rýh 30/70 včetně materiálu | m | 190 |  |  | 0 | 0 | VLASTNÍ
15 | zapravení povrchu stěny | m² | 325 |  |  | 0 | 0 | VLASTNÍ
16 | Krabice KU68 | ks | 180 | 0 | 0 | 0 | 0 | VLASTNÍ
17 | Lišta LV 20/20 | m | 40 | 0 | 0 | 0 | 0 | VLASTNÍ
18 | Lišta LV 40/40 | m | 30 | 0 | 0 | 0 | 0 | VLASTNÍ
19 | Průchod přes střechu včetně utěsnění | ks | 3 | 0 | 0 | 0 | 0 | VLASTNÍ
| CELKEM - Kabelové trasy |  |  |  | 0 |  | 0
Rozvaděče
20 | Rozvaděč ELM | ks | 1 | 0 | 0 | 0 | 0 | VLASTNÍ
- Včetně vystrojení, dopojení do stávající skříně, montážního materiálu, montáže a zapojení, nutná úprava stávajícícho vystrojení pro zajištění napojení
21 | Rozvaděč RS | ks | 1 | 0 | 0 | 0 | 0 | VLASTNÍ
- Včetně vystrojení, skříně, montážního materiálu, montáže a zapojení
22 | Rozvaděč RST | ks | 1 | 0 | 0 | 0 | 0 | VLASTNÍ
- Včetně vystrojení, skříně, montážního materiálu, montáže a zapojení
23 | Úprava rozvaděč RS2 | ks | 1 | 0 | 0 | 0 | 0 | VLASTNÍ
- Včetně doplnění, skříně, montážního materiálu, montáže a zapojení
| CELKEM - Rozvaděče |  |  |  | 0 |  | 0
Přístroje
24 | Vypínač č.1. pod omítku, včetně rámečku | ks | 14 | 0 | 0 | 0 | 0 | VLASTNÍ
- Včetně instalace, napojení, rámečku, krytu
25 | Vypínač č.3. pod omítku, včetně rámečku | ks | 1 | 0 | 0 | 0 | 0 | VLASTNÍ
- Včetně instalace, napojení, rámečku, krytu
26 | Vypínač č.5. pod omítku, včetně rámečku | ks | 4 | 0 | 0 | 0 | 0 | VLASTNÍ
- Včetně instalace, napojení, rámečku, krytu
27 | Vypínač č.6 pod omítku, včetně rámečku | ks | 10 | 0 | 0 | 0 | 0 | VLASTNÍ
- Včetně instalace, napojení, rámečku, krytu
28 | Tačítko pod omítku, včetně rámečku | ks | 25 | 0 | 0 | 0 | 0 | VLASTNÍ
- Včetně rámečku, zapojení a zprovoznění
29 | Zásuvka 230V včetně rámečku | ks | 28 | 0 | 0 | 0 | 0 | VLASTNÍ
- Včetně instalace, napojení, rámečku
30 | Zásuvka s přepěťovou ochranou včetně rámečku | ks | 5 | 0 | 0 | 0 | 0 | VLASTNÍ
- Včetně instalace, napojení, rámečku, krytu
31 | Dvojzásuvka 230V | ks | 19 | 0 | 0 | 0 | 0 | VLASTNÍ
- Včetně instalace, napojení, rámečku, krytu
32 | Tlačítko CENTRAL STOP v krabici se sklem | ks | 1 | 0 | 0 | 0 | 0 | VLASTNÍ
- Včetně krabice se sklem, zapojení a zprovoznění
33 | Kabelový vývod | ks | 15 | 0 | 0 | 0 | 0 | VLASTNÍ
- Kabelový vývod ukončený svorkou pro napojení prvků
34 | Ventilátor s doběhem a zpětnou klapkou | ks | 13 | 0 | 0 | 0 | 0 | VLASTNÍ
- Včetně osazení, zapojení a zprovoznění, čidel, regulace
| CELKEM - Přístroje |  |  |  | 0 |  | 0
Svítidla
35 | A - Svítidlo do podhledu LED 600/600 52W 3800K | ks | 36 | 0 | 0 | 0 | 0 | VLASTNÍ
- Včetně montáže a zapojení
36 | AN - Svítidlo do podhledu LED 600/600 52W 4000K + nouzový zdroj | ks | 8 | 0 | 0 | 0 | 0 | VLASTNÍ
- Včetně montáže a zapojení
37 | B - Svítidlo do podhledu LED 600/600 27W 4000K | ks | 7 | 0 | 0 | 0 | 0 | VLASTNÍ
- Včetně montáže a zapojení
38 | BN - Svítidlo do podhledu LED 600/600 27W 4000K+ nouzový zdroj | ks | 2 | 0 | 0 | 0 | 0 | VLASTNÍ
- Včetně montáže a zapojení
39 | C - Přisaazené LED svítidlo prům 370 , 26W 4000K | ks | 9 | 0 | 0 | 0 | 0 | VLASTNÍ
- Včetně montáže a zapojení
40 | D - Přisazené LED svítidlo prům. 190, 19W 3000K | ks | 19 | 0 | 0 | 0 | 0 | VLASTNÍ
- Včetně montáže a zapojení
41 | E - přisazené LED svítidlo prům. 300, 25W 4000K IP 65 | ks | 6 | 0 | 0 | 0 | 0 | VLASTNÍ
- Včetně montáže a zapojení
42 | N - Nouzové svítidlo LED 3W 1h s piktogramem | ks | 12 | 0 | 0 | 0 | 0 | VLASTNÍ
- Včetně montáže a zapojení
43 | LED pásek 3m IP44 14W/m včetně zdroje | ks | 1 | 0 | 0 | 0 | 0 | VLASTNÍ
- Včetně montáže a zapojení
| CELKEM - Svítidla |  |  |  | 0 |  | 0
Hromosvody - uzemnění
44 | AlMgSi vodič 8mm | m | 230 | 0 | 0 | 0 | 0 | VLASTNÍ
- Včetně uložení a zapojení
45 | Vodič FeZn 30/4mm | m | 180 | 0 | 0 | 0 | 0 | VLASTNÍ
- Včetně uložení a zapojení
46 | Vodič FeZn 10mm | m | 20 | 0 | 0 | 0 | 0 | VLASTNÍ
- Včetně uložení a zapojení
47 | Jímač 2m včetně podstavce | ks | 1 | 0 | 0 | 0 | 0 | VLASTNÍ
- Včetně kotvících a upevňovacích prvků
49 | Podpěra PV21 | ks | 350 | 0 | 0 | 0 | 0 | VLASTNÍ
- Včetně kotvících prvků
50 | Svorka SP1, SS, SO, SR, SP | ks | 170 | 0 | 0 | 0 | 0 | VLASTNÍ
51 | Svorka SZ, OU, 2xDUZ | ks | 8 | 0 | 0 | 0 | 0 | VLASTNÍ
52 | Výkop uzemnění + zpětný zásyp | m | 82 |  |  | 0 | 0 | VLASTNÍ
- V ceně výkop zeminy, svislý přesun, uložení zeminy podél výkopu, zpětný zához rýhy, zhutnění
53 | Rozebrání a opětovné složení dlažby | m² | 8 |  |  | 0 | 0 | VLASTNÍ
- V ceně rozebrání, přesun na místo uskladnění, očištění dlažby, přesun na místo pokládky a zpětná pokládka dlažby
- Rozebrání v místě svodů
| 2x4,0m svod č. 2 a3 |  | 8
| CELKEM - Hromosvody - uzemnění |  |  |  | 0 |  | 0
Ostatní
54 | Revize | sada | 1 | 0 | 0 |  |  | VLASTNÍ
55 | Dílenská výrobní dokumentace | sada | 1 | 0 | 0 |  |  | VLASTNÍ
56 | Odvoz suti na skládku | t | 1.5 | 0 | 0 |  |  | VLASTNÍ
- V ceně naložení suti, svislý a vodorovný přesunu suti, vnitrostaveništní doprava, doprava na skládku (dle zhotovitele), poplatek za uložení odpadu na skládku
57 | Doprava materiálu | sada | 1 | 0 | 0 |  |  | VLASTNÍ
58 | Podružný materiál | sada | 1 | 0 | 0 |  |  | VLASTNÍ
- Spojovací a připevňovací materiál, hmoždinky, vruty, sádra
| CELKEM - Ostatní |  |  |  | 0
| CENA CELKEM |  |  |  | 0 |  | 0

## SO 02 slaboproud
stavba: | Centrum denních služeb Opava, stavební úpravy
|  |  |  | materiál |  | montáž
číslo pol. | popis položky | měrná jednotka | množství | jednotková cena | cena celkem | jednotková cena | cena celkem | cenová soustava
Elektronické komunikace
Kabely
1 | Kabel FTP Cat 6a | m | 400 | 0 | 0 | 0 | 0 | VLASTNÍ
- Včetně uložení a zapojení
2 | Kabel J-Y(ST)Y 4x2x0,8mm | m | 60 | 0 | 0 | 0 | 0 | VLASTNÍ
- Včetně uložení a zapojení
3 | Kabel J-Y(ST)Y 2x2x0,8mm | m | 280 | 0 | 0 | 0 | 0 | VLASTNÍ
- Včetně uložení a zapojení
4 | Koaxiální kabel 75 Ω venkovní použití | m | 50 | 0 | 0 | 0 | 0 | VLASTNÍ
- Včetně uložení a zapojení
| CELKEM - Kabely |  |  |  | 0 |  | 0
Kabelové trasy
5 | Kabelové trasy viz silnoproud
Strukturovaná kabeláž
6 | Datový rozvaděč RACK | ks | 1 | 0 | 0 | 0 | 0 | VLASTNÍ
- Včetně pasivních a aktivních prvků, patch panelů, switche, zdroje atd.
7 | Anténa WiFi, napojení na poskytovatele připojení | ks | 1 | 0 | 0 | 0 | 0 | VLASTNÍ
- Včetně montáže, krabice, rámečku
8 | Datová zásuvka 2xRJ45 | ks | 1 | 0 | 0 | 0 | 0 | VLASTNÍ
- Včetně instalace, napojení, rámečku, krytu
9 | Datová zásuvka RJ45 | ks | 8 | 0 | 0 | 0 | 0 | VLASTNÍ
- Včetně instalace, napojení, rámečku, krytu
| CELKEM - Strukturovaná kabeláž |  |  |  | 0 |  | 0
Domácí telefony
10 | Domácí telefon | ks | 5 | 0 | 0 | 0 | 0 | VLASTNÍ
- Včetně zapojení, zprovoznění
11 | Zvonkové tablo | ks | 2 | 0 | 0 | 0 | 0 | VLASTNÍ
- Včetně zápustné krabice a ochranného límce proti dešti
- Včetně krabice, zdroje, montáže, zapojení, nastavení, zprovoznění, odzkoušení
12 | Spínavý síťový zdroj | ks | 1 | 0 | 0 | 0 | 0 | VLASTNÍ
- Včetně zapojení, zprovoznění
| CELKEM - Domácí telefony |  |  |  | 0 |  | 0
Signalizační systém pro invalidy
13 | Potvrzovací jednotka | ks | 2 | 0 | 0 | 0 | 0 | VLASTNÍ
- Včetně zapojení, zprovoznění
14 | Tlačítko s tahovým prvkem | ks | 2 | 0 | 0 | 0 | 0 | VLASTNÍ
- Včetně zapojení, zprovoznění
15 | Signalizační jednotka | ks | 2 | 0 | 0 | 0 | 0 | VLASTNÍ
- Včetně zapojení, zprovoznění
16 | Napájecí zdroj | ks | 2 | 0 | 0 | 0 | 0 | VLASTNÍ
- Včetně zapojení, zprovoznění
| CELKEM - Signalizační systém pro invalidy |  |  |  | 0 |  | 0
Měření a Regulace
17 | Zapojení výměníků a dodávka regulace směšovacího uzlu | kplt | 1 | 0 | 0 | 0 | 0 | VLASTNÍ
18 | Dodávka termostatů a termopohonů pro 7 místností | kplt | 1 | 0 | 0 | 0 | 0 | VLASTNÍ
| CELKEM - Měření a Regulace |  |  |  | 0 |  | 0
Ostatní systémy
19 | Autonomní kouřový hlásič | ks | 7 | 0 | 0 | 0 | 0 | VLASTNÍ
- Včetně patice, baterie a zapojení
20 | DVBT2 anténa | ks | 1 | 0 | 0 | 0 | 0 | VLASTNÍ
21 | Anténní zásuvka, včetně krytu | ks | 1 | 0 | 0 | 0 | 0 | VLASTNÍ
- Kompletní zásuvka - tělo + kryt + rámeček
22 | Anténní stožár | ks | 1 | 0 | 0 | 0 | 0 | VLASTNÍ
- V ceně veškeré nutné práce, materiál a příslušenství - stojan, případné podkladní, spojovací a úložné prvky, napojení na střešní krytinu
| CELKEM - Ostatní systémy |  |  |  | 0 |  | 0
Ostatní
23 | Revize | sada | 1 | 0 | 0 |  |  | VLASTNÍ
24 | Dílenská výrobní dokumentace | sada | 1 | 0 | 0 |  |  | VLASTNÍ
26 | Doprava materiálu | sada | 1 | 0 | 0 |  |  | VLASTNÍ
27 | Podružný materiál materiál | sada | 1 | 0 | 0 |  |  | VLASTNÍ
- Spojovací a připevňovací materiál, hmoždinky, vruty, sádra
| CELKEM - Ostatní |  |  |  | 0
| CENA CELKEM |  |  |  | 0 |  | 0

## SO 03 SO 03 rekapitulace
Položkový rozpočet | [26 empty] | #TypZaznamu#
S: | 1451 | Centrum denních služeb Opava - stavební úpravy | [24 empty] | STA
O: | SO 03 | Vytápění | [21 empty] | STA |  |  | OBJ
| CPV kód: | 45232141-2 Vytápění | [24 empty] | ROZ
P.č. | Číslo položky | Název položky | MJ | Množství | Cena / MJ | Celkem | Dodávka | Dodávka celk. | Montáž | Montáž celk. | DPH | Cena s DPH | Hmotnost / MJ | Hmotnost celk.(t) | Dem. hmotnost / MJ | Dem. hmotnost celk.(t) | Ceník | Cen. soustava / platnost | Cenová úroveň | Nhod / MJ | Nhod celk. | Dodavatel | Typ položky
Díl: | 730 | Ústřední vytápění |  |  |  | 0 |  | 0 |  | 1092393.89 |  | 0 |  | 0 |  | 0 |  |  |  |  | 0 | [5 empty] | DIL
1 | 730/1 | Vytápění | soubor | 1 | 0 | 0 | 0 | 0 | 1092393.89 | 1092393.89 | 21 | 0 | 0 | 0 | 0 | 0 |  | Vlastní | Indiv | 0 | 0 |  | Práce |  |  |  | POL1_
[25 empty] | 15 | 21 | DPH
| Celkem |  |  |  |  | 0 | [18 empty] | 0 | 0 | SUM
POZNÁMKA: veškeré vedlejší náklady související s provedením tohoto stavebního objektu jsou obsaženy souhrnně v samostatných Vedlejších nákladech vedených jako stavební objekt SO 07 tohoto rozpočtu
Poznámky uchazeče k zadání
POPUZIV
END
Note on S6: Jedná se o informaci, zda se jedná o položku, která je do rozpočtu zadána z cenové soustavy RTS, nebo vlastní.
Note on T6: Jedná se o název CÚ, která je zadána u položky rozpočtu

## SO 03 položky
Vytápění
PČ | Typ | Kód | Popis | MJ | Množství | J.cena [CZK] | Cena celkem [CZK]
Náklady soupisu celkem | [6 empty] | 0
| D | PSV | Práce a dodávky PSV |  |  |  | 0
| D | 713 | Izolace tepelné |  |  |  | 0
86 | K | 713410831 | Odstranění izolace tepelné potrubí pásy nebo rohožemi s AL fólií staženými drátem tl do 50 mm | m | 100 | 0 | 0
87 | K | 713410833 | Odstranění izolace tepelné potrubí pásy nebo rohožemi s AL fólií staženými drátem tl přes 50 mm | m | 50 | 0 | 0
1 | K | 713463111 | Montáž izolace tepelné potrubí potrubními pouzdry bez úpravy staženými drátem 1x D do 100 mm | m | 170 | 0 | 0
2 | M | 63154531 | pouzdro izolační potrubní z minerální vlny s Al fólií max. 250/100°C 28/30mm | m | 40 | 0 | 0
3 | M | 63154006 | pouzdro izolační potrubní z minerální vlny s Al fólií max. 250/100°C 35/20mm | m | 10 | 0 | 0
4 | M | 63154573 | pouzdro izolační potrubní z minerální vlny s Al fólií max. 250/100°C 42/40mm | m | 40 | 0 | 0
6 | M | 63154032 | pouzdro izolační potrubní z minerální vlny s Al fólií max. 250/100°C 76/60mm | m | 50 | 0 | 0
90 | M | 28377707 | izolace tepelná vrstvená pro šoupata PN16 s povrchovou teplotou do 150°C DN 65 | kus | 2 | 0 | 0
91 | M | 28377705 | izolace tepelná vrstvená pro armatury do 150°C do DN 40 | kus | 4 | 0 | 0
92 | M | 28377704 | izolace tepelná vrstvená pro řerpadlo do 150°C DN 32 | kus | 1 | 0 | 0
7 | K | 998713101 | Přesun hmot tonážní pro izolace tepelné v objektech v do 6 m | t | 0.125 | 0 | 0
8 | K | 998713181 | Příplatek k přesunu hmot tonážní 713 prováděný bez použití mechanizace | t | 0.125 | 0 | 0
| D | 732 | Ústřední vytápění - strojovny |  |  |  | 0
9 | K | 732111135 | Tělesa rozdělovačů a sběračů DN 150 z trub ocelových bezešvých | kus | 2 | 0 | 0
10 | K | 732111312 | Trubková hrdla rozdělovačů a sběračů bez přírub DN 20 | kus | 2 | 0 | 0
11 | K | 732111314 | Trubková hrdla rozdělovačů a sběračů bez přírub DN 25 | kus | 1 | 0 | 0
12 | K | 732111316 | Trubková hrdla rozdělovačů a sběračů bez přírub DN 40 | kus | 2 | 0 | 0
13 | K | 732111322 | Trubková hrdla rozdělovačů a sběračů bez přírub DN 65 | kus | 2 | 0 | 0
14 | K | 732111332 | Trubková hrdla rozdělovačů a sběračů bez přírub DN 125 | kus | 2 | 0 | 0
15 | K | 732199100 | Montáž orientačních štítků | kus | 6 | 0 | 0
16 | K | 732422203 | Čerpadlo teplovodní mokroběžné přírubové DN 32 výtlak do 12 m průtok 12 m3/h jednodílné pro vytápění | kus | 1 | 0 | 0
17 | K | 998732101 | Přesun hmot tonážní pro strojovny v objektech v do 6 m | t | 0.135 | 0 | 0
18 | K | 998732181 | Příplatek k přesunu hmot tonážní 732 prováděný bez použití mechanizace | t | 0.135 | 0 | 0
| D | 733 | Ústřední vytápění - rozvodné potrubí |  |  |  | 0
19 | K | 733110803 | Demontáž potrubí ocelového závitového DN do 15 | m | 100 | 0 | 0
20 | K | 733110808 | Demontáž potrubí ocelového závitového DN přes 32 do 50 | m | 100 | 0 | 0
21 | K | 733120826 | Demontáž potrubí ocelového hladkého D přes 60,3 do 89 | m | 50 | 0 | 0
22 | K | 733121124 | Potrubí ocelové hladké bezešvé nízkotlaké spojované svařováním D 76x3,6 | m | 40 | 0 | 0
23 | K | 733121124p.c.1 | konzoly pro uložení potrubí DN 65 v kanále - upřesnit po odkrytí kanálu | kus | 20 | 0 | 0
24 | K | 733121222 | Potrubí ocelové hladké bezešvé v kotelnách nebo strojovnách spojované svařováním D 76x3,2 | m | 10 | 0 | 0
25 | M | 14391011 | potrubí teplovodní ocelové předizolované kompaktní systém s antidifúzní barierou DN 40/125 | m | 10 | 0 | 0
26 | M | 14391011p.c.1 | potrubí teplovodní ocelové předizolované kompaktní systém s antidifúzní barierou DN 40/125 montáž | m | 10 | 0 | 0
27 | M | 14391017 | potrubí teplovodní ocelové předizolované kompaktní systém s antidifúzní barierou DN 65/160 | m | 5 | 0 | 0
28 | M | 14391017p.c.1 | potrubí teplovodní ocelové předizolované kompaktní systém s antidifúzní barierou DN 65/160 - montáž | m | 5 | 0 | 0
29 | K | 733190225 | Zkouška těsnosti potrubí ocelové hladké D přes 60,3x2,9 do 89x5,0 | m | 65 | 0 | 0
30 | K | 733223205 | Potrubí měděné tvrdé spojované tvrdým pájením D 28x1,5 mm | m | 80 | 0 | 0
31 | K | 733223206 | Potrubí měděné tvrdé spojované tvrdým pájením D 35x1,5 mm | m | 10 | 0 | 0
32 | K | 733223207 | Potrubí měděné tvrdé spojované tvrdým pájením D 42x1,5 mm | m | 40 | 0 | 0
33 | K | 733223207p.c.1 | konzoly pro uložení potrubí DN 25-40 v kanále - upřesnit po odkrytí kanálu | m | 30 | 0 | 0
34 | K | 733291101 | Zkouška těsnosti potrubí měděné D do 35x1,5 | m | 90 | 0 | 0
35 | K | 733291102 | Zkouška těsnosti potrubí měděné D přes 35x1,5 do 64x2 | m | 40 | 0 | 0
36 | K | 733390404 | Manžeta prostupová primárních okruhů průměru D 32 - 40 | kus | 4 | 0 | 0
37 | K | 733390407 | Manžeta prostupová primárních okruhů průměru D 90 | kus | 2 | 0 | 0
38 | K | 733811222 | Ochrana potrubí ústředního vytápění termoizolačními trubicemi z PE tl přes 6 do 9 mm DN přes 22 do 45 mm | m | 40 | 0 | 0
39 | K | 998733101 | Přesun hmot tonážní pro rozvody potrubí v objektech v do 6 m | t | 1.012 | 0 | 0
40 | K | 998733181 | Příplatek k přesunu hmot tonážní 733 prováděný bez použití mechanizace | t | 1.012 | 0 | 0
| D | 734 | Ústřední vytápění - armatury |  |  |  | 0
41 | K | 734100811 | Demontáž armatury přírubové se dvěma přírubami DN do 50 | kus | 4 | 0 | 0
42 | K | 734100812 | Demontáž armatury přírubové se dvěma přírubami DN přes 50 do 100 | kus | 2 | 0 | 0
43 | K | 734152333 | uzavírací klapka DN 65 | kus | 2 | 0 | 0
44 | K | 734209113 | Montáž armatury závitové s dvěma závity G 1/2 | kus | 3 | 0 | 0
45 | K | 734209113p.c.1 | vyvažovací ventil DN 15 kvs=2.52 | kus | 3 | 0 | 0
46 | K | 734209114 | Montáž armatury závitové s dvěma závity G 3/4 | kus | 4 | 0 | 0
47 | K | 734209114p.c.1 | tlakově nez. reg. a vyvažovací ventil pro plynulou regulaci DN 20, max. tlak. dif. 400 kPa, průtok 200-975 l/h | kus | 1 | 0 | 0
48 | K | 734209114p.c.2 | digitálně konfigurovaný proporcionální pohon 24V, uz. síla 160 N | kus | 1 | 0 | 0
49 | K | 734209114p.c.3 | vyvažovací ventil DN 20 kvs=5,7 | kus | 3 | 0 | 0
50 | K | 734209117 | Montáž armatury závitové s dvěma závity G 6/4 | kus | 1 | 0 | 0
51 | K | 734242416 | Ventil závitový zpětný přímý G 6/4 PN 16 do 110°C | kus | 1 | 0 | 0
52 | K | 734291123 | Kohout plnící a vypouštěcí G 1/2 PN 10 do 90°C závitový | kus | 2 | 0 | 0
53 | K | 734291246 | Filtr závitový přímý G 1 1/2 PN 16 do 130°C s vnitřními závity | kus | 1 | 0 | 0
54 | K | 734292714 | Kohout kulový přímý G 3/4 PN 42 do 185°C vnitřní závit | kus | 3 | 0 | 0
55 | K | 734292715 | Kohout kulový přímý G 1 PN 42 do 185°C vnitřní závit | kus | 12 | 0 | 0
56 | K | 734292717 | Kohout kulový přímý G 1 1/2 PN 42 do 185°C vnitřní závit | kus | 2 | 0 | 0
57 | K | 734292717p.c.1 | vyvažovací ventil DN 40 kvs=19,2 | kus | 1 | 0 | 0
58 | K | 734294107 | Růžice dělená krycí přes G 3/4 do G 6/4 | kus | 12 | 0 | 0
59 | K | 734411101 | Teploměr technický s pevným stonkem a jímkou zadní připojení průměr 63 mm délky 50 mm | kus | 4 | 0 | 0
60 | K | 734412112 | Měřič tepla kompaktní Qn 1,5 G 1/2 | kus | 1 | 0 | 0
61 | K | 734421101 | Tlakoměr s pevným stonkem a zpětnou klapkou tlak 0-16 bar průměr 50 mm spodní připojení | kus | 2 | 0 | 0
62 | K | 998734101 | Přesun hmot tonážní pro armatury v objektech v do 6 m | t | 0.105 | 0 | 0
63 | K | 998734181 | Příplatek k přesunu hmot tonážní 734 prováděný bez použití mechanizace | t | 0.105 | 0 | 0
| D | 735 | Ústřední vytápění - otopná tělesa |  |  |  | 0
64 | K | 735151821 | Demontáž otopného tělesa panelového dvouřadého dl do 1500 mm | kus | 28 | 0 | 0
65 | K | 735164512 | Montáž otopného tělesa trubkového na stěnu v tělesa přes 1500 mm | kus | 4 | 0 | 0
66 | K | 735164512p.c.1 | ocelové trubkové těleso 1800x600 vč. radiátorové armatury a termostatické hlavice | kus | 4 | 0 | 0
88 | K | 735494811 | Vypuštění vody z otopných těles | m2 | 40 | 0 | 0
67 | K | 735511010 | Podlahové vytápění - rozvodné potrubí polyethylen PE-Xa 18x2,0 mm pro systémovou desku rozteč 150 mm | m | 2070 | 0 | 0
68 | K | 735511026 | Podlahové vytápění - systémová deska s kombinovanou tepelnou a kročejovou izolací celkové výšky 31 mm | m2 | 300 | 0 | 0
69 | K | 735511062 | Podlahové vytápění - obvodový dilatační pás samolepící s folií | m | 330 | 0 | 0
70 | K | 735511063 | Podlahové vytápění - ochranná trubka potrubí podlahového topení | m | 50 | 0 | 0
71 | K | 735511064 | Podlahové vytápění - středový (spárový) dilatační profil | m | 48 | 0 | 0
72 | K | 735511083p.c.1 | Podlahové vytápění - rozdělovač s automatickou regulací průtoku dvouokruhový | kus | 1 | 0 | 0
73 | K | 735511083p.c.2 | Podlahové vytápění - rozdělovač s automatickou regulací průtoku čtyřokruhový | kus | 2 | 0 | 0
74 | K | 735511083p.c.3 | Podlahové vytápění - rozdělovač s automatickou regulací průtoku pětiokruhový | kus | 2 | 0 | 0
75 | K | 735511083p.c.4 | Podlahové vytápění - rozdělovač s automatickou regulací průtoku osmiokruhový | kus | 1 | 0 | 0
76 | K | 735511102 | Podlahové vytápění - skříň podomítková pro rozdělovač s 2 okruhy | kus | 1 | 0 | 0
77 | K | 735511102p.c.1 | Podlahové vytápění - skříň podomítková pro rozdělovač s 4-5 okruhy | kus | 4 | 0 | 0
78 | K | 735511102p.c.3 | Podlahové vytápění - skříň podomítková pro rozdělovač s 8 okruhy | kus | 1 | 0 | 0
79 | K | 735511139 | Podlahové vytápění - svěrné šroubení se závitem EK 3/4" pro připojení potrubí 18x2,0 mm na rozdělovač | kus | 56 | 0 | 0
80 | K | 735511144p.c.3 | plastifikátor | l | 66 | 0 | 0
81 | K | 735511144p.c.4 | montáž podlahového vytápění | m2 | 300 | 0 | 0
82 | K | 735511144p.c.5 | topná zkouška | sada | 1 | 0 | 0
83 | K | 735511144p.c.6 | úprava stávajícího systému,vyregulování systému vč. vyhotovení protoku | hod | 72 | 0 | 0
84 | K | 998735101 | Přesun hmot tonážní pro otopná tělesa v objektech v do 6 m | t | 1.032 | 0 | 0
85 | K | 998735181 | Příplatek k přesunu hmot tonážní 735 prováděný bez použití mechanizace | t | 1.032 | 0 | 0
| D | 783 | Dokončovací práce - nátěry |  |  |  | 0
89 | K | 783614661 | Základní antikorozní jednonásobný syntetický potrubí přes DN 50 do DN 100 mm | m | 50 | 0 | 0

## SO 04 SO 04 položky
Položkový rozpočet | [26 empty] | #TypZaznamu#
S: | 1451 | Centrum denních služeb Opava - stavební úpravy | [24 empty] | STA
O: | SO 04 | Vzduchotechnika | [21 empty] | STA |  |  | OBJ
| CPV kód: | 45331000-6 Instalace a montáž topení, větrání a klimatizace | [24 empty] | ROZ
P.č. | Číslo položky | Název položky | MJ | Množství | Cena / MJ | Celkem | Dodávka | Dodávka celk. | Montáž | Montáž celk. | DPH | Cena s DPH | Hmotnost / MJ | Hmotnost celk.(t) | Dem. hmotnost / MJ | Dem. hmotnost celk.(t) | Ceník | Cen. soustava / platnost | Cenová úroveň | Nhod / MJ | Nhod celk. | Dodavatel | Typ položky
Díl: | 61 | Úpravy povrchů vnitřní |  |  |  | 0 |  | 2705.73 |  | 7449.15 |  | 0 |  | 0.28 |  | 0 |  |  |  |  | 13.85 | [5 empty] | DIL
1 | 612423531RT2 | Omítka a vyplnění rýh stěn vápenná šířky do 15 cm, štuková s použitím suché maltové směsi,výkres č. 01 | m2 | 7.38 | 0 | 0 | 366.63 | 2705.73 | 1009.37 | 7449.15 | 21 | 0 | 0.03829 | 0.28 | 0 | 0 |  | RTS 23/ I | RTS 23/ I | 1.8764 | 13.85 |  | Práce |  |  |  | POL1_
|  | pro trubky klimatizace : 20,50*1,20*0,30 |  | 7.38 | [22 empty] | VV | 0
Díl: | 96 | Bourání konstrukcí |  |  |  | 0 |  | 9053.38 |  | 24499.52 |  | 0 |  | 0.01 |  | 0.59 |  |  |  |  | 43.7 | [5 empty] | DIL
2 | 970031200R00 | Vrtání jádrové do zdiva cihelného do D 200 mm | m | 4.5 | 0 | 0 | 1318.2 | 5931.9 | 3256.8 | 14655.6 | 21 | 0 | 0 | 0 | 0.05652 | 0.25 |  | RTS 23/ I | RTS 23/ I | 5.5 | 24.75 |  | Práce |  |  |  | POL1_
|  | 10*0,45 |  | 4.5 | [22 empty] | VV | 0
3 | 970031200R00 | Vrtání jádrové do zdiva cihelného do D 200 mm | m | 2.1 | 0 | 0 | 1318.2 | 2768.22 | 3256.8 | 6839.28 | 21 | 0 | 0 | 0 | 0.05652 | 0.12 |  | RTS 23/ I | RTS 23/ I | 5.5 | 11.55 |  | Práce |  |  |  | POL1_
|  | prostupy pro trubky klimatizace : 0,30*7 |  | 2.1 | [22 empty] | VV | 0
4 | 974031133R00 | Vysekání rýh ve zdi cihelné 5 x 10 cm | m | 24.6 | 0 | 0 | 14.36 | 353.26 | 122.14 | 3004.64 | 21 | 0 | 0.00049 | 0.01 | 0.009 | 0.22 |  | RTS 23/ I | RTS 23/ I | 0.301 | 7.4 |  | Práce |  |  |  | POL1_
|  | pro trubky klimatizace : 20,50*1,20 |  | 24.6 | [22 empty] | VV | 0
Díl: | 99 | Staveništní přesun hmot |  |  |  | 0 |  | 0 |  | 107.1 |  | 0 |  | 0 |  | 0 |  |  |  |  | 0.09 | [5 empty] | DIL
5 | 998011002R00 | Přesun hmot pro budovy zděné výšky do 12 m | t | 0.29463 | 0 | 0 | 0 | 0 | 363.5 | 107.1 | 21 | 0 | 0 | 0 | 0 | 0 |  | RTS 23/ I | RTS 23/ I | 0.307 | 0.09 |  | Přesun hmot |  |  |  | POL7_
Díl: | 728 | Vzduchotechnika |  |  |  | 0 |  | 14988 |  | 33888.93 |  | 0 |  | 0.09 |  | 0 |  |  |  |  | 22.91 | [5 empty] | DIL
6 | 728112112R00 | Montáž potrubí plechového kruhového do d 200 mm | m | 14 | 0 | 0 | 0 | 0 | 185 | 2590 | 21 | 0 | 0 | 0 | 0 | 0 |  | RTS 23/ I | RTS 23/ I | 0.37 | 5.18 |  | Práce |  |  |  | POL1_
7 | 728212712R00 | Montáž střišky nebo hlavice do plechového kruhového potrubí do d 200 mm | kus | 5 | 0 | 0 | 0 | 0 | 295 | 1475 | 21 | 0 | 0 | 0 | 0 | 0 |  | RTS 23/ I | RTS 23/ I | 0.59 | 2.95 |  | Práce |  |  |  | POL1_
8 | 728415114R00 | Montáž mřížky větrací nebo ventilační do 0,20 m2 | kus | 10 | 0 | 0 | 0 | 0 | 715 | 7150 | 21 | 0 | 0 | 0 | 0 | 0 |  | RTS 23/ I | RTS 23/ I | 1.43 | 14.3 |  | Práce |  |  |  | POL1_
9 | 728/10 | D+M Cu potrubí v izolačním obalu, výkres č. 01 | m | 49.2 | 0 | 0 | 0 | 0 | 250 | 12300 | 21 | 0 | 0 | 0 | 0 | 0 |  | Vlastní | Indiv | 0 | 0 |  | Práce |  |  |  | POL1_
|  | potrubí klimatizace : 2*20,50*1,20 |  | 49.2 | [22 empty] | VV | 0
10 | 728/14-PC | D+M Prostup nerezový střechou pro vývod klimatizace DN110 vrtání, komínek,výkres č. 01 | ks | 2 | 0 | 0 | 0 | 0 | 5000 | 10000 | 21 | 0 | 0 | 0 | 0 | 0 |  | Vlastní | Indiv | 0 | 0 |  | Práce |  |  |  | POL1_
|  | s odnímatelnými koleny, kotvení do stávající stropní konstrukce | [24 empty] | POP
11 | 429811 | Koncový kryt Spiro potrubí DN 160,výkres č. 01 | ks | 5 | 0 | 0 | 200 | 1000 | 0 | 0 | 21 | 0 | 0.00127 | 0.01 | 0 | 0 |  | Vlastní | Indiv | 0 | 0 |  | Specifikace |  |  |  | POL3_
12 | 42981164R | Potrubí SPIRO, 160 mm x 3 m | kus | 14 | 0 | 0 | 692 | 9688 | 0 | 0 | 21 | 0 | 0.00606 | 0.08 | 0 | 0 | SPCM | RTS 23/ I | RTS 23/ I | 0 | 0 |  | Specifikace |  |  |  | POL3_
13 | 59896r | Mřížka fasádní větrací Al 250x250mm,výkres č. 01 | kus | 10 | 0 | 0 | 430 | 4300 | 0 | 0 | 21 | 0 | 0.0003 | 0 | 0 | 0 |  | Vlastní | RTS 20/ I | 0 | 0 |  | Specifikace |  |  |  | POL3_
|  | s lamelami a sítí proti hmyzu | [24 empty] | POP
14 | 998728101R00 | Přesun hmot pro vzduchotechniku, výšky do 6 m | t | 0.09419 | 0 | 0 | 0 | 0 | 3970 | 373.93 | 21 | 0 | 0 | 0 | 0 | 0 |  | RTS 23/ I | RTS 23/ I | 5.064 | 0.48 |  | Přesun hmot |  |  |  | POL7_
Díl: | D96 | Přesuny suti a vybouraných hmot |  |  |  | 0 |  | 0 |  | 1723.19 |  | 0 |  | 0 |  | 0 |  |  |  |  | 0.97 | [5 empty] | DIL
15 | 979081111R00 | Odvoz suti a vybour. hmot na skládku do 1 km | t | 0.59443 | 0 | 0 | 0 | 0 | 264 | 156.93 | 21 | 0 | 0 | 0 | 0 | 0 |  | RTS 23/ I | RTS 23/ I | 0.49 | 0.29 |  | Přesun suti |  |  |  | POL8_
|  | Včetně naložení na dopravní prostředek a složení na skládku, bez poplatku za skládku. | [24 empty] | POP
16 | 979081121R00 | Příplatek k odvozu za každý další 1 km | t | 5.3499 | 0 | 0 | 0 | 0 | 25 | 133.75 | 21 | 0 | 0 | 0 | 0 | 0 |  | RTS 23/ I | RTS 23/ I | 0 | 0 |  | Přesun suti |  |  |  | POL8_
17 | 979082111R00 | Vnitrostaveništní doprava suti do 10 m | t | 0.59443 | 0 | 0 | 0 | 0 | 369.5 | 219.64 | 21 | 0 | 0 | 0 | 0 | 0 |  | RTS 23/ I | RTS 23/ I | 0.942 | 0.56 |  | Přesun suti |  |  |  | POL8_
18 | 979082121R00 | Příplatek k vnitrost. dopravě suti za dalších 5 m | t | 1.1889 | 0 | 0 | 0 | 0 | 41.2 | 48.98 | 21 | 0 | 0 | 0 | 0 | 0 |  | RTS 23/ I | RTS 23/ I | 0.105 | 0.12 |  | Přesun suti |  |  |  | POL8_
19 | 979990107R00 | Poplatek za uložení suti - směs betonu, cihel, dřeva, skupina odpadu 170904 | t | 0.59443 | 0 | 0 | 0 | 0 | 1958 | 1163.89 | 21 | 0 | 0 | 0 | 0 | 0 |  | RTS 23/ I | RTS 23/ I | 0 | 0 |  | Přesun suti |  |  |  | POL8_
[25 empty] | 15 | 21 | DPH
| Celkem |  |  |  |  | 0 | [18 empty] | 0 | 0 | SUM
POZNÁMKA: veškeré vedlejší náklady související s provedením tohoto stavebního objektu jsou obsaženy souhrnně v samostatných Vedlejších nákladech vedených jako stavební objekt SO 07 tohoto rozpočtu
Poznámky uchazeče k zadání
POPUZIV
END
Note on S6: Jedná se o informaci, zda se jedná o položku, která je do rozpočtu zadána z cenové soustavy RTS, nebo vlastní.
Note on T6: Jedná se o název CÚ, která je zadána u položky rozpočtu

## SO 05 rekapitulace
Položkový rozpočet | [26 empty] | #TypZaznamu#
S: | 1451 | Centrum denních služeb Opava - stavební úpravy | [24 empty] | STA
O: | SO 05 | Zdravotechnika | [21 empty] | STA |  |  | OBJ
| CPV kód: | 45332000-3 Instalace a montáž vodovodních a odpadních rozvodů | [24 empty] | ROZ
P.č. | Číslo položky | Název položky | MJ | Množství | Cena / MJ | Celkem | Dodávka | Dodávka celk. | Montáž | Montáž celk. | DPH | Cena s DPH | Hmotnost / MJ | Hmotnost celk.(t) | Dem. hmotnost / MJ | Dem. hmotnost celk.(t) | Ceník | Cen. soustava / platnost | Cenová úroveň | Nhod / MJ | Nhod celk. | Dodavatel | Typ položky
Díl: | 720 | Zdravotechnická instalace |  |  |  | 0 |  | 0 |  | 1601393.89 |  | 0 |  | 0 |  | 0 |  |  |  |  | 0 | [5 empty] | DIL
1 | 720 | Zdravotechnika viz samostatný rozpočet | soubor | 1 | 0 | 0 | 0 | 0 | 1601393.89 | 1601393.89 | 21 | 0 | 0 | 0 | 0 | 0 |  | Vlastní | Indiv | 0 | 0 |  | Práce |  |  |  | POL1_
[25 empty] | 15 | 21 | DPH
| Celkem |  |  |  |  | 0 | [18 empty] | 0 | 0 | SUM
POZNÁMKA: veškeré vedlejší náklady související s provedením tohoto stavebního objektu jsou obsaženy souhrnně v samostatných Vedlejších nákladech vedených jako stavební objekt SO 07 tohoto rozpočtu
Poznámky uchazeče k zadání
POPUZIV
END
Note on S6: Jedná se o informaci, zda se jedná o položku, která je do rozpočtu zadána z cenové soustavy RTS, nebo vlastní.
Note on T6: Jedná se o název CÚ, která je zadána u položky rozpočtu

## SO 05 položky
Položkový rozpočet
S: | 2023/002 | CENTRUM DENNÍCH SLUŽEB OPAVA
O: | 1.4 | Zdravotechnické instalace
R: | 1.4 | Zdravotechnické instalace, VÝKR.Č. 1.4.1 02,03,04,05
P.č. | Číslo položky | Název položky | MJ | Množství | Cena / MJ | Celkem | Dodávka | Dodávka celk. | Montáž | Montáž celk. | DPH | Cena s DPH | Hmotnost / MJ | Hmotnost celk.(t) | Dem. hmotnost / MJ | Dem. hmotnost celk.(t) | Ceník | Cen. soustava / platnost | Cenová úroveň | Nhod / MJ | Nhod celk. | Dodavatel | Typ položky
Díl: | 1 | Zemní práce |  |  |  | 0 |  | 16280 |  | 159817.2
1 | 139601102 | Ruční výkop jam, rýh a šachet v hornině tř. 3 | m3 | 9.6 | 0 | 0 | 0 | 0 | 1475 | 14160 | 21 | 17133.6 | 0 | 0 | 0 | 0 |  | RTS 23/ I | RTS 23/ I | 0 | 0 |  | Práce
|  | lapač splavenin : 4*1,5*0,8*2 |  | 9.6
2 | 139711101 | Vykopávka v uzavřených prostorách v hor.1-4 | m3 | 40 | 0 | 0 | 0 | 0 | 2580 | 103200 | 21 | 124872 | 0 | 0 | 0 | 0 |  | RTS 23/ I | RTS 23/ I | 0 | 0 |  | Práce
|  | 0,8*2*10+0,8*1*30 |  | 40
3 | 162201102 | Vodorovné přemístění výkopku z hor.1-4 do 50 m | m3 | 20 | 0 | 0 | 0 | 0 | 53 | 1060 | 21 | 1282.6 | 0 | 0 | 0 | 0 |  | RTS 23/ I | RTS 23/ I | 0 | 0 |  | Práce
4 | 162701105 | Vodorovné přemístění výkopku z hor.1-4 do 10000 m | m3 | 20 | 0 | 0 | 0 | 0 | 296.5 | 5930 | 21 | 7175.3 | 0 | 0 | 0 | 0 |  | RTS 23/ I | RTS 23/ I | 0 | 0 |  | Práce
5 | 167101101 | Nakládání výkopku z hor.1-4 v množství do 100 m3 | m3 | 20 | 0 | 0 | 0 | 0 | 308 | 6160 | 21 | 7453.6 | 0 | 0 | 0 | 0 |  | RTS 23/ I | RTS 23/ I | 0 | 0 |  | Práce
6 | 174101101 | Zásyp jam, rýh, šachet se zhutněním | m3 | 9.6 | 0 | 0 | 0 | 0 | 144.5 | 1387.2 | 21 | 1678.512 | 0 | 0 | 0 | 0 |  | RTS 23/ I | RTS 23/ I | 0 | 0 |  | Práce
7 | 174101102 | Zásyp ruční se zhutněním | m3 | 20 | 0 | 0 | 0 | 0 | 563 | 11260 | 21 | 13624.6 | 0 | 0 | 0 | 0 |  | RTS 23/ I | RTS 23/ I | 0 | 0 |  | Práce
8 | 175101101 | Obsyp potrubí bez prohození sypaniny | m3 | 20 | 0 | 0 | 0 | 0 | 683 | 13660 | 21 | 16528.6 | 0 | 0 | 0 | 0 |  | RTS 23/ I | RTS 23/ I | 0 | 0 |  | Práce
|  | 0,8*0,5*(17+8+25) |  | 20
9 | 98546 | Poplatek za skládku | m3 | 20 | 0 | 0 | 0 | 0 | 150 | 3000 | 21 | 3630 | 0 | 0 | 0 | 0 |  | Vlastní | Indiv | 0 | 0 |  | Práce
10 | 58341200 | Kamenivo drcené frakce 0/4 | T | 40 | 0 | 0 | 407 | 16280 | 0 | 0 | 21 | 19698.8 | 1 | 40 | 0 | 0 | SPCM | RTS 22/ I | RTS 22/ I | 0 | 0 |  | Specifikace
|  | 20*2 |  | 40
Díl: | 4 | Vodorovné konstrukce |  |  |  | 0 |  | 2700.76 |  | 2915.24
11 | 451572111 | Lože pod potrubí z kameniva těženého 0 - 4 mm | m3 | 4 | 0 | 0 | 675.19 | 2700.76 | 728.81 | 2915.24 | 21 | 6795.36 | 1.1322 | 4.5288 | 0 | 0 |  | RTS 23/ I | RTS 23/ I | 0 | 0 |  | Práce
|  | 0,8*0,1*50 |  | 4
Díl: | 61 | Upravy povrchů vnitřní |  |  |  | 0 |  | 20340.25 |  | 70479.95
12 | 612401391 | Omítka malých ploch vnitřních stěn do 1 m2 | kus | 40 | 0 | 0 | 95.64 | 3825.6 | 478.36 | 19134.4 | 21 | 27781.6 | 0.04543 | 1.8172 | 0 | 0 |  | RTS 23/ I | RTS 23/ I | 0 | 0 |  | Práce
13 | 612403384 | Hrubá výplň rýh ve stěnách do 7x7 cm maltou ze SMS | m | 150 | 0 | 0 | 26.04 | 3906 | 81.46 | 12219 | 21 | 19511.25 | 0.00849 | 1.2735 | 0 | 0 |  | RTS 19/ I | RTS 19/ I | 0 | 0 |  | Práce
14 | 612403388 | Hrubá výplň rýh ve stěnách do 15x15cm maltou z SMS | m | 22 | 0 | 0 | 225.36 | 4957.92 | 139.64 | 3072.08 | 21 | 9716.3 | 0.03713 | 0.81686 | 0 | 0 |  | RTS 23/ I | RTS 23/ I | 0 | 0 |  | Práce
15 | 612423521 | Omítka rýh stěn MV o šířce do 15 cm, hladká | m2 | 25.8 | 0 | 0 | 180.1 | 4646.58 | 883.9 | 22804.62 | 21 | 33215.952 | 0.05497 | 1.4182 | 0 | 0 |  | RTS 23/ I | RTS 23/ I | 0 | 0 |  | Práce
|  | (150+22)*0,15 |  | 25.8
16 | 612424992 | Omítka zarabicovaných trub maltou vápennou | m2 | 25.8 | 0 | 0 | 116.44 | 3004.152 | 513.56 | 13249.848 | 21 | 19667.34 | 0.06723 | 1.7345 | 0 | 0 |  | RTS 23/ I | RTS 23/ I | 0 | 0 |  | Práce
Díl: | 8 | Trubní vedení |  |  |  | 0 |  | 11.72 |  | 782.28
17 | 899311111 | Osazení poklopů litinových s rámem do 50 kg | kus | 2 | 0 | 0 | 5.86 | 11.72 | 391.14 | 782.28 | 21 | 960.74 | 0.00468 | 0.00936 | 0 | 0 |  | RTS 23/ I | RTS 23/ I | 0 | 0 |  | Práce
Díl: | 89 | Ostatní konstrukce na trubním vedení |  |  |  | 0 |  | 22959 |  | 1240
18 | 894432112 | Osazení plastové šachty revizní prům.425 mm, | kus | 2 | 0 | 0 | 0 | 0 | 620 | 1240 | 21 | 1500.4 | 0 | 0 | 0 | 0 |  | RTS 23/ I | RTS 23/ I | 0 | 0 |  | Práce
19 | 28697081. | Poklop teleskopický DN 425 D 400 G + klip | kus | 2 | 0 | 0 | 3910 | 7820 | 0 | 0 | 21 | 9462.2 | 0.05019 | 0.10038 | 0 | 0 | SPCM | RTS 16/ I | RTS 16/ I | 0 | 0 |  | Specifikace
20 | 28697140 | Roura šachtová korugovaná bez hrdla 425/2000 mm | kus | 2 | 0 | 0 | 3420 | 6840 | 0 | 0 | 21 | 8276.4 | 0.01779 | 0.03558 | 0 | 0 | SPCM | RTS 23/ I | RTS 23/ I | 0 | 0 |  | Specifikace
21 | 28697147 | Těsnění šachtové roury a teleskopu 425 mm | kus | 2 | 0 | 0 | 249.5 | 499 | 0 | 0 | 21 | 603.79 | 0.001 | 0.002 | 0 | 0 | SPCM | RTS 23/ I | RTS 23/ I | 0 | 0 |  | Specifikace
22 | 28697167 | Dno šachtové výkyvné 425/160 přímé pro KG | kus | 2 | 0 | 0 | 3900 | 7800 | 0 | 0 | 21 | 9438 | 0.0062 | 0.0124 | 0 | 0 | SPCM | RTS 23/ I | RTS 23/ I | 0 | 0 |  | Specifikace
Díl: | 96 | Bourání konstrukcí |  |  |  | 0 |  | 1581.6 |  | 20594.4
23 | 9659421 | Zafoukání stávající kanal popílkocem. do DN 150 | m3 | 1.5 | 0 | 0 | 0 | 0 | 5600 | 8400 | 21 | 10164 | 0 | 0 | 0 | 0 |  | Vlastní | Indiv | 0 | 0 |  | Práce
24 | 969011121 | Vybourání vodovod., plynového vedení DN do 52 mm | m | 80 | 0 | 0 | 11.22 | 897.6 | 44.98 | 3598.4 | 21 | 5440.16 | 0 | 0 | 0.013 | 1.04 |  | RTS 23/ I | RTS 23/ I | 0 | 0 |  | Práce
25 | 969021121 | Vybourání kanalizačního potrubí DN do 200 mm | m | 40 | 0 | 0 | 17.1 | 684 | 214.9 | 8596 | 21 | 11228.8 | 0.00059 | 0.0236 | 0.063 | 2.52 |  | RTS 23/ I | RTS 23/ I | 0 | 0 |  | Práce
Díl: | 97 | Prorážení otvorů |  |  |  | 0 |  | 2469.92 |  | 20940.08
26 | 974031142 | Vysekání rýh ve zdi cihelné 7 x 7 cm | m | 150 | 0 | 0 | 14.36 | 2154 | 100.64 | 15096 | 21 | 20872.5 | 0.00049 | 0.0735 | 0.009 | 1.35 |  | RTS 23/ I | RTS 23/ I | 0 | 0 |  | Práce
27 | 974031164 | Vysekání rýh ve zdi cihelné 15 x 15 cm | m | 22 | 0 | 0 | 14.36 | 315.92 | 265.64 | 5844.08 | 21 | 7453.6 | 0.00049 | 0.01078 | 0.04 | 0.88 |  | RTS 23/ I | RTS 23/ I | 0 | 0 |  | Práce
Díl: | 99 | Staveništní přesun hmot |  |  |  | 0 |  | 0 |  | 8530.43
28 | 998276101 | Přesun hmot pro trubní vedení plastová,otevř.výkop | t | 51.8567 | 0 | 0 | 0 | 0 | 164.5 | 8530.4304 | 21 | 10321.8203 | 0 | 0 | 0 | 0 |  | RTS 23/ I | RTS 23/ I | 0 | 0 |  | Práce
Díl: | 721 | Vnitřní kanalizace |  |  |  | 0 |  | 92360.95 |  | 365188.32
29 | 721 1456 | Kamerová zkouška potrubí DN 150 | kpl | 50 | 0 | 0 | 0 | 0 | 4500 | 225000 | 21 | 272250 | 0 | 0 | 0 | 0 |  | Vlastní | Indiv | 0 | 0 |  | Práce
30 | 721110917 | Oprava - propojení dosavadního potrubí DN 150 | kus | 2 | 0 | 0 | 63.09 | 126.18 | 797.91 | 1595.82 | 21 | 2083.62 | 0.00158 | 0.00316 | 0 | 0 |  | RTS 23/ I | RTS 23/ I | 0 | 0 |  | Práce
31 | 721110927 | Oprava potrubí kameninového, krácení trub DN 150 | kus | 2 | 0 | 0 | 0 | 0 | 147 | 294 | 21 | 355.74 | 0 | 0 | 0 | 0 |  | RTS 23/ I | RTS 23/ I | 0 | 0 |  | Práce
32 | 721140802 | Demontáž potrubí litinového DN 100 | m | 6 | 0 | 0 | 0 | 0 | 178 | 1068 | 21 | 1292.28 | 0 | 0 | 0.01492 | 0.08952 |  | RTS 23/ I | RTS 23/ I | 0 | 0 |  | Práce
33 | 721140905 | Potrubí lit odpad vsazení odb DN100 | kus | 4 | 0 | 0 | 0 | 0 | 4010 | 16040 | 21 | 19408.4 | 0.0363 | 0.1452 | 0 | 0 |  | URS | URS 12/ I | 0 | 0 |  | Práce
34 | 721176101 | Potrubí HT připojovací DN 32 x 1,8 mm | m | 10 | 0 | 0 | 146.31 | 1463.1 | 174.19 | 1741.9 | 21 | 3878.05 | 0.00034 | 0.0034 | 0 | 0 |  | RTS 23/ I | RTS 23/ I | 0 | 0 |  | Práce
35 | 721176102 | Potrubí HT připojovací DN 40 x 1,8 mm | m | 12 | 0 | 0 | 115.81 | 1389.72 | 174.19 | 2090.28 | 21 | 4210.8 | 0.00038 | 0.00456 | 0 | 0 |  | RTS 23/ I | RTS 23/ I | 0 | 0 |  | Práce
36 | 721176103 | Potrubí HT připojovací DN 50 x 1,8 mm | m | 8 | 0 | 0 | 129.59 | 1036.72 | 195.41 | 1563.28 | 21 | 3146 | 0.00047 | 0.00376 | 0 | 0 |  | RTS 23/ I | RTS 23/ I | 0 | 0 |  | Práce
37 | 721176105 | Potrubí HT připojovací DN 100 x 2,7 mm | m | 8 | 0 | 0 | 391.49 | 3131.92 | 638.51 | 5108.08 | 21 | 9970.4 | 0.00152 | 0.01216 | 0 | 0 |  | RTS 23/ I | RTS 23/ I | 0 | 0 |  | Práce
38 | 721176114 | Potrubí HT odpadní svislé DN 70 x 1,9 mm | m | 18 | 0 | 0 | 292.78 | 5270.04 | 445.22 | 8013.96 | 21 | 16073.64 | 0.00078 | 0.01404 | 0 | 0 |  | RTS 23/ I | RTS 23/ I | 0 | 0 |  | Práce
39 | 721176115 | Potrubí HT odpadní svislé DN 100 x 2,7 mm | m | 14 | 0 | 0 | 409.75 | 5736.5 | 433.25 | 6065.5 | 21 | 14280.42 | 0.00131 | 0.01834 | 0 | 0 |  | RTS 23/ I | RTS 23/ I | 0 | 0 |  | Práce
40 | 721176222 | Potrubí svodné (ležaté) v zemi DN 100 x 3,2 mm | m | 15 | 0 | 0 | 446.53 | 6697.95 | 435.47 | 6532.05 | 21 | 16008.3 | 0.00209 | 0.03135 | 0 | 0 |  | RTS 23/ I | RTS 23/ I | 0 | 0 |  | Práce
41 | 721176223 | Potrubí svodné (ležaté) v zemi DN 125 x 3,2 mm | m | 35 | 0 | 0 | 596.53 | 20878.55 | 435.47 | 15241.45 | 21 | 43705.2 | 0.00174 | 0.0609 | 0 | 0 |  | RTS 23/ I | RTS 23/ I | 0 | 0 |  | Práce
42 | 721176224 | Potrubí KG svodné (ležaté) v zemi DN 150 x 4,0 mm | m | 25 | 0 | 0 | 753.61 | 18840.25 | 299.39 | 7484.75 | 21 | 31853.25 | 0.00355 | 0.08875 | 0 | 0 |  | RTS 23/ I | RTS 23/ I | 0 | 0 |  | Práce
43 | 721176242 | Potrubí KG dešťové (svislé) DN 100 x 3,2 mm | m | 8 | 0 | 0 | 353.32 | 2826.56 | 193.68 | 1549.44 | 21 | 5294.96 | 0.00176 | 0.01408 | 0 | 0 |  | RTS 23/ I | RTS 23/ I | 0 | 0 |  | Práce
44 | 721194104 | Vyvedení odpadních výpustek D 40 x 1,8 | kus | 12 | 0 | 0 | 0 | 0 | 85.5 | 1026 | 21 | 1241.46 | 0 | 0 | 0 | 0 |  | RTS 23/ I | RTS 23/ I | 0 | 0 |  | Práce
45 | 721194105 | Vyvedení odpadních výpustek D 50 x 1,8 | kus | 8 | 0 | 0 | 0 | 0 | 94.8 | 758.4 | 21 | 917.664 | 0 | 0 | 0 | 0 |  | RTS 23/ I | RTS 23/ I | 0 | 0 |  | Práce
46 | 721194109 | Vyvedení odpadních výpustek D 110 x 2,3 | kus | 8 | 0 | 0 | 0 | 0 | 141 | 1128 | 21 | 1364.88 | 0 | 0 | 0 | 0 |  | RTS 23/ I | RTS 23/ I | 0 | 0 |  | Práce
47 | 721212113 | Žlab odtok 90cm+rošt+zápach uzávěr | kus | 5 | 0 | 0 | 0 | 0 | 10000 | 50000 | 21 | 60500 | 0.0064 | 0.032 | 0 | 0 |  | URS | URS 12/ I | 0 | 0 |  | Práce
48 | 721226411U00 | Zápachová uzávěrka dřez DN 40 | kus | 3 | 0 | 0 | 0 | 0 | 391 | 1173 | 21 | 1419.33 | 0.00028 | 0.00084 | 0 | 0 |  | Vlastní | Indiv | 0 | 0 |  | Práce
49 | 721242110 | Lapač střešních splavenin PP HL600 DN 100, kloub zápachová klapka, koš na listí | kus | 4 | 0 | 0 | 3402.83 | 13611.32 | 272.17 | 1088.68 | 21 | 17787 | 0.07643 | 0.30572 | 0 | 0 |  | RTS 23/ I | RTS 23/ I | 0 | 0 |  | Práce
50 | 721273150 | Hlavice ventilační přivětrávací HL900 přivzdušňovací ventil HL900, DN 50/70/100 | kus | 6 | 0 | 0 | 1625.51 | 9753.06 | 66.49 | 398.94 | 21 | 12283.92 | 0.00049 | 0.00294 | 0 | 0 |  | RTS 23/ I | RTS 23/ I | 0 | 0 |  | Práce
51 | 721273200 | Souprava ventilační střešní souprava větrací hlavice DN 100 | kus | 2 | 0 | 0 | 799.54 | 1599.08 | 166.46 | 332.92 | 21 | 2337.72 | 0.00027 | 0.00054 | 0 | 0 |  | RTS 23/ I | RTS 23/ I | 0 | 0 |  | Práce
52 | 721290123 | Zkouška těsnosti kanalizace kouřem DN 300 | m | 145 | 0 | 0 | 0 | 0 | 32.2 | 4669 | 21 | 5649.49 | 0 | 0 | 0 | 0 |  | RTS 23/ I | RTS 23/ I | 0 | 0 |  | Práce
53 | 721300922 | Pročištění ležatých svodů do DN 300 | m | 20 | 0 | 0 | 0 | 0 | 232.5 | 4650 | 21 | 5626.5 | 0 | 0 | 0 | 0 |  | RTS 23/ I | RTS 23/ I | 0 | 0 |  | Práce
54 | 998721101 | Přesun hmot pro vnitřní kanalizaci, výšky do 6 m | t | 0.71769 | 0 | 0 | 0 | 0 | 801 | 574.8697 | 21 | 695.5927 | 0 | 0 | 0 | 0 |  | RTS 23/ I | RTS 23/ I | 0 | 0 |  | Práce
Díl: | 722 | Vnitřní vodovod |  |  |  | 0 |  | 230568.3 |  | 242139.2
55 | 722262211 | Vodoměr do 30 °C, závitový G 3/4 MN-QN 1,5XN.EBH | kus | 3 | 0 | 0 | 1108.15 | 3324.45 | 127.85 | 383.55 | 21 | 4486.68 | 0.00478 | 0.01434 | 0 | 0 |  | RTS 23/ I | RTS 15/ II | 0.393 | 1.179 |  | Práce
56 | 722100010RA0 | Přerušení ocelového potrubí, vsazení odbočky | kus | 8 | 0 | 0 | 0 | 0 | 1339 | 10712 | 21 | 12961.52 | 0.0098 | 0.0784 | 0 | 0 |  | Vlastní | Indiv | 0 | 0 |  | Práce
57 | 722130236 | Potrubí z trub.závit.pozink.svařovan. 11343,DN 50 Výměna hlavního rozvodu | m | 40 | 0 | 0 | 674.66 | 26986.4 | 540.34 | 21613.6 | 21 | 58806 | 0.01805 | 0.722 | 0 | 0 |  | RTS 23/ I | RTS 23/ I | 0 | 0 |  | Práce
58 | 722130916 | Oprava-přeřezání ocelové trubky DN 50 | kus | 8 | 0 | 0 | 0 | 0 | 48 | 384 | 21 | 464.64 | 0 | 0 | 0 | 0 |  | RTS 23/ I | RTS 23/ I | 0 | 0 |  | Práce
59 | 722130996 | Vsaz odboč záv potr svěr spojka 65 | kus | 6 | 0 | 0 | 0 | 0 | 1720 | 10320 | 21 | 12487.2 | 0.00085 | 0.0051 | 0 | 0 |  | URS | URS 12/ I | 0 | 0 |  | Práce
60 | 722131936 | Oprava-propojení dosavadního potrubí závit. DN 50 | kus | 2 | 0 | 0 | 426.13 | 852.26 | 616.87 | 1233.74 | 21 | 2524.06 | 0.00243 | 0.00486 | 0 | 0 |  | RTS 23/ I | RTS 23/ I | 0 | 0 |  | Práce
61 | 722170911 | Oprava potrubí z PE trubek,vsazení odbočky DN 32 | kus | 2 | 0 | 0 | 692.44 | 1384.88 | 379.56 | 759.12 | 21 | 2594.24 | 0.00632 | 0.01264 | 0 | 0 |  | RTS 23/ I | RTS 23/ I | 0 | 0 |  | Práce
62 | 722170914 | Oprava potrubí z PE trubek,vsazení odbočky DN 63 | kus | 4 | 0 | 0 | 2198.63 | 8794.52 | 426.37 | 1705.48 | 21 | 12705 | 0.00704 | 0.02816 | 0 | 0 |  | RTS 23/ I | RTS 23/ I | 0 | 0 |  | Práce
63 | 722174022 | Potr vod PPR PN20 svar polyfuz D 20 | m | 146 | 0 | 0 | 0 | 0 | 216 | 31536 | 21 | 38158.56 | 0.0006 | 0.0876 | 0 | 0 |  | URS | URS 12/ I | 0 | 0 |  | Práce
64 | 722174023 | Potr vod PPR PN20 svar polyfuz D 25 | m | 70 | 0 | 0 | 0 | 0 | 264 | 18480 | 21 | 22360.8 | 0.00097 | 0.0679 | 0 | 0 |  | URS | URS 12/ I | 0 | 0 |  | Práce
65 | 722174024 | Potr vod PPR PN20 svar polyfuz D 32 | m | 15 | 0 | 0 | 0 | 0 | 313 | 4695 | 21 | 5680.95 | 0.00111 | 0.01665 | 0 | 0 |  | URS | URS 12/ I | 0 | 0 |  | Práce
66 | 722174074 | Potr vod komp smyčka PPR PN20 D 32 | kus | 2 | 0 | 0 | 0 | 0 | 279 | 558 | 21 | 675.18 | 0.00145 | 0.0029 | 0 | 0 |  | URS | URS 12/ I | 0 | 0 |  | Práce
67 | 722174075 | Potr vod komp smyčka PPR PN20 D 63 | kus | 2 | 0 | 0 | 0 | 0 | 365 | 730 | 21 | 883.3 | 0.00218 | 0.00436 | 0 | 0 |  | URS | URS 12/ I | 0 | 0 |  | Práce
68 | 722181212 | Izolace návleková tl. stěny 9 mm vnitřní průměr 22 mm | m | 80 | 0 | 0 | 22.54 | 1803.2 | 64.56 | 5164.8 | 21 | 8431.28 | 3e-05 | 0.0024 | 0 | 0 |  | RTS 23/ I | RTS 23/ I | 0 | 0 |  | Práce
69 | 722181212 | Izolace návleková tl. stěny 9 mm vnitřní průměr 25 mm | m | 35 | 0 | 0 | 24.23 | 848.05 | 64.47 | 2256.45 | 21 | 3756.445 | 6e-05 | 0.0021 | 0 | 0 |  | RTS 23/ I | RTS 23/ I | 0 | 0 |  | Práce
70 | 722181212 | Izolace návleková tl. stěny 9 mm vnitřní průměr 32 mm | m | 8 | 0 | 0 | 26.55 | 212.4 | 71.05 | 568.4 | 21 | 944.768 | 5e-05 | 0.0004 | 0 | 0 |  | RTS 23/ I | RTS 23/ I | 0 | 0 |  | Práce
71 | 722181212 | Izolace návleková MIRELON PRO tl. stěny 9 mm vnitřní průměr 52 mm | m | 40 | 0 | 0 | 34.66 | 1386.4 | 51.94 | 2077.6 | 21 | 4191.44 | 0.00012 | 0.0048 | 0 | 0 |  | RTS 13/ I | RTS 11/ I | 0 | 0 |  | Práce
72 | 722181215 | Iizolace návleková tl. stěny 25 mm vnitřní průměr 22 mm | m | 66 | 0 | 0 | 65.53 | 4324.98 | 64.47 | 4255.02 | 21 | 10381.8 | 6e-05 | 0.00396 | 0 | 0 |  | RTS 23/ I | RTS 23/ I | 0 | 0 |  | Práce
73 | 722181215 | Iizolace návleková tl. stěny 25 mm vnitřní průměr 25 mm | m | 35 | 0 | 0 | 73.03 | 2556.05 | 64.47 | 2256.45 | 21 | 5823.125 | 7e-05 | 0.00245 | 0 | 0 |  | RTS 23/ I | RTS 23/ I | 0 | 0 |  | Práce
74 | 722181215 | Iizolace návleková tl. stěny 25 mm vnitřní průměr 32 mm | m | 8 | 0 | 0 | 81.52 | 652.16 | 70.98 | 567.84 | 21 | 1476.2 | 8e-05 | 0.00064 | 0 | 0 |  | RTS 23/ I | RTS 23/ I | 0 | 0 |  | Práce
75 | 722190224 | Přípojky vodovodní pro pevné připojení DN 32 | soubor | 2 | 0 | 0 | 3550.2 | 7100.4 | 1264.8 | 2529.6 | 21 | 11652.3 | 0.01371 | 0.02742 | 0 | 0 |  | RTS 23/ I | RTS 23/ I | 0 | 0 |  | Práce
76 | 722190226 | Přípojky vodovodní pro pevné připojení DN 50 | soubor | 6 | 0 | 0 | 6049.73 | 36298.38 | 1650.27 | 9901.62 | 21 | 55902 | 0.025 | 0.15 | 0 | 0 |  | RTS 23/ I | RTS 23/ I | 0 | 0 |  | Práce
77 | 722190402 | Vyvedení a upevnění výpustek DN 20 | kus | 50 | 0 | 0 | 0 | 0 | 246.5 | 12325 | 21 | 14913.25 | 0 | 0 | 0 | 0 |  | RTS 23/ I | RTS 23/ I | 0 | 0 |  | Práce
78 | 722191133 | Hadice sanitární flexibilní, DN 15, délka 0,5 m | soubor | 36 | 0 | 0 | 205.33 | 7391.88 | 57.17 | 2058.12 | 21 | 11434.5 | 0 | 0 | 0 | 0 |  | RTS 23/ I | RTS 23/ I | 0 | 0 |  | Práce
79 | 722220111 | Nástěnky K 247,pro výtokový ventil G 1/2 | kus | 36 | 0 | 0 | 129.1 | 4647.6 | 128.4 | 4622.4 | 21 | 11216.7 | 0.00067 | 0.02412 | 0 | 0 |  | RTS 23/ I | RTS 23/ I | 0 | 0 |  | Práce
80 | 722220121 | Nástěnka K 247, pro baterii G 1/2 | pár | 7 | 0 | 0 | 264.05 | 1848.35 | 254.95 | 1784.65 | 21 | 4395.93 | 0.00148 | 0.01036 | 0 | 0 |  | RTS 23/ I | RTS 23/ I | 0 | 0 |  | Práce
81 | 722220872 | Demontáž armatur se závitem a šroubením G 3/4 | kus | 6 | 0 | 0 | 0 | 0 | 35.7 | 214.2 | 21 | 259.182 | 0 | 0 | 0.00511 | 0.03066 |  | RTS 23/ I | RTS 23/ I | 0 | 0 |  | Práce
82 | 722232044 | Kulový kohout 3/4 páčka | kus | 2 | 0 | 0 | 0 | 0 | 264 | 528 | 21 | 638.88 | 0.00034 | 0.00068 | 0 | 0 |  | URS | URS 12/ I | 0 | 0 |  | Práce
83 | 722232046 | Kulo koh vnit záv G11/4 | kus | 1 | 0 | 0 | 0 | 0 | 529 | 529 | 21 | 640.09 | 0.0007 | 0.0007 | 0 | 0 |  | URS | URS 12/ I | 0 | 0 |  | Práce
84 | 722235113 | Kohout kulový, vnitř.-vnitř.z. DN 25 | kus | 6 | 0 | 0 | 422.43 | 2534.58 | 123.57 | 741.42 | 21 | 3963.96 | 0.00032 | 0.00192 | 0 | 0 |  | RTS 23/ I | RTS 23/ I | 0 | 0 |  | Práce
85 | 722235116 | Kohout kulový, vnitř.-vnitř.z. DN 50 | kus | 3 | 0 | 0 | 1626.19 | 4878.57 | 230.81 | 692.43 | 21 | 6740.91 | 0.00124 | 0.00372 | 0 | 0 |  | RTS 23/ I | RTS 23/ I | 0 | 0 |  | Práce
86 | 722290226 | Zkouška tlaku potrubí závitového DN 50 | m | 351 | 0 | 0 | 13.78 | 4836.78 | 39.12 | 13731.12 | 21 | 22467.159 | 0.01019 | 3.5767 | 0 | 0 |  | RTS 23/ I | RTS 23/ I | 0 | 0 |  | Práce
87 | 722290234 | Proplach a dezinfekce vodovod.potrubí DN 80 | m | 351 | 0 | 0 | 1.87 | 656.37 | 33.83 | 11874.33 | 21 | 15162.147 | 1e-05 | 0.00351 | 0 | 0 |  | RTS 23/ I | RTS 23/ I | 0 | 0 |  | Práce
88 | 725869218 | Montáž U-sifonu | kus | 2 | 0 | 0 | 53.22 | 106.44 | 134.28 | 268.56 | 21 | 453.75 | 0.00014 | 0.00028 | 0 | 0 |  | RTS 23/ I | RTS 23/ I | 0 | 0 |  | Práce
89 | 733184106 | Montáž předizolovaného potrubí DN 65 mm | m | 120 | 0 | 0 | 194.36 | 23323.2 | 466.64 | 55996.8 | 21 | 95977.2 | 0.00049 | 0.0588 | 0 | 0 |  | RTS 23/ I | RTS 23/ I | 0 | 0 |  | Práce
90 | 998722102 | Přesun hmot pro vnitřní vodovod, výšky do 12 m | t | 5.4905 | 0 | 0 | 0 | 0 | 744 | 4084.9022 | 21 | 4942.729 | 0 | 0 | 0 | 0 |  | RTS 23/ I | RTS 23/ I | 0 | 0 |  | Práce
91 | 1471001 | Potrubí předizolované PIP 130 "A" DN 25/90 | m | 40 | 0 | 0 | 487.5 | 19500 | 0 | 0 | 21 | 23595 | 0.00293 | 0.1172 | 0 | 0 | SPCM | RTS 23/ I | RTS 23/ I | 0 | 0 |  | Specifikace
92 | 1471001 | Potrubí předizolované PIP 130 "A" DN 50/125 | m | 80 | 0 | 0 | 804 | 64320 | 0 | 0 | 21 | 77827.2 | 0.00566 | 0.4528 | 0 | 0 | SPCM | RTS 23/ I | RTS 23/ I | 0 | 0 |  | Specifikace
Díl: | 725 | Zařizovací předměty |  |  |  | 0 |  | 123179.09 |  | 107504.73
93 | 725850145 | Sifon kondenzační HL 136N, DN 40 mm, vodorovný odtok | kus | 3 | 0 | 0 | 1129.99 | 3389.97 | 129.01 | 387.03 | 21 | 4570.17 | 0.00023 | 0.00069 | 0 | 0 |  | RTS 23/ I | RTS 23/ I | 0.237 | 0.711 |  | Práce
94 | 725014131 | Klozet závěsný + sedátko, bílý | soubor | 5 | 0 | 0 | 4972.08 | 24860.4 | 572.92 | 2864.6 | 21 | 33547.25 | 0.01772 | 0.0886 | 0 | 0 |  | RTS 23/ I | RTS 23/ I | 0 | 0 |  | Práce
95 | 725014141 | Klozet závěsný ZTP + sedátko, bílý oddálené splachování, madlo | soubor | 2 | 0 | 0 | 7527.08 | 15054.16 | 572.92 | 1145.84 | 21 | 19602 | 0.01889 | 0.03778 | 0 | 0 |  | RTS 23/ I | RTS 23/ I | 0 | 0 |  | Práce
|  | sedátko nerez : 2 |  | 2
96 | 725017130 | Umyvadlo malé na šrouby , bílé | soubor | 2 | 0 | 0 | 1979.89 | 3959.78 | 700.11 | 1400.22 | 21 | 6485.6 | 0.01001 | 0.02002 | 0 | 0 |  | RTS 23/ I | RTS 23/ I | 0 | 0 |  | Práce
97 | 725017132 | Umyvadlo na šrouby , bílé diturvit s jedním otvorem pro baterii | soubor | 8 | 0 | 0 | 2019.89 | 16159.12 | 700.11 | 5600.88 | 21 | 26329.6 | 0.01251 | 0.10008 | 0 | 0 |  | RTS 23/ I | RTS 23/ I | 0 | 0 |  | Práce
98 | 725017151 | Umyvadlo invalidní bílé, ploché | soubor | 2 | 0 | 0 | 1530.23 | 3060.46 | 469.77 | 939.54 | 21 | 4840 | 0.01751 | 0.03502 | 0 | 0 |  | RTS 16/ I | RTS 16/ I | 0 | 0 |  | Práce
99 | 725017187 | Kryt sifonu umyvadel , bílý | soubor | 12 | 0 | 0 | 1138.59 | 13663.08 | 134.41 | 1612.92 | 21 | 18483.96 | 0.00677 | 0.08124 | 0 | 0 |  | RTS 17/ I | RTS 17/ I | 0 | 0 |  | Práce
100 | 725019103 | Výlevka závěsná s plastovou mžížkou | soubor | 1 | 0 | 0 | 6108.97 | 6108.97 | 736.03 | 736.03 | 21 | 8282.45 | 0.0109 | 0.0109 | 0 | 0 |  | RTS 23/ I | RTS 23/ I | 0 | 0 |  | Práce
101 | 725112011 | Souprava zvukizolační mezi klozet a stěnu | soubor | 8 | 0 | 0 | 136.78 | 1094.24 | 46.72 | 373.76 | 21 | 1776.28 | 9e-05 | 0.00072 | 0 | 0 |  | RTS 14/ I | RTS 14/ I | 0 | 0 |  | Práce
102 | 725119401 | Montáž předstěnových systémů pro zazdění | soubor | 8 | 0 | 0 | 0 | 0 | 1043 | 8344 | 21 | 10096.24 | 0 | 0 | 0 | 0 |  | RTS 23/ I | RTS 23/ I | 0 | 0 |  | Práce
103 | 725245122 | Zástěna sprch závěs v-2m š900 + 900 mm | soubor | 3 | 0 | 0 | 0 | 0 | 6440 | 19320 | 21 | 23377.2 | 0.02034 | 0.06102 | 0 | 0 |  | URS | URS 12/ I | 0 | 0 |  | Práce
104 | 725311121 | Dřez nerez bez odkap plochou | soubor | 1 | 0 | 0 | 0 | 0 | 2660 | 2660 | 21 | 3218.6 | 0.00493 | 0.00493 | 0 | 0 |  | URS | URS 12/ I | 0 | 0 |  | Práce
105 | 725311125 | Dřez nerez s odkap plochou | soubor | 2 | 0 | 0 | 0 | 0 | 4480 | 8960 | 21 | 10841.6 | 0.00754 | 0.01508 | 0 | 0 |  | URS | URS 12/ I | 0 | 0 |  | Práce
106 | 725314290 | Příslušenství k dřezu v kuchyňské sestavě | soubor | 3 | 0 | 0 | 285.55 | 856.65 | 140.45 | 421.35 | 21 | 1546.38 | 0.00025 | 0.00075 | 0 | 0 |  | RTS 23/ I | RTS 23/ I | 0 | 0 |  | Práce
107 | 725810402 | Ventil rohový bez přípoj. trubičky TE 66 G 1/2 | soubor | 36 | 0 | 0 | 137.93 | 4965.48 | 123.57 | 4448.52 | 21 | 11390.94 | 0.00017 | 0.00612 | 0 | 0 |  | RTS 23/ I | RTS 23/ I | 0 | 0 |  | Práce
108 | 725822612 | Baterie umyv stoj páka+ invalid, zrcadlo 6l/min | soubor | 2 | 0 | 0 | 0 | 0 | 2920 | 5840 | 21 | 7066.4 | 0.00184 | 0.00368 | 0 | 0 |  | URS | URS 12/ I | 0 | 0 |  | Práce
109 | 725823111 | Baterie umyvadlová stoján. páková výtok 6l/min | kus | 10 | 0 | 0 | 2167.76 | 21677.6 | 242.24 | 2422.4 | 21 | 29161 | 0.00085 | 0.0085 | 0 | 0 |  | RTS 23/ I | RTS 23/ I | 0 | 0 |  | Práce
110 | 725823114 | Baterie dřezová stojánková ruční, bez otvír.odpadu 6l/min | kus | 3 | 0 | 0 | 1992.76 | 5978.28 | 242.24 | 726.72 | 21 | 8113.05 | 0.00164 | 0.00492 | 0 | 0 |  | RTS 23/ I | RTS 23/ I | 0 | 0 |  | Práce
111 | 725825114 | Baterie dřezová nástěnná, prodl. Raménko | kus | 1 | 0 | 0 | 2350.9 | 2350.9 | 259.1 | 259.1 | 21 | 3158.1 | 0.00172 | 0.00172 | 0 | 0 |  | RTS 23/ I | RTS 23/ I | 0 | 0 |  | Práce
112 | 725841332 | Baterie sprcha podom+pohyb držák max. 8 l/min. | soubor | 3 | 0 | 0 | 0 | 0 | 3890 | 11670 | 21 | 14120.7 | 0.00185 | 0.00555 | 0 | 0 |  | URS | URS 12/ I | 0 | 0 |  | Práce
113 | 725841351 | Baterie sprcha aut 8l/s+termostat ventil madlo, sedátko | soubor | 2 | 0 | 0 | 0 | 0 | 12100 | 24200 | 21 | 29282 | 0.00354 | 0.00708 | 0 | 0 |  | URS | Indiv | 0 | 0 |  | Práce
114 | 725861301 | Zápach uzávěr nerez umyvadlo+přípojkaDN32 | kus | 5 | 0 | 0 | 0 | 0 | 551 | 2755 | 21 | 3333.55 | 0.00026 | 0.0013 | 0 | 0 |  | URS | URS 12/ I | 0 | 0 |  | Práce
115 | 998725101 | Přesun hmot pro zařizovací předměty, výšky do 6 m | t | 0.49621 | 0 | 0 | 0 | 0 | 840 | 416.8164 | 21 | 504.3522 | 0 | 0 | 0 | 0 |  | RTS 23/ I | RTS 23/ I | 0 | 0 |  | Práce
Díl: | 726 | Instalační prefabrikáty |  |  |  | 0 |  | 65351.84 |  | 6829.74
116 | 726211161 | Modul-výlevka + tlakový ventil | soubor | 1 | 0 | 0 | 4573.31 | 4573.31 | 806.69 | 806.69 | 21 | 6509.8 | 0.006 | 0.006 | 0 | 0 |  | RTS 23/ I | RTS 23/ I | 0 | 0 |  | Práce
117 | 726211325 | Modul-WC h 98 cm, dvojí spalchování 3.5,6 l | soubor | 5 | 0 | 0 | 7235.21 | 36176.05 | 739.79 | 3698.95 | 21 | 48248.75 | 0.011 | 0.055 | 0 | 0 |  | RTS 15/ I | RTS 15/ I | 0 | 0 |  | Práce
118 | 726211331 | Modul-WC ZTP, h 112 cm, dvojí splachování 3.5,6l | soubor | 2 | 0 | 0 | 12301.24 | 24602.48 | 1118.76 | 2237.52 | 21 | 32476.4 | 0.0145 | 0.029 | 0 | 0 |  | RTS 23/ I | RTS 23/ I | 0 | 0 |  | Práce
119 | 998726122 | Přesun hmot pro předstěnové systémy, výšky do 12 m | t | 0.09 | 0 | 0 | 0 | 0 | 962 | 86.58 | 21 | 104.7618 | 0 | 0 | 0 | 0 |  | RTS 23/ I | RTS 23/ I | 0 | 0 |  | Práce
Díl: | D96 | Přesuny suti a vybouraných hmot |  |  |  | 0 |  | 0 |  | 16628.89
120 | 979011111 | Svislá doprava suti a vybour. hmot za 1. podlaží | t | 5.9102 | 0 | 0 | 0 | 0 | 407.5 | 2408.3983 | 21 | 2914.164 | 0 | 0 | 0 | 0 |  | RTS 23/ I | RTS 23/ I | 0 | 0 |  | Práce
121 | 979011121 | Příplatek za každé další podlaží | t | 17.7305 | 0 | 0 | 0 | 0 | 256 | 4539.0182 | 21 | 5492.2142 | 0 | 0 | 0 | 0 |  | RTS 23/ I | RTS 23/ I | 0 | 0 |  | Práce
122 | 979081111 | Odvoz suti a vybour. hmot na skládku do 1 km | t | 5.9102 | 0 | 0 | 0 | 0 | 264 | 1560.2875 | 21 | 1887.9509 | 0 | 0 | 0 | 0 |  | RTS 23/ I | RTS 23/ I | 0 | 0 |  | Práce
123 | 979081121 | Příplatek k odvozu za každý další 1 km | t | 88.6527 | 0 | 0 | 0 | 0 | 25 | 2216.3175 | 21 | 2681.7472 | 0 | 0 | 0 | 0 |  | RTS 23/ I | RTS 23/ I | 0 | 0 |  | Práce
124 | 979082111 | Vnitrostaveništní doprava suti do 10 m | t | 5.9102 | 0 | 0 | 0 | 0 | 369.5 | 2183.8115 | 21 | 2642.4101 | 0 | 0 | 0 | 0 |  | RTS 23/ I | RTS 23/ I | 0 | 0 |  | Práce
125 | 979082121 | Příplatek k vnitrost. dopravě suti za dalších 5 m | t | 47.2814 | 0 | 0 | 0 | 0 | 41.2 | 1947.9953 | 21 | 2357.08 | 0 | 0 | 0 | 0 |  | RTS 23/ I | RTS 23/ I | 0 | 0 |  | Práce
126 | 979990001 | Poplatek za skládku stavební suti | t | 5.9102 | 0 | 0 | 0 | 0 | 300 | 1773.054 | 21 | 2145.3905 | 0 | 0 | 0 | 0 |  | RTS 20/ I | RTS 20/ I | 0 | 0 |  | Práce
Celkem | [5 empty] | 0
Note on S6: Jedná se o informaci, zda se jedná o položku, která je do rozpočtu zadána z cenové soustavy RTS, nebo vlastní.
Note on T6: Jedná se o název CÚ, která je zadána u položky rozpočtu

## SO 06 položky
Položkový rozpočet | [26 empty] | #TypZaznamu#
S: | 1451 | Centrum denních služeb Opava - stavební úpravy | [24 empty] | STA
O: | SO 06 | Pergola | [21 empty] | STA |  |  | OBJ
| CPV kód: | 45215200-9 Stavební úpravy zařízení sociální péče | [24 empty] | ROZ
P.č. | Číslo položky | Název položky | MJ | Množství | Cena / MJ | Celkem | Dodávka | Dodávka celk. | Montáž | Montáž celk. | DPH | Cena s DPH | Hmotnost / MJ | Hmotnost celk.(t) | Dem. hmotnost / MJ | Dem. hmotnost celk.(t) | Ceník | Cen. soustava / platnost | Cenová úroveň | Nhod / MJ | Nhod celk. | Dodavatel | Typ položky
Díl: | 1 | Zemní práce |  |  |  | 0 |  | 0 |  | 10161 |  | 0 |  | 0 |  | 9.9 |  |  |  |  | 16.34 | [5 empty] | DIL
1 | 113107515R00 | Odstranění podkladu pl. 50 m2,kam.drcené tl.15 cm | m2 | 30 | 0 | 0 | 0 | 0 | 323 | 9690 | 21 | 0 | 0 | 0 | 0.33 | 9.9 |  | RTS 23/ I | RTS 23/ I | 0.5265 | 15.8 |  | Práce |  |  |  | POL1_
2 | 181101102R00 | Úprava pláně v zářezech v hor. 1-4, se zhutněním | m2 | 30 | 0 | 0 | 0 | 0 | 15.7 | 471 | 21 | 0 | 0 | 0 | 0 | 0 |  | RTS 23/ I | RTS 23/ I | 0.018 | 0.54 |  | Práce |  |  |  | POL1_
Díl: | 11 | Přípravné a přidružené práce |  |  |  | 0 |  | 0 |  | 1742.88 |  | 0 |  | 0 |  | 6.42 |  |  |  |  | 3.99 | [5 empty] | DIL
3 | 113106231R00 | Rozebrání dlažeb ze zámkové dlažby v kamenivu | m2 | 28.525 | 0 | 0 | 0 | 0 | 61.1 | 1742.88 | 21 | 0 | 0 | 0 | 0.225 | 6.42 |  | RTS 23/ I | RTS 23/ I | 0.14 | 3.99 |  | Práce |  |  |  | POL1_
|  | 3,50*8,15 |  | 28.525 | [22 empty] | VV | 0
Díl: | 5 | Komunikace |  |  |  | 0 |  | 23442.3 |  | 22337.7 |  | 0 |  | 20.09 |  | 0 |  |  |  |  | 0 | [5 empty] | DIL
4 | 591100020RAA | Chodník z dlažby zámkové, podklad štěrkodrť dlažba přírodní tloušťka 6 cm | m2 | 30 | 0 | 0 | 781.41 | 23442.3 | 744.59 | 22337.7 | 21 | 0 | 0.66955 | 20.09 | 0 | 0 |  | RTS 23/ I | RTS 23/ I | 0 | 0 |  | Agregovaná položka |  |  |  | POL2_
Díl: | 94 | Lešení a stavební výtahy |  |  |  | 0 |  | 2569 |  | 3573.5 |  | 0 |  | 0.06 |  | 0 |  |  |  |  | 7.49 | [5 empty] | DIL
5 | 941955002R00 | Lešení lehké pomocné, výška podlahy do 1,9 m | m2 | 35 | 0 | 0 | 73.4 | 2569 | 102.1 | 3573.5 | 21 | 0 | 0.00158 | 0.06 | 0 | 0 |  | RTS 23/ I | RTS 23/ I | 0.214 | 7.49 |  | Práce |  |  |  | POL1_
Díl: | 95 | Dokončovací konstrukce na pozemních stavbách |  |  |  | 0 |  | 10458.12 |  | 3539.88 |  | 0 |  | 0 |  | 0 |  |  |  |  | 3.42 | [5 empty] | DIL
6 | 953981206R00 | Chemické kotvy, beton, hl.210 mm, M24, malta 2slož | kus | 12 | 0 | 0 | 468.51 | 5622.12 | 122.49 | 1469.88 | 21 | 0 | 0.00012 | 0 | 0 | 0 |  | RTS 23/ I | RTS 23/ I | 0.225 | 2.7 |  | Práce |  |  |  | POL1_
7 | 95398 | Chemické kotvy, cihly, hl. 250 mm, vč. distančníku | kus | 6 | 0 | 0 | 405 | 2430 | 345 | 2070 | 21 | 0 | 0 | 0 | 0 | 0 |  | Vlastní | Indiv | 0.12 | 0.72 |  | Práce |  |  |  | POL1_
8 | 553438 | Kotevní ocelová patka pozinkovaná, výkres č. 01 | kus | 3 | 0 | 0 | 802 | 2406 | 0 | 0 | 21 | 0 | 0.0002 | 0 | 0 | 0 |  | Vlastní | RTS 23/ I | 0 | 0 |  | Specifikace |  |  |  | POL3_
Díl: | 99 | Staveništní přesun hmot |  |  |  | 0 |  | 0 |  | 22.62 |  | 0 |  | 0 |  | 0 |  |  |  |  | 0.05 | [5 empty] | DIL
9 | 998011001R00 | Přesun hmot pro budovy zděné výšky do 6 m | t | 0.05626 | 0 | 0 | 0 | 0 | 402 | 22.62 | 21 | 0 | 0 | 0 | 0 | 0 |  | RTS 23/ I | RTS 23/ I | 0.852 | 0.05 |  | Přesun hmot |  |  |  | POL7_
Díl: | 762 | Konstrukce tesařské |  |  |  | 0 |  | 29977.72 |  | 26017.32 |  | 0 |  | 0.92 |  | 0 |  |  |  |  | 31.65 | [5 empty] | DIL
10 | 762332120R00 | Montáž vázaných krovů pravidelných do 224 cm2, výkres č. 01 | m | 63.37 | 0 | 0 | 11.12 | 704.67 | 252.38 | 15993.32 | 21 | 0 | 0.00099 | 0.06 | 0 | 0 |  | RTS 23/ I | RTS 23/ I | 0.36 | 22.81 |  | Práce |  |  |  | POL1_
|  | označení K1 : 8,15 |  | 8.15 | [22 empty] | VV | 0
|  | označení K4 : 0,90*4 |  | 3.6 | [22 empty] | VV | 0
|  | označení K5 : 5,00*2 |  | 10 | [22 empty] | VV | 0
|  | označení K6 : 4,60*2 |  | 9.2 | [22 empty] | VV | 0
|  | označení K7 : 4,30*2 |  | 8.6 | [22 empty] | VV | 0
|  | označení K8 : 4,07*2 |  | 8.14 | [22 empty] | VV | 0
|  | označení K9 : 3,94*2 |  | 7.88 | [22 empty] | VV | 0
|  | označení K10 : 3,90*2 |  | 7.8 | [22 empty] | VV | 0
11 | 762332130R00 | Montáž vázaných krovů pravidelných do 288 cm2, výkres č. 01 | m | 9.5 | 0 | 0 | 11.12 | 105.64 | 335.88 | 3190.86 | 21 | 0 | 0.00099 | 0.01 | 0 | 0 |  | RTS 23/ I | RTS 23/ I | 0.453 | 4.3 |  | Práce |  |  |  | POL1_
|  | označení K2 : 4,75*2 |  | 9.5 | [22 empty] | VV | 0
12 | 762395000R00 | Spojovací a ochranné prostředky pro střechy | m3 | 1.3172 | 0 | 0 | 2170 | 2858.28 | 0 | 0 | 21 | 0 | 0.02357 | 0.03 | 0 | 0 |  | RTS 23/ I | RTS 23/ I | 0 | 0 |  | Práce |  |  |  | POL1_
|  | označení K1 : 8,15*0,12*0,18 |  | 0.17604 | [22 empty] | VV | 0
|  | označení K2 : 4,75*2*0,15*0,18 |  | 0.2565 | [22 empty] | VV | 0
|  | označení K4 : 0,90*4*0,12*0,12 |  | 0.05184 | [22 empty] | VV | 0
|  | označení K5 : 5,00*2*0,10*0,15 |  | 0.15 | [22 empty] | VV | 0
|  | označení K6 : 4,60*2*0,10*0,15 |  | 0.138 | [22 empty] | VV | 0
|  | označení K7 : 4,30*2*0,10*0,15 |  | 0.129 | [22 empty] | VV | 0
|  | označení K8 : 4,07*2*0,10*0,15 |  | 0.1221 | [22 empty] | VV | 0
|  | označení K9 : 3,94*2*0,10*0,15 |  | 0.1182 | [22 empty] | VV | 0
|  | označení K10 : 3,90*2*0,15*0,15 |  | 0.1755 | [22 empty] | VV | 0
13 | 762712120R00 | Montáž vázaných konstrukcí hraněných do 224 cm2 | m | 7.56 | 0 | 0 | 11.19 | 84.6 | 374.31 | 2829.78 | 21 | 0 | 0.00255 | 0.02 | 0 | 0 |  | RTS 23/ I | RTS 23/ I | 0.6 | 4.54 |  | Práce |  |  |  | POL1_
|  | označení K4 : 2,52*3 |  | 7.56 | [22 empty] | VV | 0
14 | 762795000R00 | Spojovací prostředky pro vázané konstrukce | m3 | 0.1701 | 0 | 0 | 1058 | 179.97 | 0 | 0 | 21 | 0 | 0.0291 | 0 | 0 | 0 |  | RTS 23/ I | RTS 23/ I | 0 | 0 |  | Práce |  |  |  | POL1_
|  | označení K3 : 2,52*3*0,15*0,15 |  | 0.1701 | [22 empty] | VV | 0
15 | 605/01 PCT | Řezivo hraněné lepené KVH v pohledové kvalitě, výkres č. 01 | m3 | 1.4469 | 0 | 0 | 18000 | 26044.56 | 0 | 0 | 21 | 0 | 0.55 | 0.8 | 0 | 0 |  | Vlastní | Indiv | 0 | 0 |  | Specifikace |  |  |  | POL3_
|  | označení K1 : 8,15*0,12*0,18*1,10 |  | 0.19364 | [22 empty] | VV | 0
|  | označení K2 : 4,75*2*0,15*0,18*1,10 |  | 0.28215 | [22 empty] | VV | 0
|  | označení K3 : 2,52*0,15*0,15*1,10 |  | 0.06237 | [22 empty] | VV | 0
|  | označení K4 : 0,90*4*0,12*0,12*1,10 |  | 0.05702 | [22 empty] | VV | 0
|  | označení K5 : 5,00*2*0,10*0,15*1,10 |  | 0.165 | [22 empty] | VV | 0
|  | označení K6 : 4,60*2*0,10*0,15*1,10 |  | 0.1518 | [22 empty] | VV | 0
|  | označení K7 : 4,30*2*0,10*0,15*1,10 |  | 0.1419 | [22 empty] | VV | 0
|  | označení K8 : 4,07*2*0,10*0,15*1,10 |  | 0.13431 | [22 empty] | VV | 0
|  | označení K9 : 3,94*2*0,10*0,15*1,10 |  | 0.13002 | [22 empty] | VV | 0
|  | označení K10 : 3,90*2*0,10*0,15*1,10 |  | 0.1287 | [22 empty] | VV | 0
16 | 998762202R00 | Přesun hmot pro tesařské konstrukce, výšky do 12 m | % | 519.9169 | 0 | 0 | 0 | 0 | 7.7 | 4003.36 | 21 | 0 | 0 | 0 | 0 | 0 |  | RTS 23/ I | RTS 23/ I | 0 | 0 |  | Přesun hmot |  |  |  | POL7_
Díl: | 783 | Nátěry |  |  |  | 0 |  | 1047.35 |  | 860.08 |  | 0 |  | 0.01 |  | 0 |  |  |  |  | 1.58 | [5 empty] | DIL
17 | 783711101R00 | Nátěr olejový tesařských konstrukcí, napuštění | m2 | 38.534 | 0 | 0 | 27.18 | 1047.35 | 22.32 | 860.08 | 21 | 0 | 0.00013 | 0.01 | 0 | 0 |  | RTS 23/ I | RTS 23/ I | 0.041 | 1.58 |  | Práce |  |  |  | POL1_
|  | označení K1 : 8,15*(0,12+0,18)*2 |  | 4.89 | [22 empty] | VV | 0
|  | označení K2 : 4,75*2*(0,15+0,18)*2 |  | 6.27 | [22 empty] | VV | 0
|  | označení K3 : 2,52*3*0,15*4 |  | 4.536 | [22 empty] | VV | 0
|  | označení K4 : 0,90*4*0,12*4 |  | 1.728 | [22 empty] | VV | 0
|  | označení K5 : 5,00*2*(0,10*0,15)*2 |  | 0.3 | [22 empty] | VV | 0
|  | označení K6 : 4,60*2*(0,10+0,15)*2 |  | 4.6 | [22 empty] | VV | 0
|  | označení K7 : 4,30*2*(0,10+0,15)*2 |  | 4.3 | [22 empty] | VV | 0
|  | označení K8 : 4,07*2*(0,10+0,15)*2 |  | 4.07 | [22 empty] | VV | 0
|  | označení K9 : 3,94*2*(0,10+0,15)*2 |  | 3.94 | [22 empty] | VV | 0
|  | označení K10 : 3,90*2*(0,10+0,15)*2 |  | 3.9 | [22 empty] | VV | 0
Díl: | D96 | Přesuny suti a vybouraných hmot |  |  |  | 0 |  | 0 |  | 39930.44 |  | 0 |  | 0 |  | 0 |  |  |  |  | 8 | [5 empty] | DIL
18 | 979081111R00 | Odvoz suti a vybour. hmot na skládku do 1 km | t | 16.3181 | 0 | 0 | 0 | 0 | 264 | 4307.98 | 21 | 0 | 0 | 0 | 0 | 0 |  | RTS 23/ I | RTS 23/ I | 0.49 | 8 |  | Přesun suti |  |  |  | POL8_
|  | Včetně naložení na dopravní prostředek a složení na skládku, bez poplatku za skládku. | [24 empty] | POP
19 | 979081121R00 | Příplatek k odvozu za každý další 1 km | t | 146.8631 | 0 | 0 | 0 | 0 | 25 | 3671.58 | 21 | 0 | 0 | 0 | 0 | 0 |  | RTS 23/ I | RTS 23/ I | 0 | 0 |  | Přesun suti |  |  |  | POL8_
20 | 979990107R00 | Poplatek za uložení suti - směs betonu, cihel, dřeva, skupina odpadu 170904 | t | 16.3181 | 0 | 0 | 0 | 0 | 1958 | 31950.88 | 21 | 0 | 0 | 0 | 0 | 0 |  | RTS 23/ I | RTS 23/ I | 0 | 0 |  | Přesun suti |  |  |  | POL8_
[25 empty] | 15 | 21 | DPH
| Celkem |  |  |  |  | 0 | [18 empty] | 0 | 0 | SUM
POZNÁMKA: veškeré vedlejší náklady související s provedením tohoto stavebního objektu jsou obsaženy souhrnně v samostatných Vedlejších nákladech vedených jako stavební objekt SO 07 tohoto rozpočtu
Poznámky uchazeče k zadání
POPUZIV
END
Note on S6: Jedná se o informaci, zda se jedná o položku, která je do rozpočtu zadána z cenové soustavy RTS, nebo vlastní.
Note on T6: Jedná se o název CÚ, která je zadána u položky rozpočtu

## SO 07 VN položky
Položkový rozpočet
S: | 1451 | Centrum denních služeb Opava - stavební úpravy
O: | SO 06 | Pergola
| CPV kód: | 45215200-9 Stavební úpravy zařízení sociální péče
P.č. | Číslo položky | Název položky | MJ | Množství | Cena / MJ | Celkem | Dodávka | Dodávka celk. | Montáž | Montáž celk. | DPH | Cena s DPH | Hmotnost / MJ | Hmotnost celk.(t) | Dem. hmotnost / MJ | Dem. hmotnost celk.(t) | Ceník | Cen. soustava / platnost | Cenová úroveň
Díl: | VN | Vedlejší náklady |  |  |  | 0 |  | 0 |  | 302500 |  | 0 |  | 0 |  | 0
1 | 005111021R | Vytyčení inženýrských sítí | Soubor | 1 | 0 | 0 | 0 | 0 | 15000 | 15000 | 21 | 0 | 0 | 0 | 0 | 0 |  | RTS 23/ I | Indiv
2 | VN12 | Generální koordinace všech činnosti stavby (všech profesí) | soubor | 1 | 0 | 0 | 0 | 0 | 10000 | 10000 | 21 | 0 | 0 | 0 | 0 | 0 |  | Vlastní | Indiv
3 | VN13 | Uvedení stavby a všech jejich součástí do provozu,funkční zkoušky, vystavení protokolů | Soubor | 1 | 0 | 0 | 0 | 0 | 25000 | 25000 | 21 | 0 | 0 | 0 | 0 | 0 |  | Vlastní | Indiv
4 | VON002 | Dokumentace skutečného provedení - včetně profesí v digitálníi i tištěné podobě | kpl | 1 | 0 | 0 | 0 | 0 | 150000 | 150000 | 21 | 0 | 0 | 0 | 0 | 0 |  | Vlastní | Indiv
5 | VON003 | Fotodokumentace původního, nového stavu a celého průběhu výstavby odevzdávaného po měsících výstavby společně s fakturací | kpl | 1 | 0 | 0 | 0 | 0 | 5000 | 5000 | 21 | 0 | 0 | 0 | 0 | 0 |  | Vlastní | Indiv
6 | VON006 | Zařízení staveniště včetně napojení stavby na všechna potřebná média a jejich spotřeby | kpl | 1 | 0 | 0 | 0 | 0 | 25000 | 25000 | 21 | 0 | 0 | 0 | 0 | 0 |  | Vlastní | Indiv
7 | VON007 | Čištění vařejných komunikací při výjezdu ze staveniště | kpl | 1 | 0 | 0 | 0 | 0 | 5000 | 5000 | 21 | 0 | 0 | 0 | 0 | 0 |  | Vlastní | Indiv
8 | VON008 | Čištění vozidel při výjezdu ze staveniště | kpl | 1 | 0 | 0 | 0 | 0 | 5000 | 5000 | 21 | 0 | 0 | 0 | 0 | 0 |  | Vlastní | Indiv
9 | VON009 | Vjezd na staveniště pro obslužný provoz | kpl | 1 | 0 | 0 | 0 | 0 | 5000 | 5000 | 21 | 0 | 0 | 0 | 0 | 0 |  | Vlastní | Indiv
10 | VON010 | Potřebné skládky a meziskládky stavebních materiálů, sutě a vybouraných hmot | kpl | 1 | 0 | 0 | 0 | 0 | 10000 | 10000 | 21 | 0 | 0 | 0 | 0 | 0 |  | Vlastní | Indiv
11 | VON011 | D+M osazení stále vysvětlující tabulky | kpl | 1 | 0 | 0 | 0 | 0 | 2500 | 2500 | 21 | 0 | 0 | 0 | 0 | 0 |  | Vlastní | Indiv
mosazná nebo měděná s výrazným písmem vel.300x400mm,
umístění a grafické provedení dle pokynu investora - metodycký pokyn pro publicitu, regionální operační program
12 | VON012 | D+M informační tabule s textem obsahujícím údaje: název zhotovitele, termín stavby - zahájení a ukončení, jméno a kontakt na odpovědného stavbyvedoucího | kpl | 1 | 0 | 0
13 | VON013 | Autorský dozor nad dílenskou dokumentací | kpl | 1 | 0 | 0 | 0 | 0 | 25000 | 25000 | 21 | 0 | 0 | 0 | 0 | 0 |  | Vlastní | Indiv
14 | VON014 | Provedení zadávací dokumentace do fáze pro realizací díla (dílenská dokumentace, výrobní atd.) | kpl | 1 | 0 | 0 | 0 | 0 | 10000 | 10000 | 21 | 0 | 0 | 0 | 0 | 0 |  | Vlastní | Indiv
15 | VON015 | Náklady zhotovitele na nutné konzultace se PD během realizace stavby | kpl | 1 | 0 | 0 | 0 | 0 | 5000 | 5000 | 21 | 0 | 0 | 0 | 0 | 0 |  | Vlastní | Indiv
16 | VON016 | Ostatní náklady spojené s požadavky objednatele, které jsou uvedené v jednotlivých článcích smlouvy pokud nejsou zahrnuty v soupisech prací vč. požadované záruky (60měsíců) na provedené práce a dodávky | kpl | 1 | 0 | 0 | 0 | 0 | 5000 | 5000 | 21 | 0 | 0 | 0 | 0 | 0 |  | Vlastní | Indiv
| Celkem |  |  |  |  | 0
POZNÁMKA: veškeré vedlejší náklady související s provedením všech stavebních objektů jsou obsaženy souhrnně v tomto stavebním objektu SO 07
Poznámky uchazeče k zadání
Note on S6: Jedná se o informaci, zda se jedná o položku, která je do rozpočtu zadána z cenové soustavy RTS, nebo vlastní.
Note on T6: Jedná se o název CÚ, která je zadána u položky rozpočtu