## Rekapitulace stavby
Export Komplet | [24 empty] | VZ | 2.0 | ZAMOK |  |  |  |  | False | False | {a3fa8408-cbbc-4044-8369-4ec324cc6be7}
[31 empty] | 0,01 | 21
[31 empty] | 0,01 | 15
|  | REKAPITULACE STAVBY | [15 empty] | v --- níže se nacházejí doplnkové a pomocné údaje k sestavám --- v | [11 empty] | Návod na vyplnění | 0,001
|  | Kód: |  |  |  |  | EM2019-184 | [22 empty] | Měnit lze pouze buňky se žlutým podbarvením! 1) v Rekapitulaci stavby vyplňte údaje o Uchazeči (přenesou se do ostatních sestav i v jiných listech) 2) na vybraných listech vyplňte v sestavě Soupis prací ceny u položek | 0,01
|  | Stavba: |  |  |  |  | Vlaštovičky HASIČSKÁ ZBROJNICE | [23 empty] | 0,01
|  | KSO: |  |  |  |  | 801 67 | [6 empty] | CC-CZ: | [16 empty] | 0,01
|  | Místo: |  |  |  |  | Opava Vlaštovičky | [6 empty] | Datum: |  | 15.4.2019 | [14 empty] | 0,01
|  | CZ-CPV: |  |  |  |  | 45216121-8 | [23 empty] | 0,01
|  | Zadavatel: | [11 empty] | IČ: | [16 empty] | 0,01
|  |  | Statutární město opava | [10 empty] | DIČ: | [16 empty] | 0,01
0,01
|  | Uchazeč: | [11 empty] | IČ: |  | Vyplň údaj | [14 empty] | 0,01
|  |  | Vyplň údaj | [10 empty] | DIČ: |  | Vyplň údaj | [14 empty] | 0,01
False
|  | Projektant: | [11 empty] | IČ: | [16 empty] | False
|  |  | Ateliér EMMET s.r.o. | [10 empty] | DIČ: | [16 empty] | True
0,01
|  | Zpracovatel: | [11 empty] | IČ: | [16 empty] | 0,01
|  |  | Ateliér EMMET s.r.o. | [10 empty] | DIČ: | [16 empty] | False
Poznámka:
Soupis prací je sestaven s využitím Cenové soustavy ÚRS. Položky, které pochází z této cenové soustavy, jsou ve sloupci 'Cenová soustava' označeny popisem 'CS ÚRS' a úrovní příslušného kalendářního pololetí. Veškeré další informace vymezující popis a podmínky použití těchto položek z Cenové soustavy, které nejsou uvedeny přímo v soupisu prací, jsou neomezeně dálkově k dispozici na www.cs-urs.cz, sekce Cenové a technické podmínky.
|  | Cena bez DPH | [11 empty] | 400000
[8 empty] | Sazba daně |  | Základ daně |  |  |  | Výše daně
|  | DPH |  | základní |  |  |  | 21% |  | 400000 |  |  |  | 84000
|  |  |  | snížená |  |  |  | 15% |  | 0 |  |  |  | 0
|  |  |  | zákl. přenesená |  |  |  | 21% |  | 0 |  |  |  | 0
|  |  |  | sníž. přenesená |  |  |  | 15% |  | 0 |  |  |  | 0
|  |  |  | nulová |  |  |  | 0% |  | 0 |  |  |  | 0
|  | Cena s DPH | [6 empty] | v |  | CZK |  |  | 484000
REKAPITULACE OBJEKTŮ STAVBY A SOUPISŮ PRACÍ
| Kód: | [6 empty] | EM2019-184
| Stavba: | [6 empty] | Vlaštovičky HASIČSKÁ ZBROJNICE
| Místo: | [6 empty] | Opava Vlaštovičky |  |  |  |  | Datum: |  | 15.4.2019
| Zadavatel: | [6 empty] | Statutární město opava |  |  |  |  | Projektant: |  | Ateliér EMMET s.r.o. |  |  | Informatívní údaje z listů zakázek
| Uchazeč: | [11 empty] | Zpracovatel: |  | Ateliér EMMET s.r.o.
| Kód |  |  |  | Popis | [6 empty] | Cena bez DPH [CZK] |  |  |  | Cena s DPH [CZK] | Typ | z toho Ostat. náklady [CZK] | DPH [CZK] | Normohodiny [h] | DPH základní [CZK] | DPH snížená [CZK] | DPH základní přenesená [CZK] | DPH snížená přenesená [CZK] | Základna DPH základní | Základna DPH snížená | Základna DPH zákl. přenesená | Základna DPH sníž. přenesená | Základna DPH nulová
| Náklady stavby celkem | [10 empty] | 400000 |  |  |  | 484000 |  | 0 | 84000 | 0 | 84000 | 0 | 0 | 0 | 400000 | 0 | 0 | 0 | 0 |  | D | 0 | ###NOIMPORT### | IMPORT | {a3fa8408-cbbc-4044-8369-4ec324cc6be7} | {00000000-0000-0000-0000-000000000000} | 801 67
|  | SO 01 |  |  |  | Hasičská zbrojnice | [5 empty] | 0 |  |  |  | 0 | STA | 0 | 0 | 0 | 0 | 0 | 0 | 0 | 0 | 0 | 0 | 0 | 0 |  | D | 1 |  | IMPORT | {9a143661-8c67-47ca-9d83-4ebc241a3bc3} | {a3fa8408-cbbc-4044-8369-4ec324cc6be7} | 801 67 | 2
/ |  |  | SO 01 |  |  |  | Hasičská zbrojnice |  |  |  |  | 0 |  |  |  | 0 | Soupis | 0 | 0 | 0 | 0 | 0 | 0 | 0 | 0 | 0 | 0 | 0 | 0 |  |  | 2 | ###NOINSERT### | IMPORT | {9a143661-8c67-47ca-9d83-4ebc241a3bc3} | {a3fa8408-cbbc-4044-8369-4ec324cc6be7} | 801 67 | 2
/ |  |  | SO 01a |  |  |  | Venkovní plochy |  |  |  |  | 0 |  |  |  | 0 | Soupis | 0 | 0 | 0 | 0 | 0 | 0 | 0 | 0 | 0 | 0 | 0 | 0 |  |  | 2 |  | IMPORT | {9b49db5d-09b4-4d36-aec6-d953f19ff62f} | {9a143661-8c67-47ca-9d83-4ebc241a3bc3} | 801 67
/ |  | SO 02 |  |  |  | Úprava přístřešku | [5 empty] | 0 |  |  |  | 0 | STA | 0 | 0 | 0 | 0 | 0 | 0 | 0 | 0 | 0 | 0 | 0 | 0 |  |  | 1 |  | IMPORT | {094a7cd1-e750-418a-9809-f6e075a2ef9f} | {a3fa8408-cbbc-4044-8369-4ec324cc6be7} | 801 67 | 2
/ |  | SO 03 |  |  |  | Přípojka splaškové kanalizace | [5 empty] | 0 |  |  |  | 0 | STA | 0 | 0 | 0 | 0 | 0 | 0 | 0 | 0 | 0 | 0 | 0 | 0 |  |  | 1 |  | IMPORT | {0e77233d-d214-44af-8137-ace35a5c2a56} | {a3fa8408-cbbc-4044-8369-4ec324cc6be7} | 801 67 | 2
/ |  | VN a ON |  |  |  | Vedlejší a ostatní náklady | [5 empty] | 400000 |  |  |  | 484000 | STA | 0 | 84000 | 0 | 84000 | 0 | 0 | 0 | 400000 | 0 | 0 | 0 | 0 |  |  | 1 |  | IMPORT | {10ed7580-70ef-4079-a1fe-78f3f9c59d91} | {a3fa8408-cbbc-4044-8369-4ec324cc6be7} | 801 67 | 2

## SO 01 - Hasičská zbrojnice
{9a143661-8c67-47ca-9d83-4ebc241a3bc3}
2
| KRYCÍ LIST SOUPISU PRACÍ | [7 empty] | v --- níže se nacházejí doplnkové a pomocné údaje k sestavám --- v | [8 empty] | False
Stavba:
Vlaštovičky HASIČSKÁ ZBROJNICE
Objekt:
SO 01 - Hasičská zbrojnice
| KSO: |  | 801 67 |  |  | CC-CZ:
| Místo: |  | Opava Vlaštovičky |  |  | Datum: | 15.4.2019
| CZ-CPV: |  | 45216121-8
| Zadavatel: |  |  |  |  | IČ:
|  | Statutární město opava |  |  |  | DIČ:
| Uchazeč: |  |  |  |  | IČ: | Vyplň údaj
|  | Vyplň údaj |  |  |  | DIČ: | Vyplň údaj
| Projektant: |  |  |  |  | IČ:
|  | Ateliér EMMET s.r.o. |  |  |  | DIČ:
| Zpracovatel: |  |  |  |  | IČ:
|  | Ateliér EMMET s.r.o. |  |  |  | DIČ:
Poznámka:
| Cena bez DPH | [5 empty] | 0
|  |  | Základ daně |  |  | Sazba daně | Výše daně
| DPH | základní | 0 |  |  | 21% | 0
|  | snížená | 0 |  |  | 15% | 0
|  | zákl. přenesená | 0 |  |  | 21% | 0
|  | sníž. přenesená | 0 |  |  | 15% | 0
|  | nulová | 0 |  |  | 0% | 0
| Cena s DPH |  |  | v | CZK |  | 0
REKAPITULACE ČLENĚNÍ SOUPISU PRACÍ
Stavba:
Vlaštovičky HASIČSKÁ ZBROJNICE
Objekt:
SO 01 - Hasičská zbrojnice
Místo: |  |  | Opava Vlaštovičky |  |  | Datum: | 15.4.2019
Zadavatel: |  |  | Statutární město opava |  |  | Projektant: | Ateliér EMMET s.r.o.
Uchazeč: |  |  | Vyplň údaj |  |  | Zpracovatel: | Ateliér EMMET s.r.o.
Kód dílu - Popis | [6 empty] | Cena celkem [CZK]
Náklady stavby celkem | [6 empty] | 0 | [11 empty] | -1
| HSV - Práce a dodávky HSV | [5 empty] | 0
| 1 - Zemní práce | [5 empty] | 0
| 2 - Zakládání | [5 empty] | 0
| 3 - Svislé a kompletní konstrukce | [5 empty] | 0
| 4 - Vodorovné konstrukce | [5 empty] | 0
| 61 - Úprava povrchů vnitřních | [5 empty] | 0
| 62 - Úprava povrchů vnějších | [5 empty] | 0
| 63 - Podlahy a podlahové konstrukce | [5 empty] | 0
| 64 - Osazování výplní otvorů | [5 empty] | 0
| 94 - Lešení a stavební výtahy | [5 empty] | 0
| 95 - Různé dokončovací konstrukce a práce pozemních staveb | [5 empty] | 0
| 997 - Přesun sutě | [5 empty] | 0
| 998 - Přesun hmot | [5 empty] | 0
| PSV - Práce a dodávky PSV | [5 empty] | 0
| 711 - Izolace proti vodě, vlhkosti a plynům | [5 empty] | 0
| 712 - Povlakové krytiny | [5 empty] | 0
| 713 - Izolace tepelné | [5 empty] | 0
| 725 - Zdravotechnika - zařizovací předměty | [5 empty] | 0
| 751 - Vzduchotechnika | [5 empty] | 0
| 762 - Konstrukce tesařské | [5 empty] | 0
| 763 - Konstrukce suché výstavby | [5 empty] | 0
| 764 - Konstrukce klempířské | [5 empty] | 0
| 766 - Konstrukce truhlářské | [5 empty] | 0
| 767 - Konstrukce zámečnické | [5 empty] | 0
| 771 - Podlahy z dlaždic | [5 empty] | 0
| 776 - Podlahy povlakové | [5 empty] | 0
| 781 - Dokončovací práce - obklady | [5 empty] | 0
| 783 - Nátěry | [5 empty] | 0
| 784 - Dokončovací práce - malby a tapety | [5 empty] | 0
| 786 - Dokončovací práce - čalounické úpravy | [5 empty] | 0
| 799 - Samostatné rozpočty prací PSV | [5 empty] | 0
SOUPIS PRACÍ
Stavba:
Vlaštovičky HASIČSKÁ ZBROJNICE
Objekt:
SO 01 - Hasičská zbrojnice
Místo: |  |  | Opava Vlaštovičky |  |  | Datum: | 15.4.2019
Zadavatel: |  |  | Statutární město opava |  |  | Projektant: | Ateliér EMMET s.r.o.
Uchazeč: |  |  | Vyplň údaj |  |  | Zpracovatel: | Ateliér EMMET s.r.o.
PČ | Typ | Kód | Popis | MJ | Množství | J.cena [CZK] | Cena celkem [CZK] | Cenová soustava |  | DPH | J. Nh [h] | Nh celkem [h] | J. hmotnost [t] | Hmotnost celkem [t] | J. suť [t] | Suť Celkem [t]
Náklady soupisu celkem | [6 empty] | 0 |  |  |  |  | 0 |  | 487.128 |  | 0.1596 |  | D | -1 | [10 empty] | 0
| D | HSV | Práce a dodávky HSV |  |  |  | 0 |  |  |  |  | 0 |  | 375.7026 |  | 0.1512 | 1 | D | 0 |  |  |  | ROZPOCET | [6 empty] | 0
| D | 1 | Zemní práce |  |  |  | 0 |  |  |  |  | 0 |  | 0 |  | 0 | 1 | D | 1 |  |  |  | ROZPOCET | [6 empty] | 0
1 | K | 121101101 | Sejmutí ornice nebo lesní půdy s vodorovným přemístěním na hromady v místě upotřebení nebo na dočasné či trvalé skládky se složením, na vzdálenost do 50 m | m3 | 46.321 |  | 0 | CS ÚRS 2019 01 |  | základní |  | 0 | 0 | 0 | 0 | 0 | 4 | K | 2 |  |  |  | ROZPOCET | 0 | 0 | 0 | 0 | 0 | 1 | 0 | 4 | 1218402766
| VV |  | " sejmuí ornice v ploše stavby" | [14 empty] | VV | 2 | 1 | True | 0 | ROZPOCET
| VV |  | " ornice bude požita pro sadové úpravy" (11,4*22,2-11,93*1,8)*0,2 |  | 46.321 | [12 empty] | VV | 2 | 2 | True | 1 | ROZPOCET
2 | K | 122201101 | Odkopávky a prokopávky nezapažené s přehozením výkopku na vzdálenost do 3 m nebo s naložením na dopravní prostředek v hornině tř. 3 do 100 m3 | m3 | 19.671 |  | 0 | CS ÚRS 2019 01 |  | základní |  | 0 | 0 | 0 | 0 | 0 | 4 | K | 2 |  |  |  | ROZPOCET | 0 | 0 | 0 | 0 | 0 | 1 | 0 | 4 | -1240049530
| VV |  | " viz. půdorys základů - odkopávka před výkopem základových rýh" | [14 empty] | VV | 2 | 1 | True | 0 | ROZPOCET
| VV |  | " průmětrná hl. odkopávky 0,15 m" | [14 empty] | VV | 2 | 1 | True | 0 | ROZPOCET
| VV |  | 12,857*10,2*0,15 |  | 19.671 | [12 empty] | VV | 2 | 2 | True | 1 | ROZPOCET
3 | K | 132101201 | Hloubení zapažených i nezapažených rýh šířky přes 600 do 2 000 mm s urovnáním dna do předepsaného profilu a spádu v horninách tř. 1 a 2 do 100 m3 | m3 | 156.146 |  | 0 | CS ÚRS 2019 01 |  | základní |  | 0 | 0 | 0 | 0 | 0 | 4 | K | 2 |  |  |  | ROZPOCET | 0 | 0 | 0 | 0 | 0 | 1 | 0 | 4 | 765826286
| VV |  | " viz. půdorys základů " | [14 empty] | VV | 2 | 1 | True | 0 | ROZPOCET
| VV |  | " rýhy pro základy + 0,6 m pracovní prostor na každé straně+ svahování" | [14 empty] | VV | 2 | 1 | True | 0 | ROZPOCET
| VV |  | " výkop pro posyp" | [14 empty] | VV | 2 | 1 | True | 0 | ROZPOCET
| VV |  | (18,8*2+6,8*2+6,8+7,65+1,975)*0,6*0,1+(0,9*0,4)*0,1 |  | 4.094 | [12 empty] | VV | 2 | 2 | True | 0 | ROZPOCET
| VV |  | " pro základové konstrukce" | [14 empty] | VV | 2 | 1 | True | 0 | ROZPOCET
| VV |  | (18,8*2+6,8*2+7,65+1,975)*0,6*0,88+6,8*0,735*0,6+(0,9*0,4)*0,65 |  | 35.348 | [12 empty] | VV | 2 | 2 | True | 0 | ROZPOCET
| VV |  | " průměrná výšky výkopu pracovních spár je 0,9 m | [14 empty] | VV | 2 | 1 | True | 0 | ROZPOCET
| VV |  | (18,8*2+8,0*2+0,6*4)*0,6*0,9+6,8*0,6*0,9*2+7,65*0,6*0,9*2+1,975*0,6*0,9*2 |  | 47.979 | [12 empty] | VV | 2 | 2 | True | 0 | ROZPOCET
| VV |  | (8,4*2+6,3*2)*0,6*0,9 |  | 15.876 | [12 empty] | VV | 2 | 2 | True | 0 | ROZPOCET
| VV |  | (18,8*2+6,8*2)*0,9*0,9/2+(5,6*2+8,4*2)*0,9*0,9/2+(6,3*3,125+4,525*0,75)*0,9 |  | 52.849 | [12 empty] | VV | 2 | 2 | True | 0 | ROZPOCET
| VV |  | Součet |  | 156.146 | [12 empty] | VV | 2 | 4 | True | 1 | ROZPOCET
4 | K | 162701103 | Vodorovné přemístění výkopku nebo sypaniny po suchu na obvyklém dopravním prostředku, bez naložení výkopku, avšak se složením bez rozhrnutí z horniny tř. 1 až 4 na vzdálenost přes 7 000 do 8 000 m | m3 | 48.117 |  | 0 | CS ÚRS 2019 01 |  | základní |  | 0 | 0 | 0 | 0 | 0 | 4 | K | 2 |  |  |  | ROZPOCET | 0 | 0 | 0 | 0 | 0 | 1 | 0 | 4 | -526526617
| VV |  | " předpoklad odvoz zeminy na shládku Holasovice 8 km" | [14 empty] | VV | 2 | 1 | True | 0 | ROZPOCET
| VV |  | 19,671+156,146-122,70 |  | 53.117 | [12 empty] | VV | 2 | 2 | True | 0 | ROZPOCET
| VV |  | " odpočet pro zásyp po vykácených stromech" -1,0*1,0*1,0*5 |  | -5 | [12 empty] | VV | 2 | 2 | True | 0 | ROZPOCET
| VV |  | Součet |  | 48.117 | [12 empty] | VV | 2 | 4 | True | 1 | ROZPOCET
5 | K | 171201201 | Uložení sypaniny na skládky | m3 | 48.117 |  | 0 | CS ÚRS 2019 01 |  | základní |  | 0 | 0 | 0 | 0 | 0 | 4 | K | 2 |  |  |  | ROZPOCET | 0 | 0 | 0 | 0 | 0 | 1 | 0 | 4 | 1752748241
| VV |  | " předpoklad odvoz zeminy na shládku Holasovice 8 km" 48,117 |  | 48.117 | [12 empty] | VV | 2 | 2 | True | 1 | ROZPOCET
6 | K | 171201211 | Poplatek za uložení stavebního odpadu na skládce (skládkovné) zeminy a kameniva zatříděného do Katalogu odpadů pod kódem 170 504 | t | 79.393 |  | 0 | CS ÚRS 2019 01 |  | základní |  | 0 | 0 | 0 | 0 | 0 | 4 | K | 2 |  |  |  | ROZPOCET | 0 | 0 | 0 | 0 | 0 | 1 | 0 | 4 | 1304964036
| VV |  | " předpoklad odvoz zeminy na shládku Holasovice 8 km" 48,117*1,65 |  | 79.393 | [12 empty] | VV | 2 | 2 | True | 1 | ROZPOCET
7 | K | 174101101 | Zásyp sypaninou z jakékoliv horniny s uložením výkopku ve vrstvách se zhutněním jam, šachet, rýh nebo kolem objektů v těchto vykopávkách | m3 | 122.704 |  | 0 | CS ÚRS 2019 01 |  | základní |  | 0 | 0 | 0 | 0 | 0 | 4 | K | 2 |  |  |  | ROZPOCET | 0 | 0 | 0 | 0 | 0 | 1 | 0 | 4 | -1741931201
| VV |  | " viz. půdorys základů " | [14 empty] | VV | 2 | 1 | True | 0 | ROZPOCET
| VV |  | " zpětný zásyp původní zeminou" | [14 empty] | VV | 2 | 1 | True | 0 | ROZPOCET
| VV |  | " rýhy pro základy + 0,6 m pracovní prostor na každé straně+ svahování" | [14 empty] | VV | 2 | 1 | True | 0 | ROZPOCET
| VV |  | " průměrná výšky výkopu pro pracovní prostor je 0,9 m | [14 empty] | VV | 2 | 1 | True | 0 | ROZPOCET
| VV |  | (18,8*2+8,0*2+0,6*4)*0,6*0,9+6,8*0,6*0,9*2+7,65*0,6*0,9*2+1,975*0,6*0,9*2 |  | 47.979 | [12 empty] | VV | 2 | 2 | True | 0 | ROZPOCET
| VV |  | (8,4*2+6,3*2)*0,6*0,9 |  | 15.876 | [12 empty] | VV | 2 | 2 | True | 0 | ROZPOCET
| VV |  | (18,8*2+6,8*2)*0,9*0,9/2+(5,6*2+8,4*2)*0,9*0,9/2+(6,3*3,125+4,525*0,75)*0,9 |  | 52.849 | [12 empty] | VV | 2 | 2 | True | 0 | ROZPOCET
| VV |  | " potřebné vyrovnání pod podkladní násyp" 7,5*8,0*0,1 |  | 6 | [12 empty] | VV | 2 | 2 | True | 0 | ROZPOCET
| VV |  | Součet |  | 122.704 | [12 empty] | VV | 2 | 4 | True | 1 | ROZPOCET
8 | K | 174201202 | Zásyp jam po pařezech výkopkem z horniny získané při dobývání pařezů s hrubým urovnáním povrchu zasypávky průměru pařezu přes 300 do 500 mm | kus | 5 |  | 0 | CS ÚRS 2019 01 |  | základní |  | 0 | 0 | 0 | 0 | 0 | 4 | K | 2 |  |  |  | ROZPOCET | 0 | 0 | 0 | 0 | 0 | 1 | 0 | 4 | -130606414
| VV |  | " viz. celková situace" | [14 empty] | VV | 2 | 1 | True | 0 | ROZPOCET
| VV |  | " zásyp zeminou z výkopu 1/2 objemu" 5 |  | 5 | [12 empty] | VV | 2 | 2 | True | 1 | ROZPOCET
9 | K | 181951102 | Úprava pláně vyrovnáním výškových rozdílů v hornině tř. 1 až 4 se zhutněním | m2 | 200 |  | 0 | CS ÚRS 2019 01 |  | základní |  | 0 | 0 | 0 | 0 | 0 | 4 | K | 2 |  |  |  | ROZPOCET | 0 | 0 | 0 | 0 | 0 | 1 | 0 | 4 | -1420174457
| VV |  | " úprava pláně před prováděním hutněného násypu" 20,0*10,0 |  | 200 | [12 empty] | VV | 2 | 2 | True | 1 | ROZPOCET
| D | 2 | Zakládání |  |  |  | 0 |  |  |  |  | 0 |  | 184.5767 |  | 0 | 1 | D | 1 |  |  |  | ROZPOCET | [6 empty] | 0
10 | K | 271572211 | Podsyp pod základové konstrukce se zhutněním a urovnáním povrchu ze štěrkopísku netříděného | m3 | 22.642 |  | 0 | CS ÚRS 2019 01 |  | základní |  | 0 | 1.98 | 44.8312 | 0 | 0 | 4 | K | 2 |  |  |  | ROZPOCET | 0 | 0 | 0 | 0 | 0 | 1 | 0 | 4 | 1666784411
| VV |  | " viz. půdorys základů " | [14 empty] | VV | 2 | 1 | True | 0 | ROZPOCET
| VV |  | " podsyp po základovou deskou" | [14 empty] | VV | 2 | 1 | True | 0 | ROZPOCET
| VV |  | (4,65*7,8+2,125*5,95+1,5*2,225+7,2*9,9)*0,150 |  | 18.53 | [12 empty] | VV | 2 | 2 | True | 0 | ROZPOCET
| VV |  | " podsyp pod základové pasy" (8,0*2+17,6*2+6,8+7,65+1,975+0,9)*0,6*0,1 |  | 4.112 | [12 empty] | VV | 2 | 2 | True | 0 | ROZPOCET
| VV |  | Součet |  | 22.642 | [12 empty] | VV | 2 | 4 | True | 1 | ROZPOCET
11 | K | 273321411 | Základy z betonu železového (bez výztuže) desky z betonu bez zvláštních nároků na prostředí tř. C 20/25 | m3 | 19.552 |  | 0 | CS ÚRS 2019 01 |  | základní |  | 0 | 2.4533 | 47.9667 | 0 | 0 | 4 | K | 2 |  |  |  | ROZPOCET | 0 | 0 | 0 | 0 | 0 | 1 | 0 | 4 | -8598902
| VV |  | " vyztužení podkladní beton" | [14 empty] | VV | 2 | 1 | True | 0 | ROZPOCET
| VV |  | " viz. půdorys základů a řez A-A, řez B-B" 18,8*8,0*0,130 |  | 19.552 | [12 empty] | VV | 2 | 2 | True | 1 | ROZPOCET
12 | K | 273351121 | Bednění základů desek zřízení | m2 | 18.24 |  | 0 | CS ÚRS 2019 01 |  | základní |  | 0 | 0.00247 | 0.045053 | 0 | 0 | 4 | K | 2 |  |  |  | ROZPOCET | 0 | 0 | 0 | 0 | 0 | 1 | 0 | 4 | 181703684
| VV |  | " vyztužený podkladní beton" | [14 empty] | VV | 2 | 1 | True | 0 | ROZPOCET
| VV |  | " viz. půdorys základů a řez A-A, řez B-B" (18,6*2+7,8*2)*0,3+0,4*4*0,3*5 |  | 18.24 | [12 empty] | VV | 2 | 2 | True | 1 | ROZPOCET
13 | K | 273351122 | Bednění základů desek odstranění | m2 | 18.24 |  | 0 | CS ÚRS 2019 01 |  | základní |  | 0 | 0 | 0 | 0 | 0 | 4 | K | 2 |  |  |  | ROZPOCET | 0 | 0 | 0 | 0 | 0 | 1 | 0 | 4 | 821876802
| VV |  | " viz. půdorys základů a řez A-A, řez B-B" (18,6*2+7,8*2)*0,3+0,4*4*0,3*5 |  | 18.24 | [12 empty] | VV | 2 | 2 | True | 1 | ROZPOCET
14 | K | 273362021 | Výztuž základů desek ze svařovaných sítí z drátů typu KARI | t | 0.857 |  | 0 | CS ÚRS 2019 01 |  | základní |  | 0 | 1.0628 | 0.91079 | 0 | 0 | 4 | K | 2 |  |  |  | ROZPOCET | 0 | 0 | 0 | 0 | 0 | 1 | 0 | 4 | 1194655671
| VV |  | " viz. půdorys základů a řez A-A, řez B-B" | [14 empty] | VV | 2 | 1 | True | 0 | ROZPOCET
| VV |  | " výztuž podkladního betonu KARI síť 100/100/6,3 "4,952*18,6*7,8*1,08*0,001 |  | 0.776 | [12 empty] | VV | 2 | 2 | True | 0 | ROZPOCET
| VV |  | " doplňující výztuž pod příčky KARI síť 150/150/6" 21,06*3,033*1,08*0,001 |  | 0.069 | [12 empty] | VV | 2 | 2 | True | 0 | ROZPOCET
| VV |  | " zesílení základů v místě průchodu chráničky ZTI - KARI sí´t 100/100/8" 7,667*1,5*0,5*1,08*0,001*2 |  | 0.012 | [12 empty] | VV | 2 | 2 | True | 0 | ROZPOCET
| VV |  | Součet |  | 0.857 | [12 empty] | VV | 2 | 4 | True | 1 | ROZPOCET
15 | K | 274313711 | Základy z betonu prostého pasy betonu kamenem neprokládaného tř. C 20/25 | m3 | 31.695 |  | 0 | CS ÚRS 2019 01 |  | základní |  | 0 | 2.4533 | 77.757 | 0 | 0 | 4 | K | 2 |  |  |  | ROZPOCET | 0 | 0 | 0 | 0 | 0 | 1 | 0 | 4 | -831373772
| VV |  | " viz. půdorys základů, řez A-A, řez B-B" | [14 empty] | VV | 2 | 1 | True | 0 | ROZPOCET
| VV |  | (18,6*2+6,8*2+6,8+7,65+1,975)*0,6*0,78+(0,9*0,4)*0,65 |  | 31.695 | [12 empty] | VV | 2 | 2 | True | 1 | ROZPOCET
16 | K | 274351121 | Bednění základů pasů rovné zřízení | m2 | 134.91 |  | 0 | CS ÚRS 2019 01 |  | základní |  | 0 | 0.00269 | 0.36291 | 0 | 0 | 4 | K | 2 |  |  |  | ROZPOCET | 0 | 0 | 0 | 0 | 0 | 1 | 0 | 4 | 565607295
| VV |  | " viz. půdorys základů, řez A-A, řez B-B" | [14 empty] | VV | 2 | 1 | True | 0 | ROZPOCET
| VV |  | (18,6*2+7,8*2+6,8*4+7,5*4+9,6*2+1,975*2)*1,0+(0,9+0,9+0,4)*0,8 |  | 134.91 | [12 empty] | VV | 2 | 2 | True | 1 | ROZPOCET
17 | K | 274351122 | Bednění základů pasů rovné odstranění | m2 | 134.91 |  | 0 | CS ÚRS 2019 01 |  | základní |  | 0 | 0 | 0 | 0 | 0 | 4 | K | 2 |  |  |  | ROZPOCET | 0 | 0 | 0 | 0 | 0 | 1 | 0 | 4 | -508158747
| VV |  | " viz. půdorys základů, řez A-A, řez B-B" | [14 empty] | VV | 2 | 1 | True | 0 | ROZPOCET
| VV |  | (18,6*2+7,8*2+6,8*4+7,5*4+9,6*2+1,975*2)*1,0+(0,9+0,9+0,4)*0,8 |  | 134.91 | [12 empty] | VV | 2 | 2 | True | 1 | ROZPOCET
18 | K | 278353RP339 | Chránička kovová vložená do základových konstrukcí pr. 100 mm | m | 1.5 |  | 0 | VLASTNÍ |  | základní |  | 0 | 0.01351 | 0.020265 | 0 | 0 | 4 | K | 2 |  |  |  | ROZPOCET | 0 | 0 | 0 | 0 | 0 | 1 | 0 | 4 | 1278584406
| VV |  | " viz. půdorys základových konstrukcí" | [14 empty] | VV | 2 | 1 | True | 0 | ROZPOCET
| VV |  | " bednění prostupů pro potřeby ZTI voda a EL" 0,5+1,0 |  | 1.5 | [12 empty] | VV | 2 | 2 | True | 1 | ROZPOCET
19 | K | 278353RP38 | Chránička kovová vložená do základových konstrukcí pro splaškovou a dešťovou kanalizaci pr. 200 mm | m | 1 |  | 0 | VLASTNÍ |  | základní |  | 0 | 0.01351 | 0.01351 | 0 | 0 | 4 | K | 2 |  |  |  | ROZPOCET | 0 | 0 | 0 | 0 | 0 | 1 | 0 | 4 | -1290015689
| VV |  | " viz. půdorys základových konstrukcí" | [14 empty] | VV | 2 | 1 | True | 0 | ROZPOCET
| VV |  | " bednění prostupů pro potřeby ZTI " 0,5+0,5 |  | 1 | [12 empty] | VV | 2 | 2 | True | 1 | ROZPOCET
20 | K | 279113135 | Základové zdi z tvárnic ztraceného bednění včetně výplně z betonu bez zvláštních nároků na vliv prostředí třídy C 16/20, tloušťky zdiva přes 300 do 400 mm | m2 | 13.681 |  | 0 | CS ÚRS 2019 01 |  | základní |  | 0 | 0.90802 | 12.4226 | 0 | 0 | 4 | K | 2 |  |  |  | ROZPOCET | 0 | 0 | 0 | 0 | 0 | 1 | 0 | 4 | -25261756
| VV |  | " viz.půdorys základů" | [14 empty] | VV | 2 | 1 | True | 0 | ROZPOCET
| VV |  | " včetně vyrovnání vrstvy před kladením tvárnic" | [14 empty] | VV | 2 | 1 | True | 0 | ROZPOCET
| VV |  | " ztracené bednění" (18,6*2+6,8+7,65+0,2*2+0,2+1,975+0,25*2)*0,25 |  | 13.681 | [12 empty] | VV | 2 | 2 | True | 1 | ROZPOCET
21 | K | 279361821 | Výztuž základových zdí nosných svislých nebo odkloněných od svislice, rovinných nebo oblých, deskových nebo žebrových, včetně výztuže jejich žeber z betonářské oceli 10 505 (R) nebo BSt 500 | t | 0.233 |  | 0 | CS ÚRS 2019 01 |  | základní |  | 0 | 1.0587 | 0.24668 | 0 | 0 | 4 | K | 2 |  |  |  | ROZPOCET | 0 | 0 | 0 | 0 | 0 | 1 | 0 | 4 | 1664061434
| VV |  | " viz. půdorys základů " | [14 empty] | VV | 2 | 1 | True | 0 | ROZPOCET
| VV |  | " výztuž pro provázání ztraceného bednění a monolitických základů " | [14 empty] | VV | 2 | 1 | True | 0 | ROZPOCET
| VV |  | " prut R 10 délky 0,55m" | [14 empty] | VV | 2 | 1 | True | 0 | ROZPOCET
| VV |  | (18,6*2+6,8+7,65+0,2*2+0,2+1,975+0,25*2)*2*0,617*1,08*0,001 |  | 0.073 | [12 empty] | VV | 2 | 2 | True | 0 | ROZPOCET
| VV |  | (18,6*2+6,8+7,65+0,2*2+0,2+1,975+0,25*2)/0,25*2*0,55*0,617*1,08*0,001 |  | 0.16 | [12 empty] | VV | 2 | 2 | True | 0 | ROZPOCET
| VV |  | Součet |  | 0.233 | [12 empty] | VV | 2 | 4 | True | 1 | ROZPOCET
| D | 3 | Svislé a kompletní konstrukce |  |  |  | 0 |  |  |  |  | 0 |  | 85.301 |  | 0 | 1 | D | 1 |  |  |  | ROZPOCET | [6 empty] | 0
22 | K | 311272111 | Zdivo z pórobetonových tvárnic na tenké maltové lože, tl. zdiva 250 mm pevnost tvárnic do P2, objemová hmotnost do 450 kg/m3 hladkých | m2 | 18.969 |  | 0 | CS ÚRS 2019 01 |  | základní |  | 0 | 0.17764 | 3.3697 | 0 | 0 | 4 | K | 2 |  |  |  | ROZPOCET | 0 | 0 | 0 | 0 | 0 | 1 | 0 | 4 | -106473042
| VV |  | "viz. půdorys 1.NP, 2.NP a řezy" | [14 empty] | VV | 2 | 1 | True | 0 | ROZPOCET
| VV |  | "1.NP" (4,25+0,6+0,15+0,15+0,95)*2,485+1,25*0,5+2,45*0,5 |  | 17.009 | [12 empty] | VV | 2 | 2 | True | 0 | ROZPOCET
| VV |  | "2.NP" 1,35*2,765-0,9*1,97 |  | 1.96 | [12 empty] | VV | 2 | 2 | True | 0 | ROZPOCET
| VV |  | Součet |  | 18.969 | [12 empty] | VV | 2 | 4 | True | 1 | ROZPOCET
23 | K | 311272211 | Zdivo z pórobetonových tvárnic na tenké maltové lože, tl. zdiva 300 mm pevnost tvárnic do P2, objemová hmotnost do 450 kg/m3 hladkých | m2 | 276.695 |  | 0 | CS ÚRS 2019 01 |  | základní |  | 0 | 0.17351 | 48.0093 | 0 | 0 | 4 | K | 2 |  |  |  | ROZPOCET | 0 | 0 | 0 | 0 | 0 | 1 | 0 | 4 | 1943236881
| VV |  | "viz. půdorys 1.NP, 2.NP a řezy" | [14 empty] | VV | 2 | 1 | True | 0 | ROZPOCET
| VV |  | 8,4*5,5+7,8*(5,6+4,6)/2+10,2*4,6+6,9*5,6+3,2*2,0+8,64*3,2+7,8*(6,25+7,25)/2 |  | 258.238 | [12 empty] | VV | 2 | 2 | True | 0 | ROZPOCET
| VV |  | (1,8*2+2,23*2)*4,0+7,2*3,75 |  | 59.24 | [12 empty] | VV | 2 | 2 | True | 0 | ROZPOCET
| VV |  | " odpočet otvorů " -(1,8*0,75+0,9*0,75+1,6*1,97+1,8*0,75*3+2,65*3,61+3,2*3,61+1,8*1,25*4) |  | -39.346 | [12 empty] | VV | 2 | 2 | True | 0 | ROZPOCET
| VV |  | "1.NP" 7,2*2,485-0,9*1,97-0,9*1,97-1,1*1,97 |  | 12.179 | [12 empty] | VV | 2 | 2 | True | 0 | ROZPOCET
| VV |  | "odpočet zakládacích tvárnic" -(18,6*2+7,8*2-(1,8-0,265-3,2))*0,25 |  | -13.616 | [12 empty] | VV | 2 | 2 | True | 0 | ROZPOCET
| VV |  | Součet |  | 276.695 | [12 empty] | VV | 2 | 4 | True | 1 | ROZPOCET
24 | K | 311272311 | Zdivo z pórobetonových tvárnic na tenké maltové lože, tl. zdiva 375 mm pevnost tvárnic do P2, objemová hmotnost do 450 kg/m3 hladkých | m2 | 64.35 |  | 0 | CS ÚRS 2019 01 |  | základní |  | 0 | 0.2171 | 13.9704 | 0 | 0 | 4 | K | 2 |  |  |  | ROZPOCET | 0 | 0 | 0 | 0 | 0 | 1 | 0 | 4 | -1616614332
| VV |  | "viz. půdorys 1.NP, 2.NP a řezy" | [14 empty] | VV | 2 | 1 | True | 0 | ROZPOCET
| VV |  | " stěna v místě přístřešku" 11,7*5,5 |  | 64.35 | [12 empty] | VV | 2 | 2 | True | 1 | ROZPOCET
25 | K | 311272RP26 | Zdivo z pórobetonových tvárnic hladkých do P2 do 450 kg/m3 na tenkovrstvou maltu tl 250 mm - pilířové tvárnice s otvorem včetně dobetonávky a výztuže | m2 | 11.232 |  | 0 | VLASTNÍ |  | základní |  | 0 | 0.17764 | 1.9953 | 0 | 0 | 4 | K | 2 |  |  |  | ROZPOCET | 0 | 0 | 0 | 0 | 0 | 1 | 0 | 4 | 1959971129
| VV |  | "viz. půdorys 1.NP, 2.NP a řezy" | [14 empty] | VV | 2 | 1 | True | 0 | ROZPOCET
| VV |  | " pro zdivo věže viz. výkres konstrukce věže" 0,6*9,36*2 |  | 11.232 | [12 empty] | VV | 2 | 2 | True | 1 | ROZPOCET
26 | K | 311272RP27 | Zdivo z pórobetonových tvárnic hladkých do P2 do 450 kg/m3 na tenkovrstvou maltu tl 300 mm - pilířové tvárnice s otvorem včetně dobetonávky a výztuže | m2 | 11.232 |  | 0 | VLASTNÍ |  | základní |  | 0 | 0.17764 | 1.9953 | 0 | 0 | 4 | K | 2 |  |  |  | ROZPOCET | 0 | 0 | 0 | 0 | 0 | 1 | 0 | 4 | 2065923207
| VV |  | "viz. půdorys 1.NP, 2.NP a řezy" | [14 empty] | VV | 2 | 1 | True | 0 | ROZPOCET
| VV |  | " pro zdivo věže viz. výkres konstrukce věže" 0,6*9,36*2 |  | 11.232 | [12 empty] | VV | 2 | 2 | True | 1 | ROZPOCET
27 | K | 311272RP29 | Zdivo z pórobetonových tvárnic - zakládací (hydrofibizované pro soklové zdivo) 599x124x300 na tenkovrstvou maltu | m2 | 13.616 |  | 0 | VLASTNÍ |  | základní |  | 0 | 0.17764 | 2.4187 | 0 | 0 | 4 | K | 2 |  |  |  | ROZPOCET | 0 | 0 | 0 | 0 | 0 | 1 | 0 | 4 | 1758086465
| VV |  | "viz. půdorys 1.NP, 2.NP a řezy" (18,6*2+7,8*2-(1,8-0,265-3,2))*0,25 |  | 13.616 | [12 empty] | VV | 2 | 2 | True | 1 | ROZPOCET
28 | K | 317141445 | Překlady ploché prefabrikované z pórobetonu osazené do tenkého maltového lože, včetně slepení dvou překladů vedle sebe po celé délce boční plochy, výšky překladu do 200 mm šířky 150 mm, délky překladu přes 1800 do 2000 mm | kus | 6 |  | 0 | CS ÚRS 2019 01 |  | základní |  | 0 | 0.03352 | 0.20112 | 0 | 0 | 4 | K | 2 |  |  |  | ROZPOCET | 0 | 0 | 0 | 0 | 0 | 1 | 0 | 4 | 1850725608
| VV |  | " viz. půdorys 1.NP" | [14 empty] | VV | 2 | 1 | True | 0 | ROZPOCET
| VV |  | " překlad s označením P9" 3*2 |  | 6 | [12 empty] | VV | 2 | 2 | True | 1 | ROZPOCET
29 | K | 317142422 | Překlady nenosné z pórobetonu osazené do tenkého maltového lože, výšky do 250 mm, šířky překladu 100 mm, délky překladu přes 1000 do 1250 mm | kus | 8 |  | 0 | CS ÚRS 2019 01 |  | základní |  | 0 | 0.02628 | 0.21024 | 0 | 0 | 4 | K | 2 |  |  |  | ROZPOCET | 0 | 0 | 0 | 0 | 0 | 1 | 0 | 4 | 1985146088
| VV |  | " viz. půdorys 1.NP a 2.NP" | [14 empty] | VV | 2 | 1 | True | 0 | ROZPOCET
| VV |  | " překlad s označením P4" 4+4 |  | 8 | [12 empty] | VV | 2 | 2 | True | 1 | ROZPOCET
30 | K | 317143451 | Překlady nosné prefabrikované z pórobetonu osazené do tenkého maltového lože, pro zdi tl. 300 mm, délky překladu do 1300 mm | kus | 1 |  | 0 | CS ÚRS 2019 01 |  | základní |  | 0 | 0.08131 | 0.08131 | 0 | 0 | 4 | K | 2 |  |  |  | ROZPOCET | 0 | 0 | 0 | 0 | 0 | 1 | 0 | 4 | -971904709
| VV |  | " viz. půdorys 1.NP" | [14 empty] | VV | 2 | 1 | True | 0 | ROZPOCET
| VV |  | " překlad s označením P2" 1 |  | 1 | [12 empty] | VV | 2 | 2 | True | 1 | ROZPOCET
31 | K | 317143452 | Překlady nosné prefabrikované z pórobetonu osazené do tenkého maltového lože, pro zdi tl. 300 mm, délky překladu přes 1300 do 1500 mm | kus | 2 |  | 0 | CS ÚRS 2019 01 |  | základní |  | 0 | 0.09431 | 0.18862 | 0 | 0 | 4 | K | 2 |  |  |  | ROZPOCET | 0 | 0 | 0 | 0 | 0 | 1 | 0 | 4 | -1011466547
| VV |  | " viz. půdorys 1.NP a 2.NP" | [14 empty] | VV | 2 | 1 | True | 0 | ROZPOCET
| VV |  | " překlad s označením P3" 1+1 |  | 2 | [12 empty] | VV | 2 | 2 | True | 1 | ROZPOCET
32 | K | 317941121 | Osazování ocelových válcovaných nosníků na zdivu I nebo IE nebo U nebo UE nebo L do č. 12 nebo výšky do 120 mm | t | 0.223 |  | 0 | CS ÚRS 2019 01 |  | základní |  | 0 | 0.01954 | 0.0043574 | 0 | 0 | 4 | K | 2 |  |  |  | ROZPOCET | 0 | 0 | 0 | 0 | 0 | 1 | 0 | 4 | -1120050677
| VV |  | "viz. půdorys 1.NP " | [14 empty] | VV | 2 | 1 | True | 0 | ROZPOCET
| VV |  | "překlad s označením P8 I 120" 2*3,7*11,1*0,001 |  | 0.082 | [12 empty] | VV | 2 | 2 | True | 0 | ROZPOCET
| VV |  | "překlad s označením P9 I 120" 2*3,15*1*11,1*0,001 |  | 0.07 | [12 empty] | VV | 2 | 2 | True | 0 | ROZPOCET
| VV |  | "překlad s označením P5 U 50" 2*2,75*5,59*0,001 |  | 0.031 | [12 empty] | VV | 2 | 2 | True | 0 | ROZPOCET
| VV |  | "překlad s označením P6 U 50" 2*2,9*5,59*0,001 |  | 0.032 | [12 empty] | VV | 2 | 2 | True | 0 | ROZPOCET
| VV |  | " viz.půdorys 2.NP" | [14 empty] | VV | 2 | 1 | True | 0 | ROZPOCET
| VV |  | "překlad s označením P7 I 100" 1,0*8,34*0,001 |  | 0.008 | [12 empty] | VV | 2 | 2 | True | 0 | ROZPOCET
| VV |  | Součet |  | 0.223 | [12 empty] | VV | 2 | 4 | True | 1 | ROZPOCET
33 | M | 13010712 | ocel profilová IPN 100 jakost 11 375 | t | 0.009 |  | 0 | CS ÚRS 2019 01 |  | základní |  | 0 | 1 | 0.009 | 0 | 0 | 8 | M | 2 |  |  |  | ROZPOCET | 0 | 0 | 0 | 0 | 0 | 1 | 0 | 4 | -1049771273
| VV |  | " viz. montáž + ztratné " | [14 empty] | VV | 2 | 1 | True | 0 | ROZPOCET
| VV |  | " včetně základního nátěru" | [14 empty] | VV | 2 | 1 | True | 0 | ROZPOCET
| VV |  | "překlad s označením P7 I 100" 1,0*8,34*0,001*1,08 |  | 0.009 | [12 empty] | VV | 2 | 2 | True | 1 | ROZPOCET
34 | M | 13010714 | ocel profilová IPN 120 jakost 11 375 | t | 0.165 |  | 0 | CS ÚRS 2019 01 |  | základní |  | 0 | 1 | 0.165 | 0 | 0 | 8 | M | 2 |  |  |  | ROZPOCET | 0 | 0 | 0 | 0 | 0 | 1 | 0 | 4 | 1138777175
| VV |  | " viz. montáž + ztratné " | [14 empty] | VV | 2 | 1 | True | 0 | ROZPOCET
| VV |  | " včetně základního nátěru" | [14 empty] | VV | 2 | 1 | True | 0 | ROZPOCET
| VV |  | "překlad s označením P8 I 120" 2*3,7*11,1*0,001*1,08 |  | 0.089 | [12 empty] | VV | 2 | 2 | True | 0 | ROZPOCET
| VV |  | "překlad s označením P9 I 120" 2*3,15*1*11,1*0,001*1,08 |  | 0.076 | [12 empty] | VV | 2 | 2 | True | 0 | ROZPOCET
| VV |  | Součet |  | 0.165 | [12 empty] | VV | 2 | 4 | True | 1 | ROZPOCET
35 | M | 13010810 | ocel profilová UPN 50 jakost 11 375 | t | 0.068 |  | 0 | CS ÚRS 2019 01 |  | základní |  | 0 | 1 | 0.068 | 0 | 0 | 8 | M | 2 |  |  |  | ROZPOCET | 0 | 0 | 0 | 0 | 0 | 1 | 0 | 4 | -1645315129
| VV |  | " viz. montáž + ztratné " | [14 empty] | VV | 2 | 1 | True | 0 | ROZPOCET
| VV |  | " včetně základního nátěru" | [14 empty] | VV | 2 | 1 | True | 0 | ROZPOCET
| VV |  | "překlad s označením P5 U 50" 2*2,75*5,59*0,001*1,08 |  | 0.033 | [12 empty] | VV | 2 | 2 | True | 0 | ROZPOCET
| VV |  | "překlad s označením P6 U 50" 2*2,9*5,59*0,001*1,08 |  | 0.035 | [12 empty] | VV | 2 | 2 | True | 0 | ROZPOCET
| VV |  | Součet |  | 0.068 | [12 empty] | VV | 2 | 4 | True | 1 | ROZPOCET
36 | K | 317941123 | Osazování ocelových válcovaných nosníků na zdivu I nebo IE nebo U nebo UE nebo L č. 14 až 22 nebo výšky do 220 mm | t | 0.2 |  | 0 | CS ÚRS 2019 01 |  | základní |  | 0 | 0.01709 | 0.003418 | 0 | 0 | 4 | K | 2 |  |  |  | ROZPOCET | 0 | 0 | 0 | 0 | 0 | 1 | 0 | 4 | -1213450478
| VV |  | " viz. půdorys 1.NP " | [14 empty] | VV | 2 | 1 | True | 0 | ROZPOCET
| VV |  | "překlad s označením P2 I 140" 1,65*1*14,3*0,001 |  | 0.024 | [12 empty] | VV | 2 | 2 | True | 0 | ROZPOCET
| VV |  | "překlad s označením P10 I 140" 2,2*5*14,3*0,001 |  | 0.157 | [12 empty] | VV | 2 | 2 | True | 0 | ROZPOCET
| VV |  | "překlad s označením P11 I 140" 1,3*1*14,3*0,001 |  | 0.019 | [12 empty] | VV | 2 | 2 | True | 0 | ROZPOCET
| VV |  | Součet |  | 0.2 | [12 empty] | VV | 2 | 4 | True | 1 | ROZPOCET
37 | M | 13010716 | ocel profilová IPN 140 jakost 11 375 | t | 0.215 |  | 0 | CS ÚRS 2019 01 |  | základní |  | 0 | 1 | 0.215 | 0 | 0 | 8 | M | 2 |  |  |  | ROZPOCET | 0 | 0 | 0 | 0 | 0 | 1 | 0 | 4 | -876061408
| VV |  | " viz. montáž + ztratné " | [14 empty] | VV | 2 | 1 | True | 0 | ROZPOCET
| VV |  | " včetně základního nátěru" | [14 empty] | VV | 2 | 1 | True | 0 | ROZPOCET
| VV |  | "překlad s označením P2 I 140" 1,65*1*14,3*0,001*1,08 |  | 0.025 | [12 empty] | VV | 2 | 2 | True | 0 | ROZPOCET
| VV |  | "překlad s označením P10 I 140" 2,2*5*14,3*0,001*1,08 |  | 0.17 | [12 empty] | VV | 2 | 2 | True | 0 | ROZPOCET
| VV |  | "překlad s označením P11 I 140" 1,3*1*14,3*0,001*1,08 |  | 0.02 | [12 empty] | VV | 2 | 2 | True | 0 | ROZPOCET
| VV |  | Součet |  | 0.215 | [12 empty] | VV | 2 | 4 | True | 1 | ROZPOCET
38 | K | 342272205 | Příčky z pórobetonových tvárnic hladkých na tenké maltové lože objemová hmotnost do 500 kg/m3, tloušťka příčky 50 mm | m2 | 29.9 |  | 0 | CS ÚRS 2019 01 |  | základní |  | 0 | 0.03979 | 1.1897 | 0 | 0 | 4 | K | 2 |  |  |  | ROZPOCET | 0 | 0 | 0 | 0 | 0 | 1 | 0 | 4 | -1308006507
| VV |  | " viz. půdorys 1.NP a 2.NP" | [14 empty] | VV | 2 | 1 | True | 0 | ROZPOCET
| VV |  | "ztracené bednění pro ŽB věnce " | [14 empty] | VV | 2 | 1 | True | 0 | ROZPOCET
| VV |  | (18,6*2+7,8*2)*0,25+(1,8*2+2,5*2)*0,25*4+(8,4*2+7,8*2)*0,25 |  | 29.9 | [12 empty] | VV | 2 | 2 | True | 1 | ROZPOCET
39 | K | 342272225 | Příčky z pórobetonových tvárnic hladkých na tenké maltové lože objemová hmotnost do 500 kg/m3, tloušťka příčky 100 mm | m2 | 82.525 |  | 0 | CS ÚRS 2019 01 |  | základní |  | 0 | 0.06917 | 5.7083 | 0 | 0 | 4 | K | 2 |  |  |  | ROZPOCET | 0 | 0 | 0 | 0 | 0 | 1 | 0 | 4 | 11463966
| VV |  | " viz. půdorys 1.NP a 2.NP" | [14 empty] | VV | 2 | 1 | True | 0 | ROZPOCET
| VV |  | "1.NP" (4,65+0,25+1,05+1,7+0,25+1,5+0,1+0,1+1,25+2,45)*2,585-(0,9*1,97+0,8*1,97+1,1*1,97*2) |  | 26.698 | [12 empty] | VV | 2 | 2 | True | 0 | ROZPOCET
| VV |  | (2,3+2,3+0,15+1,1*2,1)*2,585-(0,8*1,97+0,9*1,97) |  | 14.901 | [12 empty] | VV | 2 | 2 | True | 0 | ROZPOCET
| VV |  | "2.NP" | [14 empty] | VV | 2 | 1 | True | 0 | ROZPOCET
| VV |  | (6,05+3,45+1,3+1,3+0,4+0,1+0,1+0,9+1,25+1,5)*2,765-0,7*1,97*2-0,8*1,97-0,9*1,97 |  | 39.101 | [12 empty] | VV | 2 | 2 | True | 0 | ROZPOCET
| VV |  | (0,56+0,1)*2,765 |  | 1.825 | [12 empty] | VV | 2 | 2 | True | 0 | ROZPOCET
| VV |  | Součet |  | 82.525 | [12 empty] | VV | 2 | 4 | True | 1 | ROZPOCET
40 | K | 342272245 | Příčky z pórobetonových tvárnic hladkých na tenké maltové lože objemová hmotnost do 500 kg/m3, tloušťka příčky 150 mm | m2 | 38.005 |  | 0 | CS ÚRS 2019 01 |  | základní |  | 0 | 0.10325 | 3.924 | 0 | 0 | 4 | K | 2 |  |  |  | ROZPOCET | 0 | 0 | 0 | 0 | 0 | 1 | 0 | 4 | 607432664
| VV |  | " viz. půdorys 1.NP a 2.NP" | [14 empty] | VV | 2 | 1 | True | 0 | ROZPOCET
| VV |  | "1.NP" (1,8+0,1+1,31+0,25)*2,585+(1,31+2,5)*2,585+(1,7+0,3)*2,585 |  | 23.963 | [12 empty] | VV | 2 | 2 | True | 0 | ROZPOCET
| VV |  | "2.NP" (0,9+0,1+1,85+0,1)*3,065+5,0 |  | 14.042 | [12 empty] | VV | 2 | 2 | True | 0 | ROZPOCET
| VV |  | Součet |  | 38.005 | [12 empty] | VV | 2 | 4 | True | 1 | ROZPOCET
41 | K | 346244381 | Plentování ocelových válcovaných nosníků jednostranné cihlami na maltu, výška stojiny do 200 mm | m2 | 6.8 |  | 0 | CS ÚRS 2019 01 |  | základní |  | 0 | 0.17818 | 1.2116 | 0 | 0 | 4 | K | 2 |  |  |  | ROZPOCET | 0 | 0 | 0 | 0 | 0 | 1 | 0 | 4 | -1531323677
| VV |  | " plentování ocelových nosníků" | [14 empty] | VV | 2 | 1 | True | 0 | ROZPOCET
| VV |  | " viz. 1.NP a 2.NP" (2,75*2+2,9*2+3,7*2+3,15*2+2,2*2+1,3*2+1,0*2)*0,2 |  | 6.8 | [12 empty] | VV | 2 | 2 | True | 1 | ROZPOCET
42 | K | 346272256 | Přizdívky z pórobetonových tvárnic objemová hmotnost do 500 kg/m3, na tenké maltové lože, tloušťka přizdívky 150 mm | m2 | 3.375 |  | 0 | CS ÚRS 2019 01 |  | základní |  | 0 | 0.10745 | 0.36264 | 0 | 0 | 4 | K | 2 |  |  |  | ROZPOCET | 0 | 0 | 0 | 0 | 0 | 1 | 0 | 4 | -1365966710
| VV |  | " viz. půdorys 1.NP a 2.NP" | [14 empty] | VV | 2 | 1 | True | 0 | ROZPOCET
| VV |  | " instalační přizdívky" | [14 empty] | VV | 2 | 1 | True | 0 | ROZPOCET
| VV |  | "1.NP" 0,9*1,25 |  | 1.125 | [12 empty] | VV | 2 | 2 | True | 0 | ROZPOCET
| VV |  | "2.NP" 0,9*1,25*2 |  | 2.25 | [12 empty] | VV | 2 | 2 | True | 0 | ROZPOCET
| VV |  | Součet |  | 3.375 | [12 empty] | VV | 2 | 4 | True | 1 | ROZPOCET
| D | 4 | Vodorovné konstrukce |  |  |  | 0 |  |  |  |  | 0 |  | 42.5428 |  | 0 | 1 | D | 1 |  |  |  | ROZPOCET | [6 empty] | 0
43 | K | 411121121 | Montáž prefabrikovaných železobetonových stropů se zalitím spár, včetně podpěrné konstrukce, na cementovou maltu ze stropních panelů šířky do 1200 mm a délky do 3800 mm | kus | 6 |  | 0 | CS ÚRS 2019 01 |  | základní |  | 0 | 0.08642 | 0.51852 | 0 | 0 | 4 | K | 2 |  |  |  | ROZPOCET | 0 | 0 | 0 | 0 | 0 | 1 | 0 | 4 | -294959816
| VV |  | " viz. půdorys skladby stropu" | [14 empty] | VV | 2 | 1 | True | 0 | ROZPOCET
| VV |  | " panel s ozn. P1" 5 |  | 5 | [12 empty] | VV | 2 | 2 | True | 0 | ROZPOCET
| VV |  | " panel s ozn. P4" 1 |  | 1 | [12 empty] | VV | 2 | 2 | True | 0 | ROZPOCET
| VV |  | Součet |  | 6 | [12 empty] | VV | 2 | 4 | True | 1 | ROZPOCET
44 | K | 411121125 | Montáž prefabrikovaných železobetonových stropů se zalitím spár, včetně podpěrné konstrukce, na cementovou maltu ze stropních panelů šířky do 1200 mm a délky přes 3800 do 7000 mm | kus | 6 |  | 0 | CS ÚRS 2019 01 |  | základní |  | 0 | 0.14954 | 0.89724 | 0 | 0 | 4 | K | 2 |  |  |  | ROZPOCET | 0 | 0 | 0 | 0 | 0 | 1 | 0 | 4 | 72632418
| VV |  | " viz. půdorys skladby stropu" | [14 empty] | VV | 2 | 1 | True | 0 | ROZPOCET
| VV |  | " panel s ozn. P2" 5 |  | 5 | [12 empty] | VV | 2 | 2 | True | 0 | ROZPOCET
| VV |  | " panel s ozn. P3" 1 |  | 1 | [12 empty] | VV | 2 | 2 | True | 0 | ROZPOCET
| VV |  | Součet |  | 6 | [12 empty] | VV | 2 | 4 | True | 1 | ROZPOCET
45 | M | 59346867 | panel stropní předpjatý 1000x1190x200mm, 5x + 0 | m | 44.778 |  | 0 | CS ÚRS 2019 01 |  | základní |  | 0 | 0.295 | 13.2095 | 0 | 0 | 8 | M | 2 |  |  |  | ROZPOCET | 0 | 0 | 0 | 0 | 0 | 1 | 0 | 4 | 913188668
| VV |  | " viz. montáž + ztratné" 2,6*5+4,9*5+4,9*1+1,5*1 |  | 43.9 | [12 empty] | VV | 2 | 2 | True | 1 | ROZPOCET
| VV |  | 43,9*1,02 'Přepočtené koeficientem množství |  | 44.778 | [12 empty] | VV | 2 | 2 | False | 1 | ROZPOCET
46 | K | 413941123 | Osazování ocelových válcovaných nosníků ve stropech I nebo IE nebo U nebo UE nebo L č. 14 až 22 nebo výšky do 220 mm | t | 0.11 |  | 0 | CS ÚRS 2019 01 |  | základní |  | 0 | 0.01709 | 0.0018799 | 0 | 0 | 4 | K | 2 |  |  |  | ROZPOCET | 0 | 0 | 0 | 0 | 0 | 1 | 0 | 4 | 200219405
| VV |  | " viz.půdorys skladby stropu" | [14 empty] | VV | 2 | 1 | True | 0 | ROZPOCET
| VV |  | " ocelový nosník osazený ve stropní konstrukci U 180" 5,0*22,0*0,001 |  | 0.11 | [12 empty] | VV | 2 | 2 | True | 1 | ROZPOCET
47 | M | 13010918 | ocel profilová UE 180 jakost 11 375 | t | 0.119 |  | 0 | CS ÚRS 2019 01 |  | základní |  | 0 | 1 | 0.119 | 0 | 0 | 8 | M | 2 |  |  |  | ROZPOCET | 0 | 0 | 0 | 0 | 0 | 1 | 0 | 4 | 1951379055
| VV |  | " viz.půdorys skladby stropu" | [14 empty] | VV | 2 | 1 | True | 0 | ROZPOCET
| VV |  | " ocelový nosník osazený ve stropní konstrukci U 180" 5,0*22,0*0,001*1,08 |  | 0.119 | [12 empty] | VV | 2 | 2 | True | 1 | ROZPOCET
48 | K | 417321414 | Ztužující pásy a věnce z betonu železového (bez výztuže) tř. C 20/25 | m3 | 8.936 |  | 0 | CS ÚRS 2019 01 |  | základní |  | 0 | 2.4534 | 21.9236 | 0 | 0 | 4 | K | 2 |  |  |  | ROZPOCET | 0 | 0 | 0 | 0 | 0 | 1 | 0 | 4 | 2120077273
| VV |  | " viz. půdorys 1.NP a 2.NP, řezy A-A a B-B" | [14 empty] | VV | 2 | 1 | True | 0 | ROZPOCET
| VV |  | " ztužující pásy" | [14 empty] | VV | 2 | 1 | True | 0 | ROZPOCET
| VV |  | "pozední věnec pro uložení vazníků ve 2.NP" (7,8*2+7,8*2)*0,25*0,25 |  | 1.95 | [12 empty] | VV | 2 | 2 | True | 0 | ROZPOCET
| VV |  | "pozední věnec pro uložení vazníků nižší střechy" (7,875*2+9,9*2)*0,3*0,25 |  | 2.666 | [12 empty] | VV | 2 | 2 | True | 0 | ROZPOCET
| VV |  | "pozední věnec v 1.NP " (7,8*2+7,8*2)*0,3*0,25 |  | 2.34 | [12 empty] | VV | 2 | 2 | True | 0 | ROZPOCET
| VV |  | " věnec pro konstrukci věže" (2,05*2+1,25*2)*0,3*0,25*4 |  | 1.98 | [12 empty] | VV | 2 | 2 | True | 0 | ROZPOCET
| VV |  | Součet |  | 8.936 | [12 empty] | VV | 2 | 4 | True | 1 | ROZPOCET
49 | K | 417351115 | Bednění bočnic ztužujících pásů a věnců včetně vzpěr zřízení | m2 | 81.745 |  | 0 | CS ÚRS 2019 01 |  | základní |  | 0 | 0.00519 | 0.42426 | 0 | 0 | 4 | K | 2 |  |  |  | ROZPOCET | 0 | 0 | 0 | 0 | 0 | 1 | 0 | 4 | -247875148
| VV |  | " viz. půdorys 1.NP a 2.NP, řezy A-A a B-B" | [14 empty] | VV | 2 | 1 | True | 0 | ROZPOCET
| VV |  | " ztužující pásy - bednění" | [14 empty] | VV | 2 | 1 | True | 0 | ROZPOCET
| VV |  | "pozední věnec pro uložení vazníků ve 2.NP" (7,8*2+7,8*2)*0,35*2 |  | 21.84 | [12 empty] | VV | 2 | 2 | True | 0 | ROZPOCET
| VV |  | "pozední věnec pro uložení vazníků nižší střechy" (7,875*2+9,9*2)*0,35*2 |  | 24.885 | [12 empty] | VV | 2 | 2 | True | 0 | ROZPOCET
| VV |  | "pozední věnec v 1.NP " (7,8*2+7,8*2)*0,35*2 |  | 21.84 | [12 empty] | VV | 2 | 2 | True | 0 | ROZPOCET
| VV |  | " věnec pro konstrukci věže" (2,05*2+1,25*2)*0,35*2*4 |  | 18.48 | [12 empty] | VV | 2 | 2 | True | 0 | ROZPOCET
| VV |  | "odpočet systémového řešení překladu nad otvory - U profil" | [14 empty] | VV | 2 | 1 | True | 0 | ROZPOCET
| VV |  | " 1.NP" -(1,4+2,3+2,3+2,3*3+3,2+3,7)*0,25*2 |  | -9.9 | [12 empty] | VV | 2 | 2 | True | 0 | ROZPOCET
| VV |  | "2.NP" 2,3*4*0,25*2 |  | 4.6 | [12 empty] | VV | 2 | 2 | True | 0 | ROZPOCET
| VV |  | Součet |  | 81.745 | [12 empty] | VV | 2 | 4 | True | 1 | ROZPOCET
50 | K | 417351116 | Bednění bočnic ztužujících pásů a věnců včetně vzpěr odstranění | m2 | 81.475 |  | 0 | CS ÚRS 2019 01 |  | základní |  | 0 | 0 | 0 | 0 | 0 | 4 | K | 2 |  |  |  | ROZPOCET | 0 | 0 | 0 | 0 | 0 | 1 | 0 | 4 | -1531171900
| VV |  | " viz. půdorys 1.NP a 2.NP, řezy A-A a B-B" | [14 empty] | VV | 2 | 1 | True | 0 | ROZPOCET
| VV |  | " ztužující pásy - bednění odstranění" 81,475 |  | 81.475 | [12 empty] | VV | 2 | 2 | True | 1 | ROZPOCET
51 | K | 417352311 | Ztracené bednění věnců z pórobetonových U-profilů osazených do maltového lože, objemová hmotnost do 500 kg/m3 výšky věnce do 250 mm tloušťka zdiva 300 mm | m | 29 |  | 0 | CS ÚRS 2019 01 |  | základní |  | 0 | 0.0277 | 0.8033 | 0 | 0 | 4 | K | 2 |  |  |  | ROZPOCET | 0 | 0 | 0 | 0 | 0 | 1 | 0 | 4 | 1009039014
| VV |  | " viz. půdorys 1.NP a 2.NP" | [14 empty] | VV | 2 | 1 | True | 0 | ROZPOCET
| VV |  | " řešení překladu nad otvory" | [14 empty] | VV | 2 | 1 | True | 0 | ROZPOCET
| VV |  | " 1.NP" 1,4+2,3+2,3+2,3*3+3,2+3,7 |  | 19.8 | [12 empty] | VV | 2 | 2 | True | 0 | ROZPOCET
| VV |  | "2.NP" 2,3*4 |  | 9.2 | [12 empty] | VV | 2 | 2 | True | 0 | ROZPOCET
| VV |  | Součet |  | 29 | [12 empty] | VV | 2 | 4 | True | 1 | ROZPOCET
52 | K | 417361821 | Výztuž ztužujících pásů a věnců z betonářské oceli 10 505 (R) nebo BSt 500 | t | 0.676 |  | 0 | CS ÚRS 2019 01 |  | základní |  | 0 | 1.0526 | 0.71153 | 0 | 0 | 4 | K | 2 |  |  |  | ROZPOCET | 0 | 0 | 0 | 0 | 0 | 1 | 0 | 4 | -424814130
| VV |  | " viz. směrné množství výztuže 70 kg/m3" 70*8,936*1,08*0,001 |  | 0.676 | [12 empty] | VV | 2 | 2 | True | 1 | ROZPOCET
53 | K | 430321515 | Schodišťové konstrukce a rampy z betonu železového (bez výztuže) stupně, schodnice, ramena, podesty s nosníky tř. C 20/25 | m3 | 0.797 |  | 0 | CS ÚRS 2019 01 |  | základní |  | 0 | 2.4534 | 1.9553 | 0 | 0 | 4 | K | 2 |  |  |  | ROZPOCET | 0 | 0 | 0 | 0 | 0 | 1 | 0 | 4 | 1750702048
| VV |  | " viz. půdorys 1.NP" | [14 empty] | VV | 2 | 1 | True | 0 | ROZPOCET
| VV |  | 3,9*1,0*0,12+1,43*1,0*0,15+0,95*1,0*0,12 |  | 0.797 | [12 empty] | VV | 2 | 2 | True | 1 | ROZPOCET
54 | K | 430361821 | Výztuž schodišťových konstrukcí a ramp stupňů, schodnic, ramen, podest s nosníky z betonářské oceli 10 505 (R) nebo BSt 500 | t | 0.165 |  | 0 | CS ÚRS 2019 01 |  | základní |  | 0 | 1.0489 | 0.17306 | 0 | 0 | 4 | K | 2 |  |  |  | ROZPOCET | 0 | 0 | 0 | 0 | 0 | 1 | 0 | 4 | 1847513450
| VV |  | " směrné množství výztuže dle metodiky ÚRS 90 kg/m3" | [14 empty] | VV | 2 | 1 | True | 0 | ROZPOCET
| VV |  | 90*0,797*1,08*0,001+0,2*0,3/2*15*1,0*90*0,001+1*0,8*0,6*90*1,08*0,001 |  | 0.165 | [12 empty] | VV | 2 | 2 | True | 1 | ROZPOCET
55 | K | 431351121 | Bednění podest, podstupňových desek a ramp včetně podpěrné konstrukce výšky do 4 m půdorysně přímočarých zřízení | m2 | 7.109 |  | 0 | CS ÚRS 2019 01 |  | základní |  | 0 | 0.01282 | 0.091137 | 0 | 0 | 4 | K | 2 |  |  |  | ROZPOCET | 0 | 0 | 0 | 0 | 0 | 1 | 0 | 4 | -1743130155
| VV |  | " viz. půdorys 1.NP" | [14 empty] | VV | 2 | 1 | True | 0 | ROZPOCET
| VV |  | 3,9*1,0+1,43*1,23+0,95*1,0+1,0*0,5 |  | 7.109 | [12 empty] | VV | 2 | 2 | True | 1 | ROZPOCET
56 | K | 431351122 | Bednění podest, podstupňových desek a ramp včetně podpěrné konstrukce výšky do 4 m půdorysně přímočarých odstranění | m2 | 7.109 |  | 0 | CS ÚRS 2019 01 |  | základní |  | 0 | 0 | 0 | 0 | 0 | 4 | K | 2 |  |  |  | ROZPOCET | 0 | 0 | 0 | 0 | 0 | 1 | 0 | 4 | 2077743122
| VV |  | " viz. půdorys 1.NP" | [14 empty] | VV | 2 | 1 | True | 0 | ROZPOCET
| VV |  | 3,9*1,0+1,43*1,23+0,95*1,0+1,0*0,5 |  | 7.109 | [12 empty] | VV | 2 | 2 | True | 1 | ROZPOCET
57 | K | 434311115 | Stupně dusané z betonu prostého nebo prokládaného kamenem na terén nebo na desku bez potěru, se zahlazením povrchu tř. C 20/25 | m | 15 |  | 0 | CS ÚRS 2019 01 |  | základní |  | 0 | 0.11046 | 1.6569 | 0 | 0 | 4 | K | 2 |  |  |  | ROZPOCET | 0 | 0 | 0 | 0 | 0 | 1 | 0 | 4 | -308367082
| VV |  | " viz. půdorys 1.NP" | [14 empty] | VV | 2 | 1 | True | 0 | ROZPOCET
| VV |  | 1,0*15 |  | 15 | [12 empty] | VV | 2 | 2 | True | 1 | ROZPOCET
58 | K | 434351141 | Bednění stupňů betonovaných na podstupňové desce nebo na terénu půdorysně přímočarých zřízení | m2 | 8.75 |  | 0 | CS ÚRS 2019 01 |  | základní |  | 0 | 0.00658 | 0.057575 | 0 | 0 | 4 | K | 2 |  |  |  | ROZPOCET | 0 | 0 | 0 | 0 | 0 | 1 | 0 | 4 | 950449288
| VV |  | " viz. půdorys 1.NP" | [14 empty] | VV | 2 | 1 | True | 0 | ROZPOCET
| VV |  | (4,0+1,0+4,0+1,0)*2*0,2+1,0+0,25*15*1,0 |  | 8.75 | [12 empty] | VV | 2 | 2 | True | 1 | ROZPOCET
59 | K | 434351142 | Bednění stupňů betonovaných na podstupňové desce nebo na terénu půdorysně přímočarých odstranění | m2 | 8.75 |  | 0 | CS ÚRS 2019 01 |  | základní |  | 0 | 0 | 0 | 0 | 0 | 4 | K | 2 |  |  |  | ROZPOCET | 0 | 0 | 0 | 0 | 0 | 1 | 0 | 4 | -1654659394
| VV |  | " viz. půdorys 1.NP" | [14 empty] | VV | 2 | 1 | True | 0 | ROZPOCET
| VV |  | (4,0+1,0+4,0+1,0)*2*0,2+1,0+0,25*15*1,0 |  | 8.75 | [12 empty] | VV | 2 | 2 | True | 1 | ROZPOCET
| D | 61 | Úprava povrchů vnitřních |  |  |  | 0 |  |  |  |  | 0 |  | 15.5998 |  | 0 | 1 | D | 1 |  |  |  | ROZPOCET | [6 empty] | 0
60 | K | 611131RP25 | Penetrační disperzní nátěr vnitřních stropů nanášený strojně | m2 | 171.1 |  | 0 |  |  | základní |  | 0 | 0.00026 | 0.044486 | 0 | 0 | 4 | K | 2 |  |  |  | ROZPOCET | 0 | 0 | 0 | 0 | 0 | 1 | 0 | 4 | 305837894
| VV |  | " viz. půdroys 1.NP a 2.NP" | [14 empty] | VV | 2 | 1 | True | 0 | ROZPOCET
| VV |  | " podkladní vrtva omítek stropu" | [14 empty] | VV | 2 | 1 | True | 0 | ROZPOCET
| VV |  | " 1.NP " 4,6+19,2+3,9+3,6+1,0+2,3+12,2+1,9+71,8+2,5 |  | 123 | [12 empty] | VV | 2 | 2 | True | 0 | ROZPOCET
| VV |  | " 2.NP" 4,0+3,7+1,0+1,0+30,40+6,1+1,9 |  | 48.1 | [12 empty] | VV | 2 | 2 | True | 0 | ROZPOCET
| VV |  | Součet |  | 171.1 | [12 empty] | VV | 2 | 4 | True | 1 | ROZPOCET
61 | K | 611131325 | Podkladní a spojovací vrstva vnitřních omítaných ploch penetrace nanášená strojně schodišťových konstrukcí | m2 | 2.76 |  | 0 | CS ÚRS 2019 01 |  | základní |  | 0 | 0.00026 | 0.0007176 | 0 | 0 | 4 | K | 2 |  |  |  | ROZPOCET | 0 | 0 | 0 | 0 | 0 | 1 | 0 | 4 | -173596873
| VV |  | " viz. půdorys 1.NP" | [14 empty] | VV | 2 | 1 | True | 0 | ROZPOCET
| VV |  | "m.č. 1.06 " 2,3*1,2 |  | 2.76 | [12 empty] | VV | 2 | 2 | True | 1 | ROZPOCET
62 | K | 611341321 | Omítka sádrová nebo vápenosádrová vnitřních ploch nanášená strojně jednovrstvá, tloušťky do 10 mm hladká vodorovných konstrukcí stropů rovných | m2 | 95.1 |  | 0 | CS ÚRS 2019 01 |  | základní |  | 0 | 0.01103 | 1.049 | 0 | 0 | 4 | K | 2 |  |  |  | ROZPOCET | 0 | 0 | 0 | 0 | 0 | 1 | 0 | 4 | -1830235984
| VV |  | " viz. půdorys 1.NP" | [14 empty] | VV | 2 | 1 | True | 0 | ROZPOCET
| VV |  | "omítka stropu" | [14 empty] | VV | 2 | 1 | True | 0 | ROZPOCET
| VV |  | " 1.NP " 4,6+19,2+3,9+3,6+1,0+12,2+1,9+2,5 |  | 48.9 | [12 empty] | VV | 2 | 2 | True | 0 | ROZPOCET
| VV |  | "2.NP" 4,0+3,7+1,0+1,0+30,4++6,1 |  | 46.2 | [12 empty] | VV | 2 | 2 | True | 0 | ROZPOCET
| VV |  | Součet |  | 95.1 | [12 empty] | VV | 2 | 4 | True | 1 | ROZPOCET
63 | K | 611341391 | Omítka sádrová nebo vápenosádrová vnitřních ploch nanášená strojně Příplatek k cenám za každých dalších i započatých 5 mm tloušťky omítky přes 10 mm stropů | m2 | 95.1 |  | 0 | CS ÚRS 2019 01 |  | základní |  | 0 | 0.00552 | 0.52495 | 0 | 0 | 4 | K | 2 |  |  |  | ROZPOCET | 0 | 0 | 0 | 0 | 0 | 1 | 0 | 4 | 419883801
| VV |  | " viz. půdorys 1.NP" | [14 empty] | VV | 2 | 1 | True | 0 | ROZPOCET
| VV |  | "omítka stropu celkem 15 mm" | [14 empty] | VV | 2 | 1 | True | 0 | ROZPOCET
| VV |  | " 1.NP " 4,6+19,2+3,9+3,6+1,0+12,2+1,9+2,5 |  | 48.9 | [12 empty] | VV | 2 | 2 | True | 0 | ROZPOCET
| VV |  | "2.NP" 4,0+3,7+1,0+1,0+30,4++6,1 |  | 46.2 | [12 empty] | VV | 2 | 2 | True | 0 | ROZPOCET
| VV |  | Součet |  | 95.1 | [12 empty] | VV | 2 | 4 | True | 1 | ROZPOCET
64 | K | 611341325 | Omítka sádrová nebo vápenosádrová vnitřních ploch nanášená strojně jednovrstvá, tloušťky do 10 mm hladká schodišťových konstrukcí stropů, stěn, ramen nebo nosníků | m2 | 2.76 |  | 0 | CS ÚRS 2019 01 |  | základní |  | 0 | 0.01103 | 0.030443 | 0 | 0 | 4 | K | 2 |  |  |  | ROZPOCET | 0 | 0 | 0 | 0 | 0 | 1 | 0 | 4 | -283990136
| VV |  | " viz. půdorys 1.NP" | [14 empty] | VV | 2 | 1 | True | 0 | ROZPOCET
| VV |  | "m.č. 1.06 " 2,3*1,2 |  | 2.76 | [12 empty] | VV | 2 | 2 | True | 1 | ROZPOCET
65 | K | 611341395 | Omítka sádrová nebo vápenosádrová vnitřních ploch nanášená strojně Příplatek k cenám za každých dalších i započatých 5 mm tloušťky omítky přes 10 mm schodišťových konstrukcí | m2 | 2.76 |  | 0 | CS ÚRS 2019 01 |  | základní |  | 0 | 0.00552 | 0.015235 | 0 | 0 | 4 | K | 2 |  |  |  | ROZPOCET | 0 | 0 | 0 | 0 | 0 | 1 | 0 | 4 | -1890276692
| VV |  | " viz. půdorys 1.NP" | [14 empty] | VV | 2 | 1 | True | 0 | ROZPOCET
| VV |  | " omítka celkem 15 mm" | [14 empty] | VV | 2 | 1 | True | 0 | ROZPOCET
| VV |  | "m.č. 1.06 " 2,3*1,2 |  | 2.76 | [12 empty] | VV | 2 | 2 | True | 1 | ROZPOCET
66 | K | 612131321 | Podkladní a spojovací vrstva vnitřních omítaných ploch penetrace akrylát-silikonová nanášená strojně stěn | m2 | 469.324 |  | 0 | CS ÚRS 2019 01 |  | základní |  | 0 | 0.00026 | 0.12202 | 0 | 0 | 4 | K | 2 |  |  |  | ROZPOCET | 0 | 0 | 0 | 0 | 0 | 1 | 0 | 4 | -1055153177
| VV |  | " viz. půdorys 1.NP a 2.NP" | [14 empty] | VV | 2 | 1 | True | 0 | ROZPOCET
| VV |  | " 1.NP" | [14 empty] | VV | 2 | 1 | True | 0 | ROZPOCET
| VV |  | " 1.01" (3,45*2+1,34*2)*2,43-(1,6*1,97+0,9*1,97+0,8*1,97+1,0*2,33) |  | 14.448 | [12 empty] | VV | 2 | 2 | True | 0 | ROZPOCET
| VV |  | "1.02" (4,65*2+4,25*2+0,15+2,5*2)*2,43-(1,8*0,75+0,9*1,97+0,8*1,97) |  | 51.07 | [12 empty] | VV | 2 | 2 | True | 0 | ROZPOCET
| VV |  | "1.03" (1,8*2+2,3*2)*2,43-(0,8*1,97+0,7*1,97) |  | 16.971 | [12 empty] | VV | 2 | 2 | True | 0 | ROZPOCET
| VV |  | "1.04" (1,56*2+1,25+0,95*2+1,7+0,45)*2,43-0,8*1,97 |  | 18.885 | [12 empty] | VV | 2 | 2 | True | 0 | ROZPOCET
| VV |  | "1.05" (0,9*2+1,31*2)*2,43-0,7*1,97+0,9*0,2 |  | 9.542 | [12 empty] | VV | 2 | 2 | True | 0 | ROZPOCET
| VV |  | "1.06" (1,85*2+1,0+1,5)*2,43-0,9*1,97 |  | 13.293 | [12 empty] | VV | 2 | 2 | True | 0 | ROZPOCET
| VV |  | "1.07" (4,25+6,2+2,3*2)*2,43-(0,9*0,75+1,1*1,97) |  | 33.73 | [12 empty] | VV | 2 | 2 | True | 0 | ROZPOCET
| VV |  | "1.09" (9,9*2+7,2*2)*4,15-(1,8*0,75*3+2,65*3,61+3,2*3,61+0,9*1,97*2+1,1*1,97) |  | 111.049 | [12 empty] | VV | 2 | 2 | True | 0 | ROZPOCET
| VV |  | "1.10" (1,0+2,51*2)*2,43 |  | 14.629 | [12 empty] | VV | 2 | 2 | True | 0 | ROZPOCET
| VV |  | " ostění" (1,8+2,1*2)*0,3+(1,8+0,75*2)*0,3*4+(0,9+0,75*2)*0,3+(2,65+3,61*2)*0,3 |  | 9.441 | [12 empty] | VV | 2 | 2 | True | 0 | ROZPOCET
| VV |  | (3,2+3,61*2)*0,3+(2,45+2,1*2)*0,2+(1,1+2,1*2)*0,2 |  | 5.516 | [12 empty] | VV | 2 | 2 | True | 0 | ROZPOCET
| VV |  | " 2.NP" | [14 empty] | VV | 2 | 1 | True | 0 | ROZPOCET
| VV |  | "2.01" (2,45-0,28*+2,35+1,89+1,35)*2,805 |  | 14.115 | [12 empty] | VV | 2 | 2 | True | 0 | ROZPOCET
| VV |  | (3,95*2-1,0+1,75+0,28*2)*(2,925+0,305+0,295+0,1) |  | 33.386 | [12 empty] | VV | 2 | 2 | True | 0 | ROZPOCET
| VV |  | "2.02" (2,3*2+1,85*2)*2,805-(0,7*1,97*2+0,8*1,97) |  | 18.948 | [12 empty] | VV | 2 | 2 | True | 0 | ROZPOCET
| VV |  | "2.03" (1,3*2+0,9*2)*2,805-0,7*1,97 |  | 10.963 | [12 empty] | VV | 2 | 2 | True | 0 | ROZPOCET
| VV |  | "2.04" (0,9*2+1,3*2)*2,805-0,7*1,97 |  | 10.963 | [12 empty] | VV | 2 | 2 | True | 0 | ROZPOCET
| VV |  | "2.05" (7,2*2+4,25*2)*2,805-(1,8*1,25*3+0,9*1,97+1,15*2,6) |  | 52.722 | [12 empty] | VV | 2 | 2 | True | 0 | ROZPOCET
| VV |  | "2.06" (3,45*2+1,8*2+0,1)*2,805-(1,8*1,25+1,15*2,6) |  | 24.493 | [12 empty] | VV | 2 | 2 | True | 0 | ROZPOCET
| VV |  | "ostění" (1,8+1,25*2)*0,3*4 |  | 5.16 | [12 empty] | VV | 2 | 2 | True | 0 | ROZPOCET
| VV |  | Součet |  | 469.324 | [12 empty] | VV | 2 | 4 | True | 1 | ROZPOCET
67 | K | 612331351 | Omítka cementová vnitřních ploch nanášená strojně dvouvrstvá, tloušťky jádrové omítky do 10 mm a tloušťky štuku do 3 mm štuková ocelí hlazená svislých konstrukcí stěn | m2 | 120.046 |  | 0 | CS ÚRS 2019 01 |  | základní |  | 0 | 0.0177 | 2.1248 | 0 | 0 | 4 | K | 2 |  |  |  | ROZPOCET | 0 | 0 | 0 | 0 | 0 | 1 | 0 | 4 | -847964291
| VV |  | " viz. půdorys 1.NP " | [14 empty] | VV | 2 | 1 | True | 0 | ROZPOCET
| VV |  | "1.09 - garáž" (9,9*2+7,2*2)*4,15-(1,8*0,75*3+2,65*3,61+3,2*3,61+0,9*1,97*2+1,1*1,97) |  | 111.049 | [12 empty] | VV | 2 | 2 | True | 0 | ROZPOCET
| VV |  | (1,8+0,75*2)*0,3*3+(2,65+3,61*2)*0,3+(3,+3,61*2)*0,3 |  | 8.997 | [12 empty] | VV | 2 | 2 | True | 0 | ROZPOCET
| VV |  | Součet |  | 120.046 | [12 empty] | VV | 2 | 4 | True | 1 | ROZPOCET
68 | K | 612341121 | Omítka sádrová nebo vápenosádrová vnitřních ploch nanášená ručně jednovrstvá, tloušťky do 10 mm hladká svislých konstrukcí stěn | m2 | 328.87 |  | 0 | CS ÚRS 2019 01 |  | základní |  | 0 | 0.01103 | 3.6274 | 0 | 0 | 4 | K | 2 |  |  |  | ROZPOCET | 0 | 0 | 0 | 0 | 0 | 1 | 0 | 4 | 116401233
| VV |  | " viz. půdorys 1.NP a 2.NP" | [14 empty] | VV | 2 | 1 | True | 0 | ROZPOCET
| VV |  | " 1.NP" | [14 empty] | VV | 2 | 1 | True | 0 | ROZPOCET
| VV |  | " 1.01" (3,45*2+1,34*2)*2,43-(1,6*1,97+0,9*1,97+0,8*1,97+1,0*2,33)+ | [14 empty] | VV | 2 | 1 | True | 0 | ROZPOCET
| VV |  | "1.02" (4,65*2+4,25*2+0,15+2,5*2)*2,43-(1,8*0,75+0,9*1,97+0,8*1,97) |  | 51.07 | [12 empty] | VV | 2 | 2 | True | 0 | ROZPOCET
| VV |  | "1.03" (1,8*2+2,3*2)*2,43-(0,8*1,97+0,7*1,97) |  | 16.971 | [12 empty] | VV | 2 | 2 | True | 0 | ROZPOCET
| VV |  | "1.04" (1,56*2+1,25+0,95*2+1,7+0,45)*2,43-0,8*1,97 |  | 18.885 | [12 empty] | VV | 2 | 2 | True | 0 | ROZPOCET
| VV |  | "1.05" (0,9*2+1,31*2)*2,43-0,7*1,97+0,9*0,2 |  | 9.542 | [12 empty] | VV | 2 | 2 | True | 0 | ROZPOCET
| VV |  | "1.06" (1,85*2+1,0+1,5)*2,43-0,9*1,97 |  | 13.293 | [12 empty] | VV | 2 | 2 | True | 0 | ROZPOCET
| VV |  | "1.07" (4,25+6,2+2,3*2)*2,43-(0,9*0,75+1,1*1,97) |  | 33.73 | [12 empty] | VV | 2 | 2 | True | 0 | ROZPOCET
| VV |  | "1.10" (1,0+2,51*2)*2,43 |  | 14.629 | [12 empty] | VV | 2 | 2 | True | 0 | ROZPOCET
| VV |  | " ostění" (1,8+2,1*2)*0,3+(1,8+0,75*2)*0,3*1+(0,9+0,75*2)*0,3+ | [14 empty] | VV | 2 | 1 | True | 0 | ROZPOCET
| VV |  | " 2.NP" | [14 empty] | VV | 2 | 1 | True | 0 | ROZPOCET
| VV |  | "2.01" (2,45-0,28*+2,35+1,89+1,35)*2,805 |  | 14.115 | [12 empty] | VV | 2 | 2 | True | 0 | ROZPOCET
| VV |  | (3,95*2-1,0+1,75+0,28*2)*(2,925+0,305+0,295+0,1) |  | 33.386 | [12 empty] | VV | 2 | 2 | True | 0 | ROZPOCET
| VV |  | "2.02" (2,3*2+1,85*2)*2,805-(0,7*1,97*2+0,8*1,97) |  | 18.948 | [12 empty] | VV | 2 | 2 | True | 0 | ROZPOCET
| VV |  | "2.03" (1,3*2+0,9*2)*2,805-0,7*1,97 |  | 10.963 | [12 empty] | VV | 2 | 2 | True | 0 | ROZPOCET
| VV |  | "2.04" (0,9*2+1,3*2)*2,805-0,7*1,97 |  | 10.963 | [12 empty] | VV | 2 | 2 | True | 0 | ROZPOCET
| VV |  | "2.05" (7,2*2+4,25*2)*2,805-(1,8*1,25*3+0,9*1,97+1,15*2,6) |  | 52.722 | [12 empty] | VV | 2 | 2 | True | 0 | ROZPOCET
| VV |  | "2.06" (3,45*2+1,8*2+0,1)*2,805-(1,8*1,25+1,15*2,6) |  | 24.493 | [12 empty] | VV | 2 | 2 | True | 0 | ROZPOCET
| VV |  | "ostění" (1,8+1,25*2)*0,3*4 |  | 5.16 | [12 empty] | VV | 2 | 2 | True | 0 | ROZPOCET
| VV |  | Součet |  | 328.87 | [12 empty] | VV | 2 | 4 | True | 1 | ROZPOCET
69 | K | 612341321 | Omítka sádrová nebo vápenosádrová vnitřních ploch nanášená strojně jednovrstvá, tloušťky do 10 mm hladká svislých konstrukcí stěn | m2 | 346.828 |  | 0 | CS ÚRS 2019 01 |  | základní |  | 0 | 0.01103 | 3.8255 | 0 | 0 | 4 | K | 2 |  |  |  | ROZPOCET | 0 | 0 | 0 | 0 | 0 | 1 | 0 | 4 | -1389990901
| VV |  | " viz. půdorys 1.NP a 2.NP" | [14 empty] | VV | 2 | 1 | True | 0 | ROZPOCET
| VV |  | " 1.NP" | [14 empty] | VV | 2 | 1 | True | 0 | ROZPOCET
| VV |  | " 1.01" (3,45*2+1,34*2)*2,43-(1,6*1,97+0,9*1,97+0,8*1,97+1,0*2,33) |  | 14.448 | [12 empty] | VV | 2 | 2 | True | 0 | ROZPOCET
| VV |  | "1.02" (4,65*2+4,25*2+0,15+2,5*2)*2,43-(1,8*0,75+0,9*1,97+0,8*1,97) |  | 51.07 | [12 empty] | VV | 2 | 2 | True | 0 | ROZPOCET
| VV |  | "1.03" (1,8*2+2,3*2)*2,43-(0,8*1,97+0,7*1,97) |  | 16.971 | [12 empty] | VV | 2 | 2 | True | 0 | ROZPOCET
| VV |  | "1.04" (1,56*2+1,25+0,95*2+1,7+0,45)*2,43-0,8*1,97 |  | 18.885 | [12 empty] | VV | 2 | 2 | True | 0 | ROZPOCET
| VV |  | "1.05" (0,9*2+1,31*2)*2,43-0,7*1,97+0,9*0,2 |  | 9.542 | [12 empty] | VV | 2 | 2 | True | 0 | ROZPOCET
| VV |  | "1.06" (1,85*2+1,0+1,5)*2,43-0,9*1,97 |  | 13.293 | [12 empty] | VV | 2 | 2 | True | 0 | ROZPOCET
| VV |  | "1.07" (4,25+6,2+2,3*2)*2,43-(0,9*0,75+1,1*1,97) |  | 33.73 | [12 empty] | VV | 2 | 2 | True | 0 | ROZPOCET
| VV |  | "1.10" (1,0+2,51*2)*2,43 |  | 14.629 | [12 empty] | VV | 2 | 2 | True | 0 | ROZPOCET
| VV |  | " ostění" (1,8+2,1*2)*0,3+(1,8+0,75*2)*0,3*1+(0,9+0,75*2)*0,3 |  | 3.51 | [12 empty] | VV | 2 | 2 | True | 0 | ROZPOCET
| VV |  | " 2.NP" | [14 empty] | VV | 2 | 1 | True | 0 | ROZPOCET
| VV |  | "2.01" (2,45-0,28*+2,35+1,89+1,35)*2,805 |  | 14.115 | [12 empty] | VV | 2 | 2 | True | 0 | ROZPOCET
| VV |  | (3,95*2-1,0+1,75+0,28*2)*(2,925+0,305+0,295+0,1) |  | 33.386 | [12 empty] | VV | 2 | 2 | True | 0 | ROZPOCET
| VV |  | "2.02" (2,3*2+1,85*2)*2,805-(0,7*1,97*2+0,8*1,97) |  | 18.948 | [12 empty] | VV | 2 | 2 | True | 0 | ROZPOCET
| VV |  | "2.03" (1,3*2+0,9*2)*2,805-0,7*1,97 |  | 10.963 | [12 empty] | VV | 2 | 2 | True | 0 | ROZPOCET
| VV |  | "2.04" (0,9*2+1,3*2)*2,805-0,7*1,97 |  | 10.963 | [12 empty] | VV | 2 | 2 | True | 0 | ROZPOCET
| VV |  | "2.05" (7,2*2+4,25*2)*2,805-(1,8*1,25*3+0,9*1,97+1,15*2,6) |  | 52.722 | [12 empty] | VV | 2 | 2 | True | 0 | ROZPOCET
| VV |  | "2.06" (3,45*2+1,8*2+0,1)*2,805-(1,8*1,25+1,15*2,6) |  | 24.493 | [12 empty] | VV | 2 | 2 | True | 0 | ROZPOCET
| VV |  | "ostění" (1,8+1,25*2)*0,3*4 |  | 5.16 | [12 empty] | VV | 2 | 2 | True | 0 | ROZPOCET
| VV |  | Součet |  | 346.828 | [12 empty] | VV | 2 | 4 | True | 1 | ROZPOCET
70 | K | 612341391 | Omítka sádrová nebo vápenosádrová vnitřních ploch nanášená strojně Příplatek k cenám za každých dalších i započatých 5 mm tloušťky omítky přes 10 mm stěn | m2 | 267.17 |  | 0 | CS ÚRS 2019 01 |  | základní |  | 0 | 0.00552 | 1.4748 | 0 | 0 | 4 | K | 2 |  |  |  | ROZPOCET | 0 | 0 | 0 | 0 | 0 | 1 | 0 | 4 | -1543669619
| VV |  | " viz. půdorys 1.NP a 2.NP" | [14 empty] | VV | 2 | 1 | True | 0 | ROZPOCET
| VV |  | " 1.NP" | [14 empty] | VV | 2 | 1 | True | 0 | ROZPOCET
| VV |  | " 1.01" (3,45*2+1,34*2)*2,43-(1,6*1,97+0,9*1,97+0,8*1,97+1,0*2,33) |  | 14.448 | [12 empty] | VV | 2 | 2 | True | 0 | ROZPOCET
| VV |  | "1.02" (4,65*2+4,25*2+0,15+2,5*2)*2,43-(1,8*0,75+0,9*1,97+0,8*1,97) |  | 51.07 | [12 empty] | VV | 2 | 2 | True | 0 | ROZPOCET
| VV |  | "1.03" (1,8*2+2,3*2)*2,43-(0,8*1,97+0,7*1,97) |  | 16.971 | [12 empty] | VV | 2 | 2 | True | 0 | ROZPOCET
| VV |  | "1.04" (1,56*2+1,25+0,95*2+1,7+0,45)*2,43-0,8*1,97 |  | 18.885 | [12 empty] | VV | 2 | 2 | True | 0 | ROZPOCET
| VV |  | "1.05" (0,9*2+1,31*2)*2,43-0,7*1,97+0,9*0,2 |  | 9.542 | [12 empty] | VV | 2 | 2 | True | 0 | ROZPOCET
| VV |  | "1.06" (1,85*2+1,0+1,5)*2,43-0,9*1,97 |  | 13.293 | [12 empty] | VV | 2 | 2 | True | 0 | ROZPOCET
| VV |  | "1.07" (4,25+6,2+2,3*2)*2,43-(0,9*0,75+1,1*1,97) |  | 33.73 | [12 empty] | VV | 2 | 2 | True | 0 | ROZPOCET
| VV |  | "1.10" (1,0+2,51*2)*2,43 |  | 14.629 | [12 empty] | VV | 2 | 2 | True | 0 | ROZPOCET
| VV |  | " ostění" (1,8+2,1*2)*0,3+(1,8+0,75*2)*0,3*1+(0,9+0,75*2)*0,3 |  | 3.51 | [12 empty] | VV | 2 | 2 | True | 0 | ROZPOCET
| VV |  | " 2.NP" | [14 empty] | VV | 2 | 1 | True | 0 | ROZPOCET
| VV |  | "2.01" (2,45-0,28*+2,35+1,89+1,35)*2,805 |  | 14.115 | [12 empty] | VV | 2 | 2 | True | 0 | ROZPOCET
| VV |  | (3,95*2-1,0+1,75+0,28*2)*(2,925+0,305+0,295+0,1) |  | 33.386 | [12 empty] | VV | 2 | 2 | True | 0 | ROZPOCET
| VV |  | "2.02" (2,3*2+1,85*2)*2,805-(0,7*1,97*2+0,8*1,97) |  | 18.948 | [12 empty] | VV | 2 | 2 | True | 0 | ROZPOCET
| VV |  | "2.03" (1,3*2+0,9*2)*2,805-0,7*1,97 |  | 10.963 | [12 empty] | VV | 2 | 2 | True | 0 | ROZPOCET
| VV |  | "2.04" (0,9*2+1,3*2)*2,805-0,7*1,97 |  | 10.963 | [12 empty] | VV | 2 | 2 | True | 0 | ROZPOCET
| VV |  | "2.05" (7,2*2+4,25*2)*2,805-(1,8*1,25*3+0,9*1,97+1,15*2,6) |  | 52.722 | [12 empty] | VV | 2 | 2 | True | 0 | ROZPOCET
| VV |  | "2.06" (3,45*2+1,8*2+0,1)*2,805-(1,8*1,25+1,15*2,6) |  | 24.493 | [12 empty] | VV | 2 | 2 | True | 0 | ROZPOCET
| VV |  | "ostění" (1,8+1,25*2)*0,3*4 |  | 5.16 | [12 empty] | VV | 2 | 2 | True | 0 | ROZPOCET
| VV |  | "odpočet obkladu" -79,658 |  | -79.658 | [12 empty] | VV | 2 | 2 | True | 0 | ROZPOCET
| VV |  | Součet |  | 267.17 | [12 empty] | VV | 2 | 4 | True | 1 | ROZPOCET
71 | K | 617331321 | Omítka cementová vnitřních ploch nanášená strojně jednovrstvá, tloušťky do 10 mm hladká uzavřených nebo omezených prostor světlíků nebo výtahových šachet | m2 | 47.513 |  | 0 | CS ÚRS 2019 01 |  | základní |  | 0 | 0.013 | 0.61767 | 0 | 0 | 4 | K | 2 |  |  |  | ROZPOCET | 0 | 0 | 0 | 0 | 0 | 1 | 0 | 4 | 495539769
| VV |  | "viz. půdorys 1.NP a 2.NP" | [14 empty] | VV | 2 | 1 | True | 0 | ROZPOCET
| VV |  | " omítka věže m.č. 1.08, 2.07" (1,5*2+1,25*2)*9,46-(1,1*1,97*2+0,9*1,97) |  | 45.923 | [12 empty] | VV | 2 | 2 | True | 0 | ROZPOCET
| VV |  | (1,1+2,1*2)*0,15*2 |  | 1.59 | [12 empty] | VV | 2 | 2 | True | 0 | ROZPOCET
| VV |  | Součet |  | 47.513 | [12 empty] | VV | 2 | 4 | True | 1 | ROZPOCET
72 | K | 619991001 | Zakrytí vnitřních ploch před znečištěním včetně pozdějšího odkrytí podlah fólií přilepenou lepící páskou | m2 | 171.1 |  | 0 | CS ÚRS 2019 01 |  | základní |  | 0 | 0 | 0 | 0 | 0 | 4 | K | 2 |  |  |  | ROZPOCET | 0 | 0 | 0 | 0 | 0 | 1 | 0 | 4 | 1761833424
| VV |  | " viz. půdroys 1.NP a 2.NP" | [14 empty] | VV | 2 | 1 | True | 0 | ROZPOCET
| VV |  | " zakrytí podlah" | [14 empty] | VV | 2 | 1 | True | 0 | ROZPOCET
| VV |  | " 1.NP " 4,6+19,2+3,9+3,6+1,0+2,3+12,2+1,9+71,8+2,5 |  | 123 | [12 empty] | VV | 2 | 2 | True | 0 | ROZPOCET
| VV |  | " 2.NP" 4,0+3,7+1,0+1,0+30,40+6,1+1,9 |  | 48.1 | [12 empty] | VV | 2 | 2 | True | 0 | ROZPOCET
| VV |  | Součet |  | 171.1 | [12 empty] | VV | 2 | 4 | True | 1 | ROZPOCET
73 | K | 619991011 | Zakrytí vnitřních ploch před znečištěním včetně pozdějšího odkrytí konstrukcí a prvků obalením fólií a přelepením páskou | m2 | 18.855 |  | 0 | CS ÚRS 2019 01 |  | základní |  | 0 | 0 | 0 | 0 | 0 | 4 | K | 2 |  |  |  | ROZPOCET | 0 | 0 | 0 | 0 | 0 | 1 | 0 | 4 | -1746832634
| VV |  | " viz. půdorys 1.NP a 2.NP" | [14 empty] | VV | 2 | 1 | True | 0 | ROZPOCET
| VV |  | " ochrana oken a dveří" | [14 empty] | VV | 2 | 1 | True | 0 | ROZPOCET
| VV |  | 1,8*0,75*4+0,9*0,75+1,8*2,1+1,8*1,25*4 |  | 18.855 | [12 empty] | VV | 2 | 2 | True | 1 | ROZPOCET
74 | K | 612135101 | Hrubá výplň rýh maltou jakékoli šířky rýhy ve stěnách | m2 | 53.57 |  | 0 | CS ÚRS 2019 01 |  | základní |  | 0 | 0.04 | 2.1428 | 0 | 0 | 4 | K | 2 |  |  |  | ROZPOCET | 0 | 0 | 0 | 0 | 0 | 1 | 0 | 4 | -1975987679
| VV |  | " viz. půdorys 1.NP a 2.NP" | [14 empty] | VV | 2 | 1 | True | 0 | ROZPOCET
| VV |  | " doplnění vysekaných rýh pro potřeby EL " | [14 empty] | VV | 2 | 1 | True | 0 | ROZPOCET
| VV |  | " silnoproud" 0,1*(250,0+45,0)+0,1*0,1*87 |  | 30.37 | [12 empty] | VV | 2 | 2 | True | 0 | ROZPOCET
| VV |  | " slaboproud" 0,1*(125,0+35,0) |  | 16 | [12 empty] | VV | 2 | 2 | True | 0 | ROZPOCET
| VV |  | " pro potřeby ZTI" 0,1*72,0 |  | 7.2 | [12 empty] | VV | 2 | 2 | True | 0 | ROZPOCET
| VV |  | Součet |  | 53.57 | [12 empty] | VV | 2 | 4 | True | 1 | ROZPOCET
| D | 62 | Úprava povrchů vnějších |  |  |  | 0 |  |  |  |  | 0 |  | 5.6643 |  | 0 | 1 | D | 1 |  |  |  | ROZPOCET | [6 empty] | 0
75 | K | 622131321 | Podkladní a spojovací vrstva vnějších omítaných ploch penetrace akrylát-silikonová nanášená strojně stěn | m2 | 280.562 |  | 0 | CS ÚRS 2019 01 |  | základní |  | 0 | 0.00026 | 0.072946 | 0 | 0 | 4 | K | 2 |  |  |  | ROZPOCET | 0 | 0 | 0 | 0 | 0 | 1 | 0 | 4 | 607657740
| VV |  | "viz. půdorys 1.NP, 2.NP a řezy" | [14 empty] | VV | 2 | 1 | True | 0 | ROZPOCET
| VV |  | 8,4*5,5+7,8*(5,6+4,6)/2+10,2*4,6+6,9*5,6+3,2*2,0+8,64*3,2+7,8*(6,25+7,25)/2 |  | 258.238 | [12 empty] | VV | 2 | 2 | True | 0 | ROZPOCET
| VV |  | (1,8*2+2,23*2)*4,0+7,2*3,75+8,1*0,3 |  | 61.67 | [12 empty] | VV | 2 | 2 | True | 0 | ROZPOCET
| VV |  | " odpočet otvorů " -(1,8*0,75+0,9*0,75+1,6*1,97+1,8*0,75*3+2,65*3,61+3,2*3,61+1,8*1,25*4) |  | -39.346 | [12 empty] | VV | 2 | 2 | True | 0 | ROZPOCET
| VV |  | Součet |  | 280.562 | [12 empty] | VV | 2 | 4 | True | 1 | ROZPOCET
76 | K | 622211021 | Montáž kontaktního zateplení z polystyrenových desek nebo z kombinovaných desek na vnější stěny, tloušťky desek přes 80 do 120 mm | m2 | 154.865 |  | 0 | CS ÚRS 2019 01 |  | základní |  | 0 | 0.00832 | 1.2885 | 0 | 0 | 4 | K | 2 |  |  |  | ROZPOCET | 0 | 0 | 0 | 0 | 0 | 1 | 0 | 4 | -632390134
| VV |  | " viz. půdorys 1.NP a pohledy " | [14 empty] | VV | 2 | 1 | True | 0 | ROZPOCET
| VV |  | "pohled jižní" (0,9+0,12+6,0)*5,175+6,9*1,253/2+5,32 |  | 45.971 | [12 empty] | VV | 2 | 2 | True | 0 | ROZPOCET
| VV |  | "pohled západní" (8,4+0,12)*5,31+(10,2+0,12)*4,06+6,33 |  | 93.47 | [12 empty] | VV | 2 | 2 | True | 0 | ROZPOCET
| VV |  | "pohled severní" 8,04*4,181+(8,04*1,125)/2+(8,1+0,12*2)*1,3+5,79 |  | 54.77 | [12 empty] | VV | 2 | 2 | True | 0 | ROZPOCET
| VV |  | "odpočet otvorů" -(1,8*0,75*4+0,9*0,75+1,6*1,97+2,65*3,61+3,2*3,61+1,8*1,25*4) |  | -39.346 | [12 empty] | VV | 2 | 2 | True | 0 | ROZPOCET
| VV |  | Součet |  | 154.865 | [12 empty] | VV | 2 | 4 | True | 1 | ROZPOCET
77 | M | 28375939 | deska EPS 70 fasádní λ=0,033 tl 120mm | m2 | 157.962 |  | 0 | CS ÚRS 2019 01 |  | základní |  | 0 | 0.00204 | 0.32224 | 0 | 0 | 8 | M | 2 |  |  |  | ROZPOCET | 0 | 0 | 0 | 0 | 0 | 1 | 0 | 4 | -102787299
| VV |  | " viz. montáž + ztratné" 154,865 |  | 154.865 | [12 empty] | VV | 2 | 2 | True | 1 | ROZPOCET
| VV |  | 154,865*1,02 'Přepočtené koeficientem množství |  | 157.962 | [12 empty] | VV | 2 | 2 | False | 1 | ROZPOCET
78 | K | 622211011 | Montáž kontaktního zateplení z polystyrenových desek nebo z kombinovaných desek na vnější stěny, tloušťky desek přes 40 do 80 mm | m2 | 95.304 |  | 0 | CS ÚRS 2019 01 |  | základní |  | 0 | 0.00825 | 0.78626 | 0 | 0 | 4 | K | 2 |  |  |  | ROZPOCET | 0 | 0 | 0 | 0 | 0 | 1 | 0 | 4 | 286820188
| VV |  | " viz. půdorys 1.NP a pohledy " | [14 empty] | VV | 2 | 1 | True | 0 | ROZPOCET
| VV |  | "zateplení soklu pod terénem" (18,84*2+8,09*2)*1,3 |  | 70.018 | [12 empty] | VV | 2 | 2 | True | 0 | ROZPOCET
| VV |  | "zateplení soklu nad terénem" 18,84*(0,77+0,45)/2+8,09*0,77+(18,84-10,0)*0,65+(8,09-2,65-3,2+0,45*2*2)*0,45 |  | 25.286 | [12 empty] | VV | 2 | 2 | True | 0 | ROZPOCET
| VV |  | Součet |  | 95.304 | [12 empty] | VV | 2 | 4 | True | 1 | ROZPOCET
79 | M | 28376381 | deska z polystyrénu XPS, hrana polodrážková a hladký povrch s vyšší odolností tl 80mm | m2 | 100.069 |  | 0 | CS ÚRS 2019 01 |  | základní |  | 0 | 0.0028 | 0.28019 | 0 | 0 | 8 | M | 2 |  |  |  | ROZPOCET | 0 | 0 | 0 | 0 | 0 | 1 | 0 | 4 | -1912147102
| VV |  | " viz. montáž + ztratné" 95,304 |  | 95.304 | [12 empty] | VV | 2 | 2 | True | 1 | ROZPOCET
| VV |  | 95,304*1,05 'Přepočtené koeficientem množství |  | 100.069 | [12 empty] | VV | 2 | 2 | False | 1 | ROZPOCET
80 | K | 622221021 | Montáž kontaktního zateplení z desek z minerální vlny s podélnou orientací vláken na vnější stěny, tloušťky desek přes 80 do 120 mm | m2 | 78.926 |  | 0 | CS ÚRS 2019 01 |  | základní |  | 0 | 0.00938 | 0.74033 | 0 | 0 | 4 | K | 2 |  |  |  | ROZPOCET | 0 | 0 | 0 | 0 | 0 | 1 | 0 | 4 | 2074877677
| VV |  | " viz. pohledy a půdorys 1.NP a 2.NP" | [14 empty] | VV | 2 | 1 | True | 0 | ROZPOCET
| VV |  | "pohled východní" 7,02* 5,355+8,64*3,21+(2,05+0,12*2)*2,93 |  | 72.036 | [12 empty] | VV | 2 | 2 | True | 0 | ROZPOCET
| VV |  | "pohled jižní" 1,06*6,5 |  | 6.89 | [12 empty] | VV | 2 | 2 | True | 0 | ROZPOCET
| VV |  | Součet |  | 78.926 | [12 empty] | VV | 2 | 4 | True | 1 | ROZPOCET
81 | M | 63151529 | deska tepelně izolační minerální kontaktních fasád podélné vlákno λ=0,036-0,037 tl 120mm | m2 | 80.505 |  | 0 | CS ÚRS 2019 01 |  | základní |  | 0 | 0.015 | 1.2076 | 0 | 0 | 8 | M | 2 |  |  |  | ROZPOCET | 0 | 0 | 0 | 0 | 0 | 1 | 0 | 4 | 2007153692
| VV |  | " viz. montáž + ztratné" 78,926 |  | 78.926 | [12 empty] | VV | 2 | 2 | True | 1 | ROZPOCET
| VV |  | 78,926*1,02 'Přepočtené koeficientem množství |  | 80.505 | [12 empty] | VV | 2 | 2 | False | 1 | ROZPOCET
82 | K | 622252001 | Montáž lišt kontaktního zateplení zakládacích soklových připevněných hmoždinkami | m | 50.96 |  | 0 | CS ÚRS 2019 01 |  | základní |  | 0 | 6e-05 | 0.0030576 | 0 | 0 | 4 | K | 2 |  |  |  | ROZPOCET | 0 | 0 | 0 | 0 | 0 | 1 | 0 | 4 | -1214060627
| VV |  | " viz. půdorys 1.NP " | [14 empty] | VV | 2 | 1 | True | 0 | ROZPOCET
| VV |  | " zakládací lišta" 8,04*2+10,2+8,4+11,93+5,5+2,0*2+2,3-(1,6+2,65+3,2) |  | 50.96 | [12 empty] | VV | 2 | 2 | True | 1 | ROZPOCET
83 | M | 59051649 | lišta soklová Al s okapničkou zakládací U 12cm 0,95/200cm | m | 53.508 |  | 0 | CS ÚRS 2019 01 |  | základní |  | 0 | 0.00042 | 0.022473 | 0 | 0 | 8 | M | 2 |  |  |  | ROZPOCET | 0 | 0 | 0 | 0 | 0 | 1 | 0 | 4 | 1469242531
| VV |  | " viz. montáž + ztratné" 50,96 |  | 50.96 | [12 empty] | VV | 2 | 2 | True | 1 | ROZPOCET
| VV |  | 50,96*1,05 'Přepočtené koeficientem množství |  | 53.508 | [12 empty] | VV | 2 | 2 | False | 1 | ROZPOCET
84 | K | 622252002 | Montáž lišt kontaktního zateplení ostatních stěnových, dilatačních apod. lepených do tmelu | m | 203.224 |  | 0 | CS ÚRS 2019 01 |  | základní |  | 0 | 0.00025 | 0.050806 | 0 | 0 | 4 | K | 2 |  |  |  | ROZPOCET | 0 | 0 | 0 | 0 | 0 | 1 | 0 | 4 | 731840218
| VV |  | " viz. půdorys 1.NP a pohledy" | [14 empty] | VV | 2 | 1 | True | 0 | ROZPOCET
| VV |  | "lišty na oknech" | [14 empty] | VV | 2 | 1 | True | 0 | ROZPOCET
| VV |  | (1,8*0,75*2)*4+(0,9+0,75*2)+1,8+2,1*2+2,65+3,61*2+3,2*3,61*2+1,8*4+1,25*2*4 |  | 69.374 | [12 empty] | VV | 2 | 2 | True | 0 | ROZPOCET
| VV |  | " dva druhy lišt" 69,374 |  | 69.374 | [12 empty] | VV | 2 | 2 | True | 0 | ROZPOCET
| VV |  | "rohová na objektu" | [14 empty] | VV | 2 | 1 | True | 0 | ROZPOCET
| VV |  | 6,69+2,93+5,695+5,712+5,735+5,84+9,414+3,3+5,96 |  | 51.276 | [12 empty] | VV | 2 | 2 | True | 0 | ROZPOCET
| VV |  | " dilatační " 4,0+3,6+5,6 |  | 13.2 | [12 empty] | VV | 2 | 2 | True | 0 | ROZPOCET
| VV |  | Součet |  | 203.224 | [12 empty] | VV | 2 | 4 | True | 1 | ROZPOCET
85 | M | 59051502 | profil dilatační rohový | m | 3.78 |  | 0 | CS ÚRS 2019 01 |  | základní |  | 0 | 0.0005 | 0.00189 | 0 | 0 | 8 | M | 2 |  |  |  | ROZPOCET | 0 | 0 | 0 | 0 | 0 | 1 | 0 | 4 | 817050266
| VV |  | " viz. montáž + ztratné" 3,6 |  | 3.6 | [12 empty] | VV | 2 | 2 | True | 1 | ROZPOCET
| VV |  | 3,6*1,05 'Přepočtené koeficientem množství |  | 3.78 | [12 empty] | VV | 2 | 2 | False | 1 | ROZPOCET
86 | M | 59051500 | profil dilatační stěnový | m | 10.08 |  | 0 | CS ÚRS 2019 01 |  | základní |  | 0 | 0.0005 | 0.00504 | 0 | 0 | 8 | M | 2 |  |  |  | ROZPOCET | 0 | 0 | 0 | 0 | 0 | 1 | 0 | 4 | 1345947804
| VV |  | " viz. montáž + ztratné" 4,0+5,6 |  | 9.6 | [12 empty] | VV | 2 | 2 | True | 1 | ROZPOCET
| VV |  | 9,6*1,05 'Přepočtené koeficientem množství |  | 10.08 | [12 empty] | VV | 2 | 2 | False | 1 | ROZPOCET
87 | M | 59051510 | profil okenní s nepřiznanou podomítkovou okapnicí PVC 2,0 m | m | 24.098 |  | 0 | CS ÚRS 2019 01 |  | základní |  | 0 | 0.0003 | 0.0072294 | 0 | 0 | 8 | M | 2 |  |  |  | ROZPOCET | 0 | 0 | 0 | 0 | 0 | 1 | 0 | 4 | 1519401341
| VV |  | " viz. montáž + ztratné" 1,8*4+0,9+1,8+2,65+3,2+1,8*4 |  | 22.95 | [12 empty] | VV | 2 | 2 | True | 1 | ROZPOCET
| VV |  | 22,95*1,05 'Přepočtené koeficientem množství |  | 24.098 | [12 empty] | VV | 2 | 2 | False | 1 | ROZPOCET
88 | M | 59051476 | profil okenní začišťovací se sklovláknitou armovací tkaninou 9 mm/2,4 m | m | 35.742 |  | 0 | CS ÚRS 2019 01 |  | základní |  | 0 | 4e-05 | 0.0014297 | 0 | 0 | 8 | M | 2 |  |  |  | ROZPOCET | 0 | 0 | 0 | 0 | 0 | 1 | 0 | 4 | -631733153
| VV |  | " viz. montáž + ztratné" | [14 empty] | VV | 2 | 1 | True | 0 | ROZPOCET
| VV |  | 0,75*2*4+0,75*2+2,1+3,61*2*2+1,25*4*2 |  | 34.04 | [12 empty] | VV | 2 | 2 | True | 1 | ROZPOCET
| VV |  | 34,04*1,05 'Přepočtené koeficientem množství |  | 35.742 | [12 empty] | VV | 2 | 2 | False | 1 | ROZPOCET
89 | M | 59051480 | profil rohový Al s tkaninou kontaktního zateplení | m | 126.683 |  | 0 | CS ÚRS 2019 01 |  | základní |  | 0 | 3e-05 | 0.0038005 | 0 | 0 | 8 | M | 2 |  |  |  | ROZPOCET | 0 | 0 | 0 | 0 | 0 | 1 | 0 | 4 | 1793400728
| VV |  | " viz. montáž + ztratné" 69,374+51,276 |  | 120.65 | [12 empty] | VV | 2 | 2 | True | 1 | ROZPOCET
| VV |  | 120,65*1,05 'Přepočtené koeficientem množství |  | 126.683 | [12 empty] | VV | 2 | 2 | False | 1 | ROZPOCET
90 | K | 622531011 | Omítka tenkovrstvá silikonová vnějších ploch probarvená, včetně penetrace podkladu zrnitá, tloušťky 1,5 mm stěn | m2 | 245.369 |  | 0 | CS ÚRS 2019 01 |  | základní |  | 0 | 0.00268 | 0.65759 | 0 | 0 | 4 | K | 2 |  |  |  | ROZPOCET | 0 | 0 | 0 | 0 | 0 | 1 | 0 | 4 | 1674759027
| VV |  | " viz. půdorys 1.NP a pohledy " | [14 empty] | VV | 2 | 1 | True | 0 | ROZPOCET
| VV |  | "pohled jižní" (0,9+0,12+6,0)*5,175+6,9*1,253/2+5,32 |  | 45.971 | [12 empty] | VV | 2 | 2 | True | 0 | ROZPOCET
| VV |  | "pohled západní" (8,4+0,12)*5,31+(10,2+0,12)*4,06+6,33 |  | 93.47 | [12 empty] | VV | 2 | 2 | True | 0 | ROZPOCET
| VV |  | "pohled severní" 8,04*4,181+(8,04*1,125)/2+(8,1+0,12*2)*1,3+5,79 |  | 54.77 | [12 empty] | VV | 2 | 2 | True | 0 | ROZPOCET
| VV |  | "odpočet otvorů" -(1,8*0,75*4+0,9*0,75+1,6*1,97+2,65*3,61+3,2*3,61+1,8*1,25*4) |  | -39.346 | [12 empty] | VV | 2 | 2 | True | 0 | ROZPOCET
| VV |  | "pohled východní" 7,02* 5,355+8,64*3,21+(2,05+0,12*2)*2,93 |  | 72.036 | [12 empty] | VV | 2 | 2 | True | 0 | ROZPOCET
| VV |  | "pohled jižní" 1,06*6,5 |  | 6.89 | [12 empty] | VV | 2 | 2 | True | 0 | ROZPOCET
| VV |  | Mezisoučet |  | 233.791 | [12 empty] | VV | 2 | 3 | True | 0 | ROZPOCET
| VV |  | "ostění" (1,8+0,75*2)*0,2*4+(0,9+0,75*2+1,8+2,1*2+2,65+3,61*2+3,2+3,61*2)*0,2 |  | 8.378 | [12 empty] | VV | 2 | 2 | True | 0 | ROZPOCET
| VV |  | (1,5+1,25*2)*0,2*4 |  | 3.2 | [12 empty] | VV | 2 | 2 | True | 0 | ROZPOCET
| VV |  | Součet |  | 245.369 | [12 empty] | VV | 2 | 4 | True | 1 | ROZPOCET
91 | K | 622511111 | Omítka tenkovrstvá akrylátová vnějších ploch probarvená, včetně penetrace podkladu mozaiková střednězrnná stěn | m2 | 25.286 |  | 0 | CS ÚRS 2019 01 |  | základní |  | 0 | 0.00628 | 0.1588 | 0 | 0 | 4 | K | 2 |  |  |  | ROZPOCET | 0 | 0 | 0 | 0 | 0 | 1 | 0 | 4 | -361867831
| VV |  | " viz. půdorys1.NP a pohledy" | [14 empty] | VV | 2 | 1 | True | 0 | ROZPOCET
| VV |  | " omítka soklu nad terénem" 18,84*(0,77+0,45)/2+8,09*0,77+(18,84-10,0)*0,65 |  | 23.468 | [12 empty] | VV | 2 | 2 | True | 0 | ROZPOCET
| VV |  | (8,09-2,65-3,2+0,45*2*2)*0,45 |  | 1.818 | [12 empty] | VV | 2 | 2 | True | 0 | ROZPOCET
| VV |  | Součet |  | 25.286 | [12 empty] | VV | 2 | 4 | True | 1 | ROZPOCET
92 | K | 622251101 | Montáž kontaktního zateplení Příplatek k cenám za zápustnou montáž kotev s použitím tepelněizolačních zátek na vnější stěny z polystyrenu | m2 | 336.962 |  | 0 | CS ÚRS 2019 01 |  | základní |  | 0 | 6e-05 | 0.020218 | 0 | 0 | 4 | K | 2 |  |  |  | ROZPOCET | 0 | 0 | 0 | 0 | 0 | 1 | 0 | 4 | 1711020557
| VV |  | " viz. výpočet plochy zateplení" 241,658+95,304 |  | 336.962 | [12 empty] | VV | 2 | 2 | True | 1 | ROZPOCET
93 | K | 622251105 | Montáž kontaktního zateplení Příplatek k cenám za zápustnou montáž kotev s použitím tepelněizolačních zátek na vnější stěny z minerální vlny | m2 | 78.926 |  | 0 | CS ÚRS 2019 01 |  | základní |  | 0 | 6e-05 | 0.0047356 | 0 | 0 | 4 | K | 2 |  |  |  | ROZPOCET | 0 | 0 | 0 | 0 | 0 | 1 | 0 | 4 | 945904925
| VV |  | " viz. výpočet plochy zateplení" 78,926 |  | 78.926 | [12 empty] | VV | 2 | 2 | True | 1 | ROZPOCET
94 | K | 629999011 | Příplatky k cenám úprav vnějších povrchů za zvýšenou pracnost při provádění styku dvou struktur na fasádě | m | 58.81 |  | 0 | CS ÚRS 2019 01 |  | základní |  | 0 | 0 | 0 | 0 | 0 | 4 | K | 2 |  |  |  | ROZPOCET | 0 | 0 | 0 | 0 | 0 | 1 | 0 | 4 | 1270358223
| VV |  | "viz. pohledy" 2,0*2+2,22+5,22*2+1,25*4+6,2*2+0,75+5,1+4,0+2,5*2+1,35*2+1,25*3+1,35*2+0,75 |  | 58.81 | [12 empty] | VV | 2 | 2 | True | 1 | ROZPOCET
95 | K | 629999042 | Příplatky k cenám úprav vnějších povrchů za ztížené pracovní podmínky práce v nadstřešní části objektu | m2 | 36.45 |  | 0 | CS ÚRS 2019 01 |  | základní |  | 0 | 0 | 0 | 0 | 0 | 4 | K | 2 |  |  |  | ROZPOCET | 0 | 0 | 0 | 0 | 0 | 1 | 0 | 4 | -1480486923
| VV |  | "lešení okolo objektu - nadstřešní prostor v oblasti přístřešku a mezi jednolivými střešními rovinami" (12+8,1+2,0+2,2)*1,5 |  | 36.45 | [12 empty] | VV | 2 | 2 | True | 1 | ROZPOCET
96 | K | 622212001 | Montáž kontaktního zateplení vnějšího ostění, nadpraží nebo parapetu z polystyrenových desek hloubky špalet do 200 mm, tloušťky desek do 40 mm | m | 15.3 |  | 0 | CS ÚRS 2019 01 |  | základní |  | 0 | 0.00176 | 0.026928 | 0 | 0 | 4 | K | 2 |  |  |  | ROZPOCET | 0 | 0 | 0 | 0 | 0 | 1 | 0 | 4 | -821186548
| VV |  | " viz. půdorys 1.NP a 2.NP" | [14 empty] | VV | 2 | 1 | True | 0 | ROZPOCET
| VV |  | " úprava vnějších parapetů" | [14 empty] | VV | 2 | 1 | True | 0 | ROZPOCET
| VV |  | 1,8*4+0,9+1,8*4 |  | 15.3 | [12 empty] | VV | 2 | 2 | True | 1 | ROZPOCET
97 | M | 28376361 | deska XPS hladký povrch λ=0,034 tl 30mm | m2 | 2.525 |  | 0 | CS ÚRS 2019 01 |  | základní |  | 0 | 0.0009 | 0.0022725 | 0 | 0 | 8 | M | 2 |  |  |  | ROZPOCET | 0 | 0 | 0 | 0 | 0 | 1 | 0 | 4 | -1619794487
| VV |  | " viz. montáž + ztratné" 15,3*0,15 |  | 2.295 | [12 empty] | VV | 2 | 2 | True | 1 | ROZPOCET
| VV |  | 2,295*1,1 'Přepočtené koeficientem množství |  | 2.525 | [12 empty] | VV | 2 | 2 | False | 1 | ROZPOCET
| D | 63 | Podlahy a podlahové konstrukce |  |  |  | 0 |  |  |  |  | 0 |  | 41.7213 |  | 0 | 1 | D | 1 |  |  |  | ROZPOCET | [6 empty] | 0
98 | K | 631311115 | Mazanina z betonu prostého bez zvýšených nároků na prostředí tl. přes 50 do 80 mm tř. C 20/25 | m3 | 4.546 |  | 0 | CS ÚRS 2019 01 |  | základní |  | 0 | 2.4533 | 11.1527 | 0 | 0 | 4 | K | 2 |  |  |  | ROZPOCET | 0 | 0 | 0 | 0 | 0 | 1 | 0 | 4 | 365219742
| VV |  | " viz. půdorys 1.NP a 2.NP, řezy a skladby konstrukcí" | [14 empty] | VV | 2 | 1 | True | 0 | ROZPOCET
| VV |  | " viz. skladby podlah" | [14 empty] | VV | 2 | 1 | True | 0 | ROZPOCET
| VV |  | " skladba ozn P04" (4,6+19,2+3,9+1,0)*0,053 |  | 1.521 | [12 empty] | VV | 2 | 2 | True | 0 | ROZPOCET
| VV |  | " skladba ozn. P05" 3,6*0,053 |  | 0.191 | [12 empty] | VV | 2 | 2 | True | 0 | ROZPOCET
| VV |  | " skladba ozn. P06" (30,4+6,1)*0,063 |  | 2.3 | [12 empty] | VV | 2 | 2 | True | 0 | ROZPOCET
| VV |  | " skladba ozn. P07" (4,0+3,7+1,0+1,0)*0,055 |  | 0.534 | [12 empty] | VV | 2 | 2 | True | 0 | ROZPOCET
| VV |  | Součet |  | 4.546 | [12 empty] | VV | 2 | 4 | True | 1 | ROZPOCET
99 | K | 631319011 | Příplatek k cenám mazanin za úpravu povrchu mazaniny přehlazením, mazanina tl. přes 50 do 80 mm | m3 | 4.546 |  | 0 | CS ÚRS 2019 01 |  | základní |  | 0 | 0 | 0 | 0 | 0 | 4 | K | 2 |  |  |  | ROZPOCET | 0 | 0 | 0 | 0 | 0 | 1 | 0 | 4 | 2139253653
| VV |  | " viz. půdorys 1.NP a 2.NP, řezy a skladby konstrukcí" | [14 empty] | VV | 2 | 1 | True | 0 | ROZPOCET
| VV |  | " viz. skladby podlah" | [14 empty] | VV | 2 | 1 | True | 0 | ROZPOCET
| VV |  | " skladba ozn P04" (4,6+19,2+3,9+1,0)*0,053 |  | 1.521 | [12 empty] | VV | 2 | 2 | True | 0 | ROZPOCET
| VV |  | " skladba ozn. P05" 3,6*0,053 |  | 0.191 | [12 empty] | VV | 2 | 2 | True | 0 | ROZPOCET
| VV |  | " skladba ozn. P06" (30,4+6,1)*0,063 |  | 2.3 | [12 empty] | VV | 2 | 2 | True | 0 | ROZPOCET
| VV |  | " skladba ozn. P07" (4,0+3,7+1,0+1,0)*0,055 |  | 0.534 | [12 empty] | VV | 2 | 2 | True | 0 | ROZPOCET
| VV |  | Součet |  | 4.546 | [12 empty] | VV | 2 | 4 | True | 1 | ROZPOCET
100 | K | 631319171 | Příplatek k cenám mazanin za stržení povrchu spodní vrstvy mazaniny latí před vložením výztuže nebo pletiva pro tl. obou vrstev mazaniny přes 50 do 80 mm | m3 | 4.546 |  | 0 | CS ÚRS 2019 01 |  | základní |  | 0 | 0 | 0 | 0 | 0 | 4 | K | 2 |  |  |  | ROZPOCET | 0 | 0 | 0 | 0 | 0 | 1 | 0 | 4 | 1183629939
| VV |  | " viz. půdorys 1.NP a 2.NP, řezy a skladby konstrukcí" | [14 empty] | VV | 2 | 1 | True | 0 | ROZPOCET
| VV |  | " viz. skladby podlah" | [14 empty] | VV | 2 | 1 | True | 0 | ROZPOCET
| VV |  | " skladba ozn P04" (4,6+19,2+3,9+1,0)*0,053 |  | 1.521 | [12 empty] | VV | 2 | 2 | True | 0 | ROZPOCET
| VV |  | " skladba ozn. P05" 3,6*0,053 |  | 0.191 | [12 empty] | VV | 2 | 2 | True | 0 | ROZPOCET
| VV |  | " skladba ozn. P06" (30,4+6,1)*0,063 |  | 2.3 | [12 empty] | VV | 2 | 2 | True | 0 | ROZPOCET
| VV |  | " skladba ozn. P07" (4,0+3,7+1,0+1,0)*0,055 |  | 0.534 | [12 empty] | VV | 2 | 2 | True | 0 | ROZPOCET
| VV |  | Součet |  | 4.546 | [12 empty] | VV | 2 | 4 | True | 1 | ROZPOCET
101 | K | 631319195 | Příplatek k cenám mazanin za malou plochu do 5 m2 jednotlivě mazanina tl. přes 50 do 80 mm | m3 | 1.613 |  | 0 | CS ÚRS 2019 01 |  | základní |  | 0 | 0 | 0 | 0 | 0 | 4 | K | 2 |  |  |  | ROZPOCET | 0 | 0 | 0 | 0 | 0 | 1 | 0 | 4 | -1390113579
| VV |  | " viz. půdorys 1.NP a 2.NP, řezy a skladby konstrukcí" | [14 empty] | VV | 2 | 1 | True | 0 | ROZPOCET
| VV |  | " viz. skladby podlah" | [14 empty] | VV | 2 | 1 | True | 0 | ROZPOCET
| VV |  | " skladba ozn P04" (4,6+3,9+1,0)*0,053 |  | 0.504 | [12 empty] | VV | 2 | 2 | True | 0 | ROZPOCET
| VV |  | " skladba ozn. P05" 3,6*0,053 |  | 0.191 | [12 empty] | VV | 2 | 2 | True | 0 | ROZPOCET
| VV |  | " skladba ozn. P06" (6,1)*0,063 |  | 0.384 | [12 empty] | VV | 2 | 2 | True | 0 | ROZPOCET
| VV |  | " skladba ozn. P07" (4,0+3,7+1,0+1,0)*0,055 |  | 0.534 | [12 empty] | VV | 2 | 2 | True | 0 | ROZPOCET
| VV |  | Součet |  | 1.613 | [12 empty] | VV | 2 | 4 | True | 1 | ROZPOCET
102 | K | 631362021 | Výztuž mazanin ze svařovaných sítí z drátů typu KARI | t | 0.936 |  | 0 | CS ÚRS 2019 01 |  | základní |  | 0 | 1.0628 | 0.99475 | 0 | 0 | 4 | K | 2 |  |  |  | ROZPOCET | 0 | 0 | 0 | 0 | 0 | 1 | 0 | 4 | -294954395
| VV |  | " viz. půdorys 1.NP" | [14 empty] | VV | 2 | 1 | True | 0 | ROZPOCET
| VV |  | " vyztužený cementový potěr KARI síť 150/150/5mm" | [14 empty] | VV | 2 | 1 | True | 0 | ROZPOCET
| VV |  | (7,2*7,8)*2,512*1,08*0,001 |  | 0.152 | [12 empty] | VV | 2 | 2 | True | 0 | ROZPOCET
| VV |  | " konstrukční vrstvy podlahy v garáži a ve věži 100/00/6,3" (9,9*7,2+2,65*0,3+3,2*0,3+1,9)*4,952*1,08*0,001 |  | 0.401 | [12 empty] | VV | 2 | 2 | True | 0 | ROZPOCET
| VV |  | " konstrukční vrstva ve 2.NP 150/150/5" 49,6*2,512*1,08*0,001 |  | 0.135 | [12 empty] | VV | 2 | 2 | True | 0 | ROZPOCET
| VV |  | " viz. skladby podlah" | [14 empty] | VV | 2 | 1 | True | 0 | ROZPOCET
| VV |  | " skladba ozn. P02 - KARI síť 100/100/6,3" (2,3+12,2)*4,952*1,08*0,001 |  | 0.078 | [12 empty] | VV | 2 | 2 | True | 0 | ROZPOCET
| VV |  | " skladba ozn. P04 - KARI síť 100/100/4,0" (4,6+19,2+3,9+1,0)*1,999*1,08*0,001 |  | 0.062 | [12 empty] | VV | 2 | 2 | True | 0 | ROZPOCET
| VV |  | " skladba ozn. P05 KARI síť 100/100/4" 3,6*1,99*1,08*0,001 |  | 0.008 | [12 empty] | VV | 2 | 2 | True | 0 | ROZPOCET
| VV |  | " skladba ozn. P06 KARI síť 100/100/4" (30,4+6,1)*1,999*1,08*0,001 |  | 0.079 | [12 empty] | VV | 2 | 2 | True | 0 | ROZPOCET
| VV |  | " skladba ozn. P07 KARI síť 100/100/4" (4,0+3,7+1,0+1,0)*1,999*1,08*0,001 |  | 0.021 | [12 empty] | VV | 2 | 2 | True | 0 | ROZPOCET
| VV |  | Součet |  | 0.936 | [12 empty] | VV | 2 | 4 | True | 1 | ROZPOCET
103 | K | 632450134 | Potěr cementový vyrovnávací ze suchých směsí v ploše o průměrné (střední) tl. přes 40 do 50 mm | m2 | 14.5 |  | 0 | CS ÚRS 2019 01 |  | základní |  | 0 | 0.105 | 1.5225 | 0 | 0 | 4 | K | 2 |  |  |  | ROZPOCET | 0 | 0 | 0 | 0 | 0 | 1 | 0 | 4 | -282656421
| VV |  | " viz. půdorys 1.NP, řezy a skladby konstrukcí" | [14 empty] | VV | 2 | 1 | True | 0 | ROZPOCET
| VV |  | " viz. skladby podlah" | [14 empty] | VV | 2 | 1 | True | 0 | ROZPOCET
| VV |  | " skladba ozn. P02" 2,3+12,2 |  | 14.5 | [12 empty] | VV | 2 | 2 | True | 1 | ROZPOCET
104 | K | 631311125 | Mazanina z betonu prostého bez zvýšených nároků na prostředí tl. přes 80 do 120 mm tř. C 20/25 | m3 | 7.868 |  | 0 | CS ÚRS 2019 01 |  | základní |  | 0 | 2.4533 | 19.3025 | 0 | 0 | 4 | K | 2 |  |  |  | ROZPOCET | 0 | 0 | 0 | 0 | 0 | 1 | 0 | 4 | 694658009
| VV |  | " viz. půdorys 1.NP , řezy a skladby konstrukcí" | [14 empty] | VV | 2 | 1 | True | 0 | ROZPOCET
| VV |  | " konstrukční vrstvy podlahy v garáži a věži včetně spádování " (9,9*7,2+2,65*0,3+3,2*0,3+1,9)*0,105 |  | 7.868 | [12 empty] | VV | 2 | 2 | True | 1 | ROZPOCET
105 | K | 631319012 | Příplatek k cenám mazanin za úpravu povrchu mazaniny přehlazením, mazanina tl. přes 80 do 120 mm | m3 | 7.868 |  | 0 | CS ÚRS 2019 01 |  | základní |  | 0 | 0 | 0 | 0 | 0 | 4 | K | 2 |  |  |  | ROZPOCET | 0 | 0 | 0 | 0 | 0 | 1 | 0 | 4 | 258864400
| VV |  | " viz. půdorys 1.NP , řezy a skladby konstrukcí" | [14 empty] | VV | 2 | 1 | True | 0 | ROZPOCET
| VV |  | " konstrukční vrstvy podlahy v garáži a věži včetně spádování " (9,9*7,2+2,65*0,3+3,2*0,3+1,9)*0,105 |  | 7.868 | [12 empty] | VV | 2 | 2 | True | 1 | ROZPOCET
106 | K | 631319173 | Příplatek k cenám mazanin za stržení povrchu spodní vrstvy mazaniny latí před vložením výztuže nebo pletiva pro tl. obou vrstev mazaniny přes 80 do 120 mm | m3 | 7.868 |  | 0 | CS ÚRS 2019 01 |  | základní |  | 0 | 0 | 0 | 0 | 0 | 4 | K | 2 |  |  |  | ROZPOCET | 0 | 0 | 0 | 0 | 0 | 1 | 0 | 4 | -1472518434
| VV |  | " viz. půdorys 1.NP , řezy a skladby konstrukcí" | [14 empty] | VV | 2 | 1 | True | 0 | ROZPOCET
| VV |  | " konstrukční vrstvy podlahy v garáži a věži včetně spádování " (9,9*7,2+2,65*0,3+3,2*0,3+1,9)*0,105 |  | 7.868 | [12 empty] | VV | 2 | 2 | True | 1 | ROZPOCET
107 | K | 631351101 | Bednění v podlahách rýh a hran zřízení | m2 | 2.97 |  | 0 | CS ÚRS 2019 01 |  | základní |  | 0 | 0.01352 | 0.040154 | 0 | 0 | 4 | K | 2 |  |  |  | ROZPOCET | 0 | 0 | 0 | 0 | 0 | 1 | 0 | 4 | -398034174
| VV |  | " viz.půdorys 1.NP - garáž" 2,6*0,2+3,2*0,2+0,5*4*0,2 |  | 1.56 | [12 empty] | VV | 2 | 2 | True | 0 | ROZPOCET
| VV |  | " 2.NP - prostor schodiště a věže" 1,5*0,2+(3,95+0,6+1,0)*0,2 |  | 1.41 | [12 empty] | VV | 2 | 2 | True | 0 | ROZPOCET
| VV |  | Součet |  | 2.97 | [12 empty] | VV | 2 | 4 | True | 1 | ROZPOCET
108 | K | 631351102 | Bednění v podlahách rýh a hran odstranění | m2 | 2.97 |  | 0 | CS ÚRS 2019 01 |  | základní |  | 0 | 0 | 0 | 0 | 0 | 4 | K | 2 |  |  |  | ROZPOCET | 0 | 0 | 0 | 0 | 0 | 1 | 0 | 4 | -1531107292
| VV |  | " viz.půdorys 1.NP" 2,6*0,2+3,2*0,2+0,5*4*0,2 |  | 1.56 | [12 empty] | VV | 2 | 2 | True | 0 | ROZPOCET
| VV |  | " 2.NP - prostor schodiště a věže" 1,5*0,2+(3,95+0,6+1,0)*0,2 |  | 1.41 | [12 empty] | VV | 2 | 2 | True | 0 | ROZPOCET
| VV |  | Součet |  | 2.97 | [12 empty] | VV | 2 | 4 | True | 1 | ROZPOCET
109 | K | 631351111 | Bednění v podlahách otvorů a prostupů zřízení | m2 | 1.96 |  | 0 | CS ÚRS 2019 01 |  | základní |  | 0 | 0.01463 | 0.028675 | 0 | 0 | 4 | K | 2 |  |  |  | ROZPOCET | 0 | 0 | 0 | 0 | 0 | 1 | 0 | 4 | 1837605693
| VV |  | " viz.půdorys 1.NP" 0,3*4*5*0,3+0,2*4*0,2 |  | 1.96 | [12 empty] | VV | 2 | 2 | True | 1 | ROZPOCET
110 | K | 631351112 | Bednění v podlahách otvorů a prostupů odstranění | m2 | 6.16 |  | 0 | CS ÚRS 2019 01 |  | základní |  | 0 | 0 | 0 | 0 | 0 | 4 | K | 2 |  |  |  | ROZPOCET | 0 | 0 | 0 | 0 | 0 | 1 | 0 | 4 | -1953189071
| VV |  | " viz.půdorys 1.NP" 0,3*4*5+0,2*4*0,2 |  | 6.16 | [12 empty] | VV | 2 | 2 | True | 1 | ROZPOCET
111 | K | 632450131 | Potěr cementový vyrovnávací ze suchých směsí v ploše o průměrné (střední) tl. od 10 do 20 mm | m2 | 206.56 |  | 0 | CS ÚRS 2019 01 |  | základní |  | 0 | 0.042 | 8.6755 | 0 | 0 | 4 | K | 2 |  |  |  | ROZPOCET | 0 | 0 | 0 | 0 | 0 | 1 | 0 | 4 | 127773881
| VV |  | " viz. půdorys základů a skladby konstrukcí" | [14 empty] | VV | 2 | 1 | True | 0 | ROZPOCET
| VV |  | " ochranný potěr hydroizolačního souvrství" 18,80*8,0 |  | 150.4 | [12 empty] | VV | 2 | 2 | True | 0 | ROZPOCET
| VV |  | " vyrovnávací vrstva stropní konstrukce nad 1.NP" 7,2*7,8 |  | 56.16 | [12 empty] | VV | 2 | 2 | True | 0 | ROZPOCET
| VV |  | Součet |  | 206.56 | [12 empty] | VV | 2 | 4 | True | 1 | ROZPOCET
112 | K | 634112123 | Obvodová dilatace mezi stěnou a mazaninou nebo potěrem podlahovým páskem z pěnového PE s fólií tl. do 10 mm, výšky 80 mm | m | 152.5 |  | 0 | CS ÚRS 2019 01 |  | základní |  | 0 | 2e-05 | 0.00305 | 0 | 0 | 4 | K | 2 |  |  |  | ROZPOCET | 0 | 0 | 0 | 0 | 0 | 1 | 0 | 4 | -633420347
| VV |  | " viz. půdorys 1.NP " | [14 empty] | VV | 2 | 1 | True | 0 | ROZPOCET
| VV |  | 9,8+23,0+8,4+8,9+4,4+6,8+17,10+5,7+7,0 |  | 91.1 | [12 empty] | VV | 2 | 2 | True | 0 | ROZPOCET
| VV |  | " viz. půdorys 2.NP" 9,9+8,8+4,4+4,4+23,2+10,7 |  | 61.4 | [12 empty] | VV | 2 | 2 | True | 0 | ROZPOCET
| VV |  | Součet |  | 152.5 | [12 empty] | VV | 2 | 4 | True | 1 | ROZPOCET
113 | K | 634112126 | Obvodová dilatace mezi stěnou a mazaninou nebo potěrem podlahovým páskem z pěnového PE s fólií tl. do 10 mm, výšky 100 mm | m | 34.8 |  | 0 | CS ÚRS 2019 01 |  | základní |  | 0 | 2e-05 | 0.000696 | 0 | 0 | 4 | K | 2 |  |  |  | ROZPOCET | 0 | 0 | 0 | 0 | 0 | 1 | 0 | 4 | 671820523
| VV |  | " viz. půdorys 1.NP " 34,8 |  | 34.8 | [12 empty] | VV | 2 | 2 | True | 1 | ROZPOCET
114 | K | 634113115 | Výplň dilatačních spár mazanin plastovým profilem výšky 80 mm | m | 17.1 |  | 0 | CS ÚRS 2019 01 |  | základní |  | 0 | 5e-05 | 0.000855 | 0 | 0 | 4 | K | 2 |  |  |  | ROZPOCET | 0 | 0 | 0 | 0 | 0 | 1 | 0 | 4 | 1869444519
| VV |  | " viz. půdorys 1.NP " | [14 empty] | VV | 2 | 1 | True | 0 | ROZPOCET
| VV |  | " dilatační spáry v ploše mazaniny garáže" 7,2+9,9 |  | 17.1 | [12 empty] | VV | 2 | 2 | True | 1 | ROZPOCET
| D | 64 | Osazování výplní otvorů |  |  |  | 0 |  |  |  |  | 0 |  | 0.26348 |  | 0 | 1 | D | 1 |  |  |  | ROZPOCET | [6 empty] | 0
115 | K | 642942111 | Osazování zárubní nebo rámů kovových dveřních lisovaných nebo z úhelníků bez dveřních křídel na cementovou maltu, plochy otvoru do 2,5 m2 | kus | 9 |  | 0 | CS ÚRS 2019 01 |  | základní |  | 0 | 0.01698 | 0.15282 | 0 | 0 | 4 | K | 2 |  |  |  | ROZPOCET | 0 | 0 | 0 | 0 | 0 | 1 | 0 | 4 | 214763689
| VV |  | " viz. půdorys 1.NP a 2.NP" | [14 empty] | VV | 2 | 1 | True | 0 | ROZPOCET
| VV |  | "700/1970" 3 |  | 3 | [12 empty] | VV | 2 | 2 | True | 0 | ROZPOCET
| VV |  | "800/1970 " 3 |  | 3 | [12 empty] | VV | 2 | 2 | True | 0 | ROZPOCET
| VV |  | "900/1970" 3 |  | 3 | [12 empty] | VV | 2 | 2 | True | 0 | ROZPOCET
| VV |  | Součet |  | 9 | [12 empty] | VV | 2 | 4 | True | 1 | ROZPOCET
116 | M | 55331352 | zárubeň ocelová pro pórobeton tl.100 - 900 levá,pravá | kus | 2 |  | 0 | CS ÚRS 2019 01 |  | základní |  | 0 | 0.01272 | 0.02544 | 0 | 0 | 8 | M | 2 |  |  |  | ROZPOCET | 0 | 0 | 0 | 0 | 0 | 1 | 0 | 4 | -771300200
| VV |  | " viz. montáž" 2 |  | 2 | [12 empty] | VV | 2 | 2 | True | 1 | ROZPOCET
117 | M | 61182252 | zárubeň rámová pro dveře 1křídlé 900x1970mm | kus | 1 |  | 0 | CS ÚRS 2019 01 |  | základní |  | 0 | 0.011 | 0.011 | 0 | 0 | 8 | M | 2 |  |  |  | ROZPOCET | 0 | 0 | 0 | 0 | 0 | 1 | 0 | 4 | 2029190388
| VV |  | " viz. montáž" 1 |  | 1 | [12 empty] | VV | 2 | 2 | True | 1 | ROZPOCET
118 | M | 55331350 | zárubeň ocelová pro pórobeton tl. 100 - 800 levá,pravá | kus | 3 |  | 0 | CS ÚRS 2019 01 |  | základní |  | 0 | 0.01249 | 0.03747 | 0 | 0 | 8 | M | 2 |  |  |  | ROZPOCET | 0 | 0 | 0 | 0 | 0 | 1 | 0 | 4 | -1693352317
| VV |  | " viz. montáž" 3 |  | 3 | [12 empty] | VV | 2 | 2 | True | 1 | ROZPOCET
119 | M | 55331348 | zárubeň ocelová pro pórobeton tl. 100 - 700 levá,pravá | kus | 3 |  | 0 | CS ÚRS 2019 01 |  | základní |  | 0 | 0.01225 | 0.03675 | 0 | 0 | 8 | M | 2 |  |  |  | ROZPOCET | 0 | 0 | 0 | 0 | 0 | 1 | 0 | 4 | 692445041
| VV |  | " viz. montáž" 3 |  | 3 | [12 empty] | VV | 2 | 2 | True | 1 | ROZPOCET
| D | 94 | Lešení a stavební výtahy |  |  |  | 0 |  |  |  |  | 0 |  | 0.022243 |  | 0 | 1 | D | 1 |  |  |  | ROZPOCET | [6 empty] | 0
120 | K | 941111RP15 | Přílatek za lešení postavené na střešní konstrukci ( ochranné prvky stávající střechy, dřevěná pomocná konstrukce, kotvící prvky) | m2 | 36.45 |  | 0 | VLASTNÍ |  | základní |  | 0 | 0 | 0 | 0 | 0 | 4 | K | 2 |  |  |  | ROZPOCET | 0 | 0 | 0 | 0 | 0 | 1 | 0 | 4 | -290639750
| VV |  | "lešení okolo objektu - nadstřešní prostor" (12+8,1+2,2+2,0)*1,5 |  | 36.45 | [12 empty] | VV | 2 | 2 | True | 1 | ROZPOCET
121 | K | 949311111 | Montáž lešení trubkového do šachet (výtahových, potrubních) o půdorysné ploše do 6 m2, výšky do 10 m | m | 9.76 |  | 0 | CS ÚRS 2019 01 |  | základní |  | 0 | 0 | 0 | 0 | 0 | 4 | K | 2 |  |  |  | ROZPOCET | 0 | 0 | 0 | 0 | 0 | 1 | 0 | 4 | -1944059511
| VV |  | "viz. půdorys 1.NP a 2.NP" | [14 empty] | VV | 2 | 1 | True | 0 | ROZPOCET
| VV |  | " lešení věže" 9,46+1,8-1,5 |  | 9.76 | [12 empty] | VV | 2 | 2 | True | 1 | ROZPOCET
122 | K | 949311211 | Montáž lešení trubkového do šachet (výtahových, potrubních) Příplatek za první a každý další den použití lešení k ceně -1111, -1112 nebo -1113 | m | 136.64 |  | 0 | CS ÚRS 2019 01 |  | základní |  | 0 | 0 | 0 | 0 | 0 | 4 | K | 2 |  |  |  | ROZPOCET | 0 | 0 | 0 | 0 | 0 | 1 | 0 | 4 | 1336192269
| VV |  | "viz. půdorys 1.NP a 2.NP" | [14 empty] | VV | 2 | 1 | True | 0 | ROZPOCET
| VV |  | " lešení věže předpoklad 14 dní " (9,46+1,8-1,5)*14 |  | 136.64 | [12 empty] | VV | 2 | 2 | True | 1 | ROZPOCET
123 | K | 949311811 | Demontáž lešení trubkového do šachet (výtahových, potrubních) o půdorysné ploše do 6 m2, výšky do 10 m | m | 9.76 |  | 0 | CS ÚRS 2019 01 |  | základní |  | 0 | 0 | 0 | 0 | 0 | 4 | K | 2 |  |  |  | ROZPOCET | 0 | 0 | 0 | 0 | 0 | 1 | 0 | 4 | -141451344
| VV |  | "viz. půdorys 1.NP a 2.NP" | [14 empty] | VV | 2 | 1 | True | 0 | ROZPOCET
| VV |  | " lešení věže" 9,46+1,8-1,5 |  | 9.76 | [12 empty] | VV | 2 | 2 | True | 1 | ROZPOCET
124 | K | 941111131 | Montáž lešení řadového trubkového lehkého pracovního s podlahami s provozním zatížením tř. 3 do 200 kg/m2 šířky tř. W12 přes 1,2 do 1,5 m, výšky do 10 m | m2 | 352.095 |  | 0 | CS ÚRS 2019 01 |  | základní |  | 0 | 0 | 0 | 0 | 0 | 16 | K | 2 |  |  |  | ROZPOCET | 0 | 0 | 0 | 0 | 0 | 1 | 0 | 16 | 1393071721
| VV |  | " lešení na venkovní straně objektu" | [14 empty] | VV | 2 | 1 | True | 0 | ROZPOCET
| VV |  | (8,09+1,5*2)*(6,35-1,0)+(2,0+1,5*2)*4,0 |  | 79.332 | [12 empty] | VV | 2 | 2 | True | 0 | ROZPOCET
| VV |  | (18,84+1,5*2)*(5,735-1,0)+(8,64+1,5)*0,5+(2,0+1,5*2)*3,8-8,64*3,9 |  | 93.786 | [12 empty] | VV | 2 | 2 | True | 0 | ROZPOCET
| VV |  | (8,09+1,5*2)*(6,35-1,0)+(2,0+1,5*2)*4,0 |  | 79.332 | [12 empty] | VV | 2 | 2 | True | 0 | ROZPOCET
| VV |  | (10,4+1,5)*(4,43-1,0)+(9,04+1,5)*(5,858-1,0)+(2,0+1,5*3,75) |  | 99.645 | [12 empty] | VV | 2 | 2 | True | 0 | ROZPOCET
| VV |  | Součet |  | 352.095 | [12 empty] | VV | 2 | 4 | True | 1 | ROZPOCET
125 | K | 941111231 | Montáž lešení řadového trubkového lehkého pracovního s podlahami s provozním zatížením tř. 3 do 200 kg/m2 Příplatek za první a každý další den použití lešení k ceně -1131 | m2 | 21125.7 |  | 0 | CS ÚRS 2019 01 |  | základní |  | 0 | 0 | 0 | 0 | 0 | 4 | K | 2 |  |  |  | ROZPOCET | 0 | 0 | 0 | 0 | 0 | 1 | 0 | 4 | -72869393
| VV |  | " předpoklad 60 dní" 352,095*2*30 |  | 21125.7 | [12 empty] | VV | 2 | 2 | True | 1 | ROZPOCET
126 | K | 941111831 | Demontáž lešení řadového trubkového lehkého pracovního s podlahami s provozním zatížením tř. 3 do 200 kg/m2 šířky tř. W12 přes 1,2 do 1,5 m, výšky do 10 m | m2 | 352.095 |  | 0 | CS ÚRS 2019 01 |  | základní |  | 0 | 0 | 0 | 0 | 0 | 4 | K | 2 |  |  |  | ROZPOCET | 0 | 0 | 0 | 0 | 0 | 1 | 0 | 4 | 108287269
| VV |  | " lešení na venkovní straně objektu" | [14 empty] | VV | 2 | 1 | True | 0 | ROZPOCET
| VV |  | (8,09+1,5*2)*(6,35-1,0)+(2,0+1,5*2)*4,0 |  | 79.332 | [12 empty] | VV | 2 | 2 | True | 0 | ROZPOCET
| VV |  | (18,84+1,5*2)*(5,735-1,0)+(8,64+1,5)*0,5+(2,0+1,5*2)*3,8-8,64*3,9 |  | 93.786 | [12 empty] | VV | 2 | 2 | True | 0 | ROZPOCET
| VV |  | (8,09+1,5*2)*(6,35-1,0)+(2,0+1,5*2)*4,0 |  | 79.332 | [12 empty] | VV | 2 | 2 | True | 0 | ROZPOCET
| VV |  | (10,4+1,5)*(4,43-1,0)+(9,04+1,5)*(5,858-1,0)+(2,0+1,5*3,75) |  | 99.645 | [12 empty] | VV | 2 | 2 | True | 0 | ROZPOCET
| VV |  | Součet |  | 352.095 | [12 empty] | VV | 2 | 4 | True | 1 | ROZPOCET
127 | K | 944511111 | Montáž ochranné sítě zavěšené na konstrukci lešení z textilie z umělých vláken | m2 | 352.095 |  | 0 | CS ÚRS 2019 01 |  | základní |  | 0 | 0 | 0 | 0 | 0 | 4 | K | 2 |  |  |  | ROZPOCET | 0 | 0 | 0 | 0 | 0 | 1 | 0 | 4 | -9246315
| VV |  | " lešení na venkovní straně objektu" | [14 empty] | VV | 2 | 1 | True | 0 | ROZPOCET
| VV |  | (8,09+1,5*2)*(6,35-1,0)+(2,0+1,5*2)*4,0 |  | 79.332 | [12 empty] | VV | 2 | 2 | True | 0 | ROZPOCET
| VV |  | (18,84+1,5*2)*(5,735-1,0)+(8,64+1,5)*0,5+(2,0+1,5*2)*3,8-8,64*3,9 |  | 93.786 | [12 empty] | VV | 2 | 2 | True | 0 | ROZPOCET
| VV |  | (8,09+1,5*2)*(6,35-1,0)+(2,0+1,5*2)*4,0 |  | 79.332 | [12 empty] | VV | 2 | 2 | True | 0 | ROZPOCET
| VV |  | (10,4+1,5)*(4,43-1,0)+(9,04+1,5)*(5,858-1,0)+(2,0+1,5*3,75) |  | 99.645 | [12 empty] | VV | 2 | 2 | True | 0 | ROZPOCET
| VV |  | Součet |  | 352.095 | [12 empty] | VV | 2 | 4 | True | 1 | ROZPOCET
128 | K | 944511211 | Montáž ochranné sítě Příplatek za první a každý další den použití sítě k ceně -1111 | m2 | 21125.7 |  | 0 | CS ÚRS 2019 01 |  | základní |  | 0 | 0 | 0 | 0 | 0 | 4 | K | 2 |  |  |  | ROZPOCET | 0 | 0 | 0 | 0 | 0 | 1 | 0 | 4 | 868863008
| VV |  | " předpoklad 60 dní" 352,095*2*30 |  | 21125.7 | [12 empty] | VV | 2 | 2 | True | 1 | ROZPOCET
129 | K | 944511811 | Demontáž ochranné sítě zavěšené na konstrukci lešení z textilie z umělých vláken | m2 | 352.095 |  | 0 | CS ÚRS 2019 01 |  | základní |  | 0 | 0 | 0 | 0 | 0 | 4 | K | 2 |  |  |  | ROZPOCET | 0 | 0 | 0 | 0 | 0 | 1 | 0 | 4 | 922605871
| VV |  | " lešení na venkovní straně objektu" | [14 empty] | VV | 2 | 1 | True | 0 | ROZPOCET
| VV |  | (8,09+1,5*2)*(6,35-1,0)+(2,0+1,5*2)*4,0 |  | 79.332 | [12 empty] | VV | 2 | 2 | True | 0 | ROZPOCET
| VV |  | (18,84+1,5*2)*(5,735-1,0)+(8,64+1,5)*0,5+(2,0+1,5*2)*3,8-8,64*3,9 |  | 93.786 | [12 empty] | VV | 2 | 2 | True | 0 | ROZPOCET
| VV |  | (8,09+1,5*2)*(6,35-1,0)+(2,0+1,5*2)*4,0 |  | 79.332 | [12 empty] | VV | 2 | 2 | True | 0 | ROZPOCET
| VV |  | (10,4+1,5)*(4,43-1,0)+(9,04+1,5)*(5,858-1,0)+(2,0+1,5*3,75) |  | 99.645 | [12 empty] | VV | 2 | 2 | True | 0 | ROZPOCET
| VV |  | Součet |  | 352.095 | [12 empty] | VV | 2 | 4 | True | 1 | ROZPOCET
130 | K | 944711112 | Montáž záchytné stříšky zřizované současně s lehkým nebo těžkým lešením, šířky přes 1,5 do 2,0 m | m | 3 |  | 0 | CS ÚRS 2019 01 |  | základní |  | 0 | 0 | 0 | 0 | 0 | 4 | K | 2 |  |  |  | ROZPOCET | 0 | 0 | 0 | 0 | 0 | 1 | 0 | 4 | 1044919076
| VV |  | "viz. půdorys 1.NP" 3,0 |  | 3 | [12 empty] | VV | 2 | 2 | True | 1 | ROZPOCET
131 | K | 944711212 | Montáž záchytné stříšky Příplatek za první a každý další den použití záchytné stříšky k ceně -1112 | m | 180 |  | 0 | CS ÚRS 2019 01 |  | základní |  | 0 | 0 | 0 | 0 | 0 | 4 | K | 2 |  |  |  | ROZPOCET | 0 | 0 | 0 | 0 | 0 | 1 | 0 | 4 | 551378115
| VV |  | " předpoklad 60 dní" 3*60 |  | 180 | [12 empty] | VV | 2 | 2 | True | 1 | ROZPOCET
132 | K | 944711812 | Demontáž záchytné stříšky zřizované současně s lehkým nebo těžkým lešením, šířky přes 1,5 do 2,0 m | m | 3 |  | 0 | CS ÚRS 2019 01 |  | základní |  | 0 | 0 | 0 | 0 | 0 | 4 | K | 2 |  |  |  | ROZPOCET | 0 | 0 | 0 | 0 | 0 | 1 | 0 | 4 | 1209488778
| VV |  | "viz. půdorys 1.NP" 3,0 |  | 3 | [12 empty] | VV | 2 | 2 | True | 1 | ROZPOCET
133 | K | 949101111 | Lešení pomocné pracovní pro objekty pozemních staveb pro zatížení do 150 kg/m2, o výšce lešeňové podlahy do 1,9 m | m2 | 171.1 |  | 0 | CS ÚRS 2019 01 |  | základní |  | 0 | 0.00013 | 0.022243 | 0 | 0 | 4 | K | 2 |  |  |  | ROZPOCET | 0 | 0 | 0 | 0 | 0 | 1 | 0 | 4 | -502545478
| VV |  | " podlaha 1.NP" 4,6+19,2+3,9+3,6+1,0+2,3+12,2+1,9+71,8+2,5 |  | 123 | [12 empty] | VV | 2 | 2 | True | 0 | ROZPOCET
| VV |  | "podlaha 2.NP" 4,0+3,7+1,0+1,0+30,4+6,10+1,9 |  | 48.1 | [12 empty] | VV | 2 | 2 | True | 0 | ROZPOCET
| VV |  | Součet |  | 171.1 | [12 empty] | VV | 2 | 4 | True | 1 | ROZPOCET
| D | 95 | Různé dokončovací konstrukce a práce pozemních staveb |  |  |  | 0 |  |  |  |  | 0 |  | 0.010924 |  | 0.1512 | 1 | D | 1 |  |  |  | ROZPOCET | [6 empty] | 0
134 | K | 952901111 | Vyčištění budov nebo objektů před předáním do užívání budov bytové nebo občanské výstavby, světlé výšky podlaží do 4 m | m2 | 171.1 |  | 0 | CS ÚRS 2019 01 |  | základní |  | 0 | 4e-05 | 0.006844 | 0 | 0 | 4 | K | 2 |  |  |  | ROZPOCET | 0 | 0 | 0 | 0 | 0 | 1 | 0 | 4 | -1895511413
| VV |  | " podlaha 1.NP" 4,6+19,2+3,9+3,6+1,0+2,3+12,2+1,9+71,8+2,5 |  | 123 | [12 empty] | VV | 2 | 2 | True | 0 | ROZPOCET
| VV |  | "podlaha 2.NP" 4,0+3,7+1,0+1,0+30,4+6,10+1,9 |  | 48.1 | [12 empty] | VV | 2 | 2 | True | 0 | ROZPOCET
| VV |  | Součet |  | 171.1 | [12 empty] | VV | 2 | 4 | True | 1 | ROZPOCET
135 | K | 977151225 | Jádrové vrty diamantovými korunkami do stavebních materiálů (železobetonu, betonu, cihel, obkladů, dlažeb, kamene) dovrchní (směrem vzhůru), průměru přes 180 do 200 mm | m | 1.2 |  | 0 | CS ÚRS 2019 01 |  | základní |  | 0 | 0.0034 | 0.00408 | 0.126 | 0.1512 | 4 | K | 2 |  |  |  | ROZPOCET | 0 | 0 | 0 | 0 | 0 | 1 | 0 | 4 | -224714249
| VV |  | " otvory pro potřeby VZT" 2*0,3 |  | 0.6 | [12 empty] | VV | 2 | 2 | True | 0 | ROZPOCET
| VV |  | " otvory pro potřeby ZTI" 2*0,3 |  | 0.6 | [12 empty] | VV | 2 | 2 | True | 0 | ROZPOCET
| VV |  | Součet |  | 1.2 | [12 empty] | VV | 2 | 4 | True | 1 | ROZPOCET
| D | 997 | Přesun sutě |  |  |  | 0 |  |  |  |  | 0 |  | 0 |  | 0 | 1 | D | 1 |  |  |  | ROZPOCET | [6 empty] | 0
136 | K | 997013111 | Vnitrostaveništní doprava suti a vybouraných hmot vodorovně do 50 m svisle s použitím mechanizace pro budovy a haly výšky do 6 m | t | 0.16 |  | 0 | CS ÚRS 2019 01 |  | základní |  | 0 | 0 | 0 | 0 | 0 | 4 | K | 2 |  |  |  | ROZPOCET | 0 | 0 | 0 | 0 | 0 | 1 | 0 | 4 | -2124599148
137 | K | 997013501 | Odvoz suti a vybouraných hmot na skládku nebo meziskládku se složením, na vzdálenost do 1 km | t | 0.16 |  | 0 | CS ÚRS 2019 01 |  | základní |  | 0 | 0 | 0 | 0 | 0 | 4 | K | 2 |  |  |  | ROZPOCET | 0 | 0 | 0 | 0 | 0 | 1 | 0 | 4 | 1826734216
138 | K | 997013509 | Odvoz suti a vybouraných hmot na skládku nebo meziskládku se složením, na vzdálenost Příplatek k ceně za každý další i započatý 1 km přes 1 km | t | 1.28 |  | 0 | CS ÚRS 2019 01 |  | základní |  | 0 | 0 | 0 | 0 | 0 | 4 | K | 2 |  |  |  | ROZPOCET | 0 | 0 | 0 | 0 | 0 | 1 | 0 | 4 | 1418204849
| VV |  | " skladka Holasovice" 8*0,16 |  | 1.28 | [12 empty] | VV | 2 | 2 | True | 1 | ROZPOCET
139 | K | 997013831 | Poplatek za uložení stavebního odpadu na skládce (skládkovné) směsného stavebního a demoličního zatříděného do Katalogu odpadů pod kódem 170 904 | t | 0.16 |  | 0 | CS ÚRS 2019 01 |  | základní |  | 0 | 0 | 0 | 0 | 0 | 4 | K | 2 |  |  |  | ROZPOCET | 0 | 0 | 0 | 0 | 0 | 1 | 0 | 4 | -285771765
| D | 998 | Přesun hmot |  |  |  | 0 |  |  |  |  | 0 |  | 0 |  | 0 | 1 | D | 1 |  |  |  | ROZPOCET | [6 empty] | 0
140 | K | 998011002 | Přesun hmot pro budovy občanské výstavby, bydlení, výrobu a služby s nosnou svislou konstrukcí zděnou z cihel, tvárnic nebo kamene vodorovná dopravní vzdálenost do 100 m pro budovy výšky přes 6 do 12 m | t | 375.727 |  | 0 | CS ÚRS 2019 01 |  | základní |  | 0 | 0 | 0 | 0 | 0 | 4 | K | 2 |  |  |  | ROZPOCET | 0 | 0 | 0 | 0 | 0 | 1 | 0 | 4 | -1031944093
| D | PSV | Práce a dodávky PSV |  |  |  | 0 |  |  |  |  | 0 |  | 111.4253 |  | 0.0084 | 2 | D | 0 |  |  |  | ROZPOCET | [6 empty] | 0
| D | 711 | Izolace proti vodě, vlhkosti a plynům |  |  |  | 0 |  |  |  |  | 0 |  | 0.52681 |  | 0 | 2 | D | 1 |  |  |  | ROZPOCET | [6 empty] | 0
141 | K | 711111001 | Provedení izolace proti zemní vlhkosti natěradly a tmely za studena na ploše vodorovné V nátěrem penetračním | m2 | 300.8 |  | 0 | CS ÚRS 2019 01 |  | základní |  | 0 | 0 | 0 | 0 | 0 | 16 | K | 2 |  |  |  | ROZPOCET | 0 | 0 | 0 | 0 | 0 | 1 | 0 | 16 | 1230888854
| VV |  | " viz. půdorys základů řez A-A, řez B-B" | [14 empty] | VV | 2 | 1 | True | 0 | ROZPOCET
| VV |  | " hydroizolační souvrství stavby" 18,80*8,0*2 |  | 300.8 | [12 empty] | VV | 2 | 2 | True | 1 | ROZPOCET
142 | K | 711112001 | Provedení izolace proti zemní vlhkosti natěradly a tmely za studena na ploše svislé S nátěrem penetračním | m2 | 139.36 |  | 0 | CS ÚRS 2019 01 |  | základní |  | 0 | 0 | 0 | 0 | 0 | 16 | K | 2 |  |  |  | ROZPOCET | 0 | 0 | 0 | 0 | 0 | 1 | 0 | 16 | -1353144806
| VV |  | " viz. půdorys základů řez A-A, řez B-B" | [14 empty] | VV | 2 | 1 | True | 0 | ROZPOCET
| VV |  | " hydroizolační souvrství stavby" | [14 empty] | VV | 2 | 1 | True | 0 | ROZPOCET
| VV |  | (8,0*2+18,8*2)*1,3*2 |  | 139.36 | [12 empty] | VV | 2 | 2 | True | 1 | ROZPOCET
143 | M | 11163150 | lak penetrační asfaltový | t | 0.132 |  | 0 | CS ÚRS 2019 01 |  | základní |  | 0 | 1 | 0.132 | 0 | 0 | 32 | M | 2 |  |  |  | ROZPOCET | 0 | 0 | 0 | 0 | 0 | 1 | 0 | 16 | -62832109
| VV |  | " viz. montáž + ztratné" 300,8+139,36 |  | 440.16 | [12 empty] | VV | 2 | 2 | True | 1 | ROZPOCET
| VV |  | 440,16*0,0003 'Přepočtené koeficientem množství |  | 0.132 | [12 empty] | VV | 2 | 2 | False | 1 | ROZPOCET
144 | K | 711141559 | Provedení izolace proti zemní vlhkosti pásy přitavením NAIP na ploše vodorovné V | m2 | 150.4 |  | 0 | CS ÚRS 2019 01 |  | základní |  | 0 | 0.0004 | 0.06016 | 0 | 0 | 16 | K | 2 |  |  |  | ROZPOCET | 0 | 0 | 0 | 0 | 0 | 1 | 0 | 16 | -512621194
| VV |  | " viz. půdorys základů řez A-A, řez B-B" | [14 empty] | VV | 2 | 1 | True | 0 | ROZPOCET
| VV |  | " hydroizolační souvrství stavby" 18,80*8,0 |  | 150.4 | [12 empty] | VV | 2 | 2 | True | 1 | ROZPOCET
145 | K | 711142559 | Provedení izolace proti zemní vlhkosti pásy přitavením NAIP na ploše svislé S | m2 | 69.68 |  | 0 | CS ÚRS 2019 01 |  | základní |  | 0 | 0.0004 | 0.027872 | 0 | 0 | 16 | K | 2 |  |  |  | ROZPOCET | 0 | 0 | 0 | 0 | 0 | 1 | 0 | 16 | 739528152
| VV |  | " viz. půdorys základů řez A-A, řez B-B" | [14 empty] | VV | 2 | 1 | True | 0 | ROZPOCET
| VV |  | " hydroizolační souvrství stavby" | [14 empty] | VV | 2 | 1 | True | 0 | ROZPOCET
| VV |  | (8,0*2+18,8*2)*1,3 |  | 69.68 | [12 empty] | VV | 2 | 2 | True | 1 | ROZPOCET
146 | K | 711161223 | Izolace proti zemní vlhkosti a beztlakové vodě nopovými fóliemi na ploše svislé S vrstva ochranná, odvětrávací a drenážní s nakašírovanou filtrační textilií výška nopku 9,0 mm, tl. fólie do 0,6 mm | m2 | 58.96 |  | 0 | CS ÚRS 2019 01 |  | základní |  | 0 | 0.00084 | 0.049526 | 0 | 0 | 16 | K | 2 |  |  |  | ROZPOCET | 0 | 0 | 0 | 0 | 0 | 1 | 0 | 16 | -935622497
| VV |  | " viz. půdorys základů řez A-A, řez B-B" | [14 empty] | VV | 2 | 1 | True | 0 | ROZPOCET
| VV |  | " ochrana tepelné izolace spodní stavby včetně vytažení folie 0,2 m na upravený terén" | [14 empty] | VV | 2 | 1 | True | 0 | ROZPOCET
| VV |  | (8,0*2+18,8*2)*1,1 |  | 58.96 | [12 empty] | VV | 2 | 2 | True | 1 | ROZPOCET
147 | K | 711747288 | Provedení detailů pásy přitavením opracování trubních prostupů na pevnou a volnou přírubu s dotěsněním tmelem, průměru do 200 mm | kus | 3 |  | 0 | CS ÚRS 2019 01 |  | základní |  | 0 | 0.00017 | 0.00051 | 0 | 0 | 16 | K | 2 |  |  |  | ROZPOCET | 0 | 0 | 0 | 0 | 0 | 1 | 0 | 16 | -172986925
| VV |  | " viz. půdorys základů " 3 |  | 3 | [12 empty] | VV | 2 | 2 | True | 1 | ROZPOCET
148 | K | 711747388 | Provedení detailů pásy přitavením opracování trubních prostupů na pevnou a volnou přírubu s dotěsněním tmelem, průměru přes 200 do 500 mm | kus | 2 |  | 0 | CS ÚRS 2019 01 |  | základní |  | 0 | 0.00038 | 0.00076 | 0 | 0 | 16 | K | 2 |  |  |  | ROZPOCET | 0 | 0 | 0 | 0 | 0 | 1 | 0 | 16 | 1217645908
| VV |  | " viz. půdorys základů " 2 |  | 2 | [12 empty] | VV | 2 | 2 | True | 1 | ROZPOCET
149 | M | 62857RP26 | pás asfaltový natavitelný modifikovaný SBS tl 4,5mm nosná vložka je polyesterová rohož v podélném směru vyztužená skleněnými vlákny a hrubozrnným břidličným posypem na horním povrchu | m2 | 255.981 |  | 0 | VLASTNÍ |  | základní |  | 0 | 0.001 | 0.25598 | 0 | 0 | 32 | M | 2 |  |  |  | ROZPOCET | 0 | 0 | 0 | 0 | 0 | 1 | 0 | 16 | -776379684
| VV |  | " viz. montáž + ztratné" | [14 empty] | VV | 2 | 1 | True | 0 | ROZPOCET
| VV |  | 150,4+69,68+3*(2*3,14*0,1)*0,5+2*(2*3,14*0,25)*0,5 |  | 222.592 | [12 empty] | VV | 2 | 2 | True | 1 | ROZPOCET
| VV |  | 222,592*1,15 'Přepočtené koeficientem množství |  | 255.981 | [12 empty] | VV | 2 | 2 | False | 1 | ROZPOCET
150 | K | 998711201 | Přesun hmot pro izolace proti vodě, vlhkosti a plynům stanovený procentní sazbou (%) z ceny vodorovná dopravní vzdálenost do 50 m v objektech výšky do 6 m | % |  |  | 0 | CS ÚRS 2019 01 |  | základní |  | 0 | 0 | 0 | 0 | 0 | 16 | K | 2 |  |  |  | ROZPOCET | 0 | 0 | 0 | 0 | 0 | 1 | 0 | 16 | -626062096
| D | 712 | Povlakové krytiny |  |  |  | 0 |  |  |  |  | 0 |  | 0.73464 |  | 0 | 2 | D | 1 |  |  |  | ROZPOCET | [6 empty] | 0
151 | K | 712363RP42 | Provedení povlakové krytiny střech plochých do 10° s mechanicky kotvenou izolací včetně položení fólie a horkovzdušného svaření budovy výšky přes 18 m, kotvené do trapézového plechu nebo do dřeva | m2 | 203.414 |  | 0 | VLASTNÍ |  | základní |  | 0 | 0.00028 | 0.056956 | 0 | 0 | 16 | K | 2 |  |  |  | ROZPOCET | 0 | 0 | 0 | 0 | 0 | 1 | 0 | 16 | -7307115
| VV |  | " viz. půdorys krovu" | [14 empty] | VV | 2 | 1 | True | 0 | ROZPOCET
| VV |  | " střecha S1 a S3" (9,04+10,52)*8,66-2,11*1,86+(9,0*4+10,52*2+8,66*4)*0,3 |  | 192.969 | [12 empty] | VV | 2 | 2 | True | 0 | ROZPOCET
| VV |  | " střecha S2" 2,83*2,55+(2,83*2+2,55*2)*0,3 |  | 10.445 | [12 empty] | VV | 2 | 2 | True | 0 | ROZPOCET
| VV |  | Součet |  | 203.414 | [12 empty] | VV | 2 | 4 | True | 1 | ROZPOCET
152 | M | 28322RP25 | fólie hydroizolační střešní PVC-P mechanicky kotvená tl 1,5mm šedá ( systémové řešení včetně všech lemujících prvků) | m2 | 233.926 |  | 0 | VLASTNÍ |  | základní |  | 0 | 0.0019 | 0.44446 | 0 | 0 | 32 | M | 2 |  |  |  | ROZPOCET | 0 | 0 | 0 | 0 | 0 | 1 | 0 | 16 | -1452960158
| VV |  | " viz. montáž" 203,414 |  | 203.414 | [12 empty] | VV | 2 | 2 | True | 1 | ROZPOCET
| VV |  | 203,414*1,15 'Přepočtené koeficientem množství |  | 233.926 | [12 empty] | VV | 2 | 2 | False | 1 | ROZPOCET
153 | K | 712391171 | Provedení povlakové krytiny střech plochých do 10° -ostatní práce provedení vrstvy textilní podkladní | m2 | 203.414 |  | 0 | CS ÚRS 2019 01 |  | základní |  | 0 | 0 | 0 | 0 | 0 | 16 | K | 2 |  |  |  | ROZPOCET | 0 | 0 | 0 | 0 | 0 | 1 | 0 | 16 | -1012871293
| VV |  | " viz. půdorys krovu" | [14 empty] | VV | 2 | 1 | True | 0 | ROZPOCET
| VV |  | " střecha S1 A S3" (9,04+10,52)*8,66-2,11*1,86+(9,0*4+10,52*2+8,66*4)*0,3 |  | 192.969 | [12 empty] | VV | 2 | 2 | True | 0 | ROZPOCET
| VV |  | " střecha S2" 2,83*2,55+(2,83*2+2,55*2)*0,3 |  | 10.445 | [12 empty] | VV | 2 | 2 | True | 0 | ROZPOCET
| VV |  | Součet |  | 203.414 | [12 empty] | VV | 2 | 4 | True | 1 | ROZPOCET
154 | M | 69311068 | geotextilie netkaná separační, ochranná, filtrační, drenážní PP 300g/m2 | m2 | 233.926 |  | 0 | CS ÚRS 2019 01 |  | základní |  | 0 | 0.0003 | 0.070178 | 0 | 0 | 32 | M | 2 |  |  |  | ROZPOCET | 0 | 0 | 0 | 0 | 0 | 1 | 0 | 16 | 1701724655
| VV |  | " viz. montáž" 203,414 |  | 203.414 | [12 empty] | VV | 2 | 2 | True | 1 | ROZPOCET
| VV |  | 203,414*1,15 'Přepočtené koeficientem množství |  | 233.926 | [12 empty] | VV | 2 | 2 | False | 1 | ROZPOCET
155 | K | 712999001 | Provedení povlakové krytiny střech - ostatní práce vytvoření imitace falcového spoje dekorační lištou z PVC | m | 319.695 |  | 0 | CS ÚRS 2019 01 |  | základní |  | 0 | 0 | 0 | 0 | 0 | 16 | K | 2 |  |  |  | ROZPOCET | 0 | 0 | 0 | 0 | 0 | 1 | 0 | 16 | -1394296785
| VV |  | "viz. pohledy a půdorys střechy" | [14 empty] | VV | 2 | 1 | True | 0 | ROZPOCET
| VV |  | 8,655*33+6,57*4 |  | 311.895 | [12 empty] | VV | 2 | 2 | True | 0 | ROZPOCET
| VV |  | 2,6*3 |  | 7.8 | [12 empty] | VV | 2 | 2 | True | 0 | ROZPOCET
| VV |  | Součet |  | 319.695 | [12 empty] | VV | 2 | 4 | True | 1 | ROZPOCET
156 | M | 28343060 | profil dekorační vytvářející imitaci falcového spoje z PVC v barvě světle šedá, délky 3m | m | 326.089 |  | 0 | CS ÚRS 2019 01 |  | základní |  | 0 | 0.0005 | 0.16304 | 0 | 0 | 32 | M | 2 |  |  |  | ROZPOCET | 0 | 0 | 0 | 0 | 0 | 1 | 0 | 16 | 1184229369
| VV |  | " viz. montáž + ztratné" 319,695 |  | 319.695 | [12 empty] | VV | 2 | 2 | True | 1 | ROZPOCET
| VV |  | 319,695*1,02 'Přepočtené koeficientem množství |  | 326.089 | [12 empty] | VV | 2 | 2 | False | 1 | ROZPOCET
157 | K | 712999RP42 | Dodávka a montáž tvarovky prostupu střechou z PVC, průměr do 300mm + vodonepropustná úprava ve střešní rovině, dilatační napojení a celonerezová stahovací páska ( včetně integrované manžety) | kus | 5 |  | 0 | VLASTNÍ |  | základní |  | 0 | 0 | 0 | 0 | 0 | 16 | K | 2 |  |  |  | ROZPOCET | 0 | 0 | 0 | 0 | 0 | 1 | 0 | 16 | -52550335
| VV |  | " viz. půdorys střechy" | [14 empty] | VV | 2 | 1 | True | 0 | ROZPOCET
| VV |  | " pro potřeby VZT" 2 |  | 2 | [12 empty] | VV | 2 | 2 | True | 0 | ROZPOCET
| VV |  | " pro potřeby ZTI" 2 |  | 2 | [12 empty] | VV | 2 | 2 | True | 0 | ROZPOCET
| VV |  | " pro odvedení výfukových plynů" 1 |  | 1 | [12 empty] | VV | 2 | 2 | True | 0 | ROZPOCET
| VV |  | Součet |  | 5 | [12 empty] | VV | 2 | 4 | True | 1 | ROZPOCET
158 | K | 998712202 | Přesun hmot pro povlakové krytiny stanovený procentní sazbou (%) z ceny vodorovná dopravní vzdálenost do 50 m v objektech výšky přes 6 do 12 m | % |  |  | 0 | CS ÚRS 2019 01 |  | základní |  | 0 | 0 | 0 | 0 | 0 | 16 | K | 2 |  |  |  | ROZPOCET | 0 | 0 | 0 | 0 | 0 | 1 | 0 | 16 | -836349908
| D | 713 | Izolace tepelné |  |  |  | 0 |  |  |  |  | 0 |  | 1.9853 |  | 0 | 2 | D | 1 |  |  |  | ROZPOCET | [6 empty] | 0
159 | K | 713121111 | Montáž tepelné izolace podlah rohožemi, pásy, deskami, dílci, bloky (izolační materiál ve specifikaci) kladenými volně jednovrstvá | m2 | 94.9 |  | 0 | CS ÚRS 2019 01 |  | základní |  | 0 | 0 | 0 | 0 | 0 | 16 | K | 2 |  |  |  | ROZPOCET | 0 | 0 | 0 | 0 | 0 | 1 | 0 | 16 | -1806694597
| VV |  | " viz. půdorys 1.NP a 2.NP" | [14 empty] | VV | 2 | 1 | True | 0 | ROZPOCET
| VV |  | "EPS 150 S " | [14 empty] | VV | 2 | 1 | True | 0 | ROZPOCET
| VV |  | " viz skladba P02" 2,3+12,2+1,9 |  | 16.4 | [12 empty] | VV | 2 | 2 | True | 0 | ROZPOCET
| VV |  | " viz skladba P04" 4,6+19,2+3,9+1,0 |  | 28.7 | [12 empty] | VV | 2 | 2 | True | 0 | ROZPOCET
| VV |  | " viz skladba P05" 3,6 |  | 3.6 | [12 empty] | VV | 2 | 2 | True | 0 | ROZPOCET
| VV |  | " kročejová izolace " | [14 empty] | VV | 2 | 1 | True | 0 | ROZPOCET
| VV |  | " viz skladba P06" 30,4+6,1 |  | 36.5 | [12 empty] | VV | 2 | 2 | True | 0 | ROZPOCET
| VV |  | " viz skladba P07" 4,0+3,7+1,0+1,0 |  | 9.7 | [12 empty] | VV | 2 | 2 | True | 0 | ROZPOCET
| VV |  | Součet |  | 94.9 | [12 empty] | VV | 2 | 4 | True | 1 | ROZPOCET
160 | M | 28375909 | deska EPS 150 pro trvalé zatížení v tlaku tl 50mm | m2 | 16.728 |  | 0 | CS ÚRS 2019 01 |  | základní |  | 0 | 0.0015 | 0.025092 | 0 | 0 | 32 | M | 2 |  |  |  | ROZPOCET | 0 | 0 | 0 | 0 | 0 | 1 | 0 | 16 | -781643445
| VV |  | " viz skladba P02" 2,3+12,2+1,9 |  | 16.4 | [12 empty] | VV | 2 | 2 | True | 1 | ROZPOCET
| VV |  | 16,4*1,02 'Přepočtené koeficientem množství |  | 16.728 | [12 empty] | VV | 2 | 2 | False | 1 | ROZPOCET
161 | M | 28375912 | deska EPS 150 pro trvalé zatížení v tlaku (max. 3000 kg/m2) tl 80mm | m2 | 32.946 |  | 0 | CS ÚRS 2019 01 |  | základní |  | 0 | 0.0024 | 0.07907 | 0 | 0 | 32 | M | 2 |  |  |  | ROZPOCET | 0 | 0 | 0 | 0 | 0 | 1 | 0 | 16 | -1738296330
| VV |  | " viz skladba P04" 4,6+19,2+3,9+1,0 |  | 28.7 | [12 empty] | VV | 2 | 2 | True | 0 | ROZPOCET
| VV |  | " viz skladba P05" 3,6 |  | 3.6 | [12 empty] | VV | 2 | 2 | True | 0 | ROZPOCET
| VV |  | Součet |  | 32.3 | [12 empty] | VV | 2 | 4 | True | 1 | ROZPOCET
| VV |  | 32,3*1,02 'Přepočtené koeficientem množství |  | 32.946 | [12 empty] | VV | 2 | 2 | False | 1 | ROZPOCET
162 | M | 28375RP25 | deska pro kročejový útlum tl 25/23 mm z minerální vlny | m2 | 46.2 |  | 0 | VLASTNÍ |  | základní |  | 0 | 0.00046 | 0.021252 | 0 | 0 | 32 | M | 2 |  |  |  | ROZPOCET | 0 | 0 | 0 | 0 | 0 | 1 | 0 | 16 | -1807869419
| VV |  | " viz skladba P07" 4,0+3,7+1,0+1,0 |  | 9.7 | [12 empty] | VV | 2 | 2 | True | 0 | ROZPOCET
| VV |  | " viz skladba P06" 30,4+6,1 |  | 36.5 | [12 empty] | VV | 2 | 2 | True | 0 | ROZPOCET
| VV |  | Součet |  | 46.2 | [12 empty] | VV | 2 | 4 | True | 1 | ROZPOCET
163 | K | 713131151 | Montáž tepelné izolace stěn rohožemi, pásy, deskami, dílci, bloky (izolační materiál ve specifikaci) vložením jednovrstvě | m2 | 39.655 |  | 0 | CS ÚRS 2019 01 |  | základní |  | 0 | 0 | 0 | 0 | 0 | 16 | K | 2 |  |  |  | ROZPOCET | 0 | 0 | 0 | 0 | 0 | 1 | 0 | 16 | 2132125777
| VV |  | " viz. půdorys 1.Np a řez A-A, B-B" | [14 empty] | VV | 2 | 1 | True | 0 | ROZPOCET
| VV |  | " zateplení stěny HZ v 1.NP vmístě stěny společné s přístřeškem" 11,33*3,5 |  | 39.655 | [12 empty] | VV | 2 | 2 | True | 1 | ROZPOCET
164 | M | 63148161 | deska tepelně izolační minerální provětrávaných fasád λ=0,033-0,035 tl 100mm | m2 | 41.638 |  | 0 | CS ÚRS 2019 01 |  | základní |  | 0 | 0.005 | 0.20819 | 0 | 0 | 32 | M | 2 |  |  |  | ROZPOCET | 0 | 0 | 0 | 0 | 0 | 1 | 0 | 16 | -1366626871
| VV |  | " viz. montáž + ztratné" 39,655 |  | 39.655 | [12 empty] | VV | 2 | 2 | True | 1 | ROZPOCET
| VV |  | 39,655*1,05 'Přepočtené koeficientem množství |  | 41.638 | [12 empty] | VV | 2 | 2 | False | 1 | ROZPOCET
165 | K | 713131RP15 | Montáž tepelné izolace stěn připevněné sponkami parotěsná, tloušťka izolace 10 mm | m2 | 39.655 |  | 0 | VLASTNÍ |  | základní |  | 0 | 0 | 0 | 0 | 0 | 16 | K | 2 |  |  |  | ROZPOCET | 0 | 0 | 0 | 0 | 0 | 1 | 0 | 16 | -1630264337
166 | M | 28329011 | fólie PE vyztužená pro parotěsnou vrstvu (reakce na oheň - třída F) 110g/m2 | m2 | 41.638 |  | 0 | CS ÚRS 2019 01 |  | základní |  | 0 | 0.00011 | 0.0045802 | 0 | 0 | 32 | M | 2 |  |  |  | ROZPOCET | 0 | 0 | 0 | 0 | 0 | 1 | 0 | 16 | 1902925480
| VV |  | " viz. montáž + ztratné" 39,655 |  | 39.655 | [12 empty] | VV | 2 | 2 | True | 1 | ROZPOCET
| VV |  | 39,655*1,05 'Přepočtené koeficientem množství |  | 41.638 | [12 empty] | VV | 2 | 2 | False | 1 | ROZPOCET
167 | K | 713151111 | Montáž tepelné izolace střech šikmých rohožemi, pásy, deskami (izolační materiál ve specifikaci) kladenými volně mezi krokve | m2 | 207 |  | 0 | CS ÚRS 2019 01 |  | základní |  | 0 | 0 | 0 | 0 | 0 | 16 | K | 2 |  |  |  | ROZPOCET | 0 | 0 | 0 | 0 | 0 | 1 | 0 | 16 | -1148459589
| VV |  | " viz. řez A-A, B-B a půdorys krovu" | [14 empty] | VV | 2 | 1 | True | 0 | ROZPOCET
| VV |  | "tepelná izolace umístěná mezi dolními pásnicemi nosníků na roštu" | [14 empty] | VV | 2 | 1 | True | 0 | ROZPOCET
| VV |  | (7,5*7,8)+(7,5*9,9)*2 |  | 207 | [12 empty] | VV | 2 | 2 | True | 1 | ROZPOCET
168 | M | 63141188 | deska tepelně izolační minerální do šikmých střech a stěn λ=0,036-0,037 tl 100mm | m2 | 265.5 |  | 0 | CS ÚRS 2019 01 |  | základní |  | 0 | 0.005 | 1.3275 | 0 | 0 | 32 | M | 2 |  |  |  | ROZPOCET | 0 | 0 | 0 | 0 | 0 | 1 | 0 | 16 | -828181135
| VV |  | " viz. montáž + ztratné" (7,5*7,8+7,5*9,9)*2 |  | 265.5 | [12 empty] | VV | 2 | 2 | True | 1 | ROZPOCET
169 | K | 713151RP36 | Montáž izolace tepelné střech nastřelené pod krokve z rohoží, pásů, desek | m2 | 58.5 |  | 0 | VLASTNÍ |  | základní |  | 0 | 0 | 0 | 0 | 0 | 16 | K | 2 |  |  |  | ROZPOCET | 0 | 0 | 0 | 0 | 0 | 1 | 0 | 16 | -1582028718
| VV |  | "tepelná izolace umístěná mezi dolními pásnicemi nosníků na roštu" | [14 empty] | VV | 2 | 1 | True | 0 | ROZPOCET
| VV |  | (7,5*7,8) |  | 58.5 | [12 empty] | VV | 2 | 2 | True | 1 | ROZPOCET
170 | M | 28376526 | deska izolační s oboustranným rounem s rastrem PIR 1250 x 625 x 60mm | m2 | 132.75 |  | 0 | CS ÚRS 2019 01 |  | základní |  | 0 | 0.0018 | 0.23895 | 0 | 0 | 32 | M | 2 |  |  |  | ROZPOCET | 0 | 0 | 0 | 0 | 0 | 1 | 0 | 16 | 1887462022
| VV |  | " viz. montáž + ztratné" 7,5*7,8+7,5*9,9 |  | 132.75 | [12 empty] | VV | 2 | 2 | True | 1 | ROZPOCET
171 | K | 713151RP11 | Montáž tepelné izolace střech šikmých rohožemi, pásy, deskami (izolační materiál ve specifikaci) připevněné sponkami pod krokve parotěsná , tloušťka izolace do 5 mm | m2 | 139.388 |  | 0 | VLASTNÍ |  | základní |  | 0 | 1e-05 | 0.0013939 | 0 | 0 | 16 | K | 2 |  |  |  | ROZPOCET | 0 | 0 | 0 | 0 | 0 | 1 | 0 | 16 | -818384185
| VV |  | " viz. řez A-A, B-B a půdorys krovu" | [14 empty] | VV | 2 | 1 | True | 0 | ROZPOCET
| VV |  | "parozábrana" | [14 empty] | VV | 2 | 1 | True | 0 | ROZPOCET
| VV |  | (7,5*7,8+7,5*9,9)*1,05 |  | 139.388 | [12 empty] | VV | 2 | 2 | True | 1 | ROZPOCET
172 | M | 28329276 | fólie PE vyztužená pro parotěsnou vrstvu (reakce na oheň - třída E) 140g/m2 | m2 | 146.357 |  | 0 | CS ÚRS 2019 01 |  | základní |  | 0 | 0.00014 | 0.02049 | 0 | 0 | 32 | M | 2 |  |  |  | ROZPOCET | 0 | 0 | 0 | 0 | 0 | 1 | 0 | 16 | -1060351047
| VV |  | " viz.montáž + ztratné" 139,388 |  | 139.388 | [12 empty] | VV | 2 | 2 | True | 1 | ROZPOCET
| VV |  | 139,388*1,05 'Přepočtené koeficientem množství |  | 146.357 | [12 empty] | VV | 2 | 2 | False | 1 | ROZPOCET
173 | K | 713191132 | Montáž tepelné izolace stavebních konstrukcí - doplňky a konstrukční součásti podlah, stropů vrchem nebo střech překrytím fólií separační z PE | m2 | 93 |  | 0 | CS ÚRS 2019 01 |  | základní |  | 0 | 0 | 0 | 0 | 0 | 16 | K | 2 |  |  |  | ROZPOCET | 0 | 0 | 0 | 0 | 0 | 1 | 0 | 16 | -476972561
| VV |  | " viz. půdorys 1.NP a 2.NP" | [14 empty] | VV | 2 | 1 | True | 0 | ROZPOCET
| VV |  | " viz skladba P02" 2,3+12,2 |  | 14.5 | [12 empty] | VV | 2 | 2 | True | 0 | ROZPOCET
| VV |  | " viz skladba P04" 4,6+19,2+3,9+1,0 |  | 28.7 | [12 empty] | VV | 2 | 2 | True | 0 | ROZPOCET
| VV |  | " viz skladba P05" 3,6 |  | 3.6 | [12 empty] | VV | 2 | 2 | True | 0 | ROZPOCET
| VV |  | " viz skladba P06" 30,4+6,1 |  | 36.5 | [12 empty] | VV | 2 | 2 | True | 0 | ROZPOCET
| VV |  | " viz skladba P07" 4,0+3,7+1,0+1,0 |  | 9.7 | [12 empty] | VV | 2 | 2 | True | 0 | ROZPOCET
| VV |  | Součet |  | 93 | [12 empty] | VV | 2 | 4 | True | 1 | ROZPOCET
174 | M | 28323053 | fólie PE (500 kg/m3) separační podlahová oddělující tepelnou izolaci tl 0,6mm | m2 | 117.645 |  | 0 | CS ÚRS 2019 01 |  | základní |  | 0 | 0.0005 | 0.058822 | 0 | 0 | 32 | M | 2 |  |  |  | ROZPOCET | 0 | 0 | 0 | 0 | 0 | 1 | 0 | 16 | 2115021645
| VV |  | " viz. montáž + ztratné" 93,0*1,15 |  | 106.95 | [12 empty] | VV | 2 | 2 | True | 1 | ROZPOCET
| VV |  | 106,95*1,1 'Přepočtené koeficientem množství |  | 117.645 | [12 empty] | VV | 2 | 2 | False | 1 | ROZPOCET
175 | K | 998713202 | Přesun hmot pro izolace tepelné stanovený procentní sazbou (%) z ceny vodorovná dopravní vzdálenost do 50 m v objektech výšky přes 6 do 12 m | % |  |  | 0 | CS ÚRS 2019 01 |  | základní |  | 0 | 0 | 0 | 0 | 0 | 16 | K | 2 |  |  |  | ROZPOCET | 0 | 0 | 0 | 0 | 0 | 1 | 0 | 16 | -1070789703
| D | 725 | Zdravotechnika - zařizovací předměty |  |  |  | 0 |  |  |  |  | 0 |  | 0.03196 |  | 0 | 2 | D | 1 |  |  |  | ROZPOCET | [6 empty] | 0
176 | K | 725291621 | Doplňky zařízení koupelen a záchodů nerezové zásobník toaletních papírů d=300 mm | soubor | 3 |  | 0 | CS ÚRS 2019 01 |  | základní |  | 0 | 0.00052 | 0.00156 | 0 | 0 | 16 | K | 2 |  |  |  | ROZPOCET | 0 | 0 | 0 | 0 | 0 | 1 | 0 | 16 | 345997087
| VV |  | " viz. půdorys 1.Np a 2.NP" | [14 empty] | VV | 2 | 1 | True | 0 | ROZPOCET
| VV |  | " m.č 1.05, 2.04, 2.03" 3 |  | 3 | [12 empty] | VV | 2 | 2 | True | 1 | ROZPOCET
177 | K | 725291631 | Doplňky zařízení koupelen a záchodů nerezové zásobník papírových ručníků | soubor | 3 |  | 0 | CS ÚRS 2019 01 |  | základní |  | 0 | 0.00052 | 0.00156 | 0 | 0 | 16 | K | 2 |  |  |  | ROZPOCET | 0 | 0 | 0 | 0 | 0 | 1 | 0 | 16 | -1715645852
| VV |  | " viz. půdorys 1.Np a 2.NP" | [14 empty] | VV | 2 | 1 | True | 0 | ROZPOCET
| VV |  | " m.č 1.03, 2.02, 1.06" 3 |  | 3 | [12 empty] | VV | 2 | 2 | True | 1 | ROZPOCET
178 | K | 725291RP38 | Doplňky zařízení koupelen a záchodů nerezové dávkovač tekutého mýdla 1,25 l | soubor | 3 |  | 0 | VLASTNÍ |  | základní |  | 0 | 0.00052 | 0.00156 | 0 | 0 | 16 | K | 2 |  |  |  | ROZPOCET | 0 | 0 | 0 | 0 | 0 | 1 | 0 | 16 | -1208619083
| VV |  | " viz. půdorys 1.Np a 2.NP" | [14 empty] | VV | 2 | 1 | True | 0 | ROZPOCET
| VV |  | " m.č 1.03, 2.02, 1.06" 3 |  | 3 | [12 empty] | VV | 2 | 2 | True | 1 | ROZPOCET
179 | K | 725291RP39 | Doplňky zařízení koupelen a záchodů nerezové odpadkový koš nástěnný 12 l | soubor | 3 |  | 0 | VLASTNÍ |  | základní |  | 0 | 0.00052 | 0.00156 | 0 | 0 | 16 | K | 2 |  |  |  | ROZPOCET | 0 | 0 | 0 | 0 | 0 | 1 | 0 | 16 | 574145426
| VV |  | " viz. půdorys 1.Np a 2.NP" | [14 empty] | VV | 2 | 1 | True | 0 | ROZPOCET
| VV |  | " m.č 1.03, 2.02, 1.06" 3 |  | 3 | [12 empty] | VV | 2 | 2 | True | 1 | ROZPOCET
180 | K | 725291RP40 | Doplňky zařízení koupelen a záchodů nerezové WC kartáč s držákem | soubor | 3 |  | 0 | VLASTNÍ |  | základní |  | 0 | 0.00052 | 0.00156 | 0 | 0 | 16 | K | 2 |  |  |  | ROZPOCET | 0 | 0 | 0 | 0 | 0 | 1 | 0 | 16 | 470610222
| VV |  | " viz. půdorys 1.Np a 2.NP" | [14 empty] | VV | 2 | 1 | True | 0 | ROZPOCET
| VV |  | " m.č 2.03, 2.04, 1.05" 3 |  | 3 | [12 empty] | VV | 2 | 2 | True | 1 | ROZPOCET
181 | K | 725331RP22 | Nerezový dřez s výtokovovou armaturou, sifonem a nástěnou baterií na stojanu 700x700x900 mm ( včetně napojení na vodovod a kanalizaci) | soubor | 1 |  | 0 | VLASTNÍ |  | základní |  | 0 | 0.02416 | 0.02416 | 0 | 0 | 4 | K | 2 |  |  |  | ROZPOCET | 0 | 0 | 0 | 0 | 0 | 1 | 0 | 4 | -2107155903
| VV |  | "nerezový dřez určený do m.č. 1.09 není zakresleno v PD" 1 |  | 1 | [12 empty] | VV | 2 | 2 | True | 1 | ROZPOCET
| VV |  | "baterie umyvadlová stojánková, ruční bez otvírání odpadu" | [14 empty] | VV | 2 | 1 | True | 0 | ROZPOCET
| VV |  | " včetně napojení na kanalizaci, vodovod a rozvod teplé vody" | [14 empty] | VV | 2 | 1 | True | 0 | ROZPOCET
| VV |  | " včetně přípojky vodovodu a kanalizace viz. Dodatek č.2 k technické zprávě " | [14 empty] | VV | 2 | 1 | True | 0 | ROZPOCET
| VV |  | " povrch matný" | [14 empty] | VV | 2 | 1 | True | 0 | ROZPOCET
182 | K | 998725201 | Přesun hmot pro zařizovací předměty stanovený procentní sazbou (%) z ceny vodorovná dopravní vzdálenost do 50 m v objektech výšky do 6 m | % |  |  | 0 | CS ÚRS 2019 01 |  | základní |  | 0 | 0 | 0 | 0 | 0 | 16 | K | 2 |  |  |  | ROZPOCET | 0 | 0 | 0 | 0 | 0 | 1 | 0 | 16 | 794464101
| D | 751 | Vzduchotechnika |  |  |  | 0 |  |  |  |  | 0 |  | 0.36667 |  | 0 | 2 | D | 1 |  |  |  | ROZPOCET | [6 empty] | 0
183 | K | 751122393 | Montáž ventilátoru radiálního středotlakého potrubního základního, průřezu přes 0,070 do 0,140 m2 | kus | 2 |  | 0 | CS ÚRS 2019 01 |  | základní |  | 0 | 0 | 0 | 0 | 0 | 16 | K | 2 |  |  |  | ROZPOCET | 0 | 0 | 0 | 0 | 0 | 1 | 0 | 16 | 1859747513
| VV |  | " viz. půdorys 1.NP a 2.NP - nový stav" 1+1 |  | 2 | [12 empty] | VV | 2 | 2 | True | 1 | ROZPOCET
184 | M | 42917RP1 | odvodní radální potrubní ventilátor- velikost 100mm- průtok vzduchu 180m3/h (100pa)- ec motor, pi=0,09kW, 1f/230v/50Hz- vestavěný potenciometr 0-10V, zpětná klapka pr. 100 mm | kus | 1 |  | 0 | VLASTNÍ |  | základní |  | 0 | 0.02 | 0.02 | 0 | 0 | 32 | M | 2 |  |  |  | ROZPOCET | 0 | 0 | 0 | 0 | 0 | 1 | 0 | 16 | -1357575963
| VV |  | "viz.. montáž" 1, |  | 1 | [12 empty] | VV | 2 | 2 | True | 1 | ROZPOCET
185 | M | 42917RP1b | odvodní radální potrubní ventilátor- velikost 125 mm- průtok vzduchu 260 m3/h (100 Pa)- ec motor, pi=0,065kW, 1f/230v/50Hz- vestavěný potenciometr 0-10V, zpětná klapka pr. 125 mm | kus | 1 |  | 0 | VLASTNÍ |  | základní |  | 0 | 0.02 | 0.02 | 0 | 0 | 32 | M | 2 |  |  |  | ROZPOCET | 0 | 0 | 0 | 0 | 0 | 1 | 0 | 16 | 992191138
| VV |  | "viz.. montáž" 1, |  | 1 | [12 empty] | VV | 2 | 2 | True | 1 | ROZPOCET
186 | K | 751322011 | Montáž talířových ventilů, anemostatů, dýz talířového ventilu, průměru do 100 mm | kus | 5 |  | 0 | CS ÚRS 2019 01 |  | základní |  | 0 | 0 | 0 | 0 | 0 | 16 | K | 2 |  |  |  | ROZPOCET | 0 | 0 | 0 | 0 | 0 | 1 | 0 | 16 | 280298568
| VV |  | " viz. půdorys 1.NP a 2.NP - nový stav" 3+2 |  | 5 | [12 empty] | VV | 2 | 2 | True | 1 | ROZPOCET
187 | M | 42981RP14 | odvodní talířový ventil kovový Ø100 mm, vč. montážního rámečku, barva bílá | kus | 5 |  | 0 | VLASTNÍ |  | základní |  | 0 | 0.051 | 0.255 | 0 | 0 | 32 | M | 2 |  |  |  | ROZPOCET | 0 | 0 | 0 | 0 | 0 | 1 | 0 | 16 | -24250015
| VV |  | "viz. montáž + ztratné" 3+2 |  | 5 | [12 empty] | VV | 2 | 2 | True | 1 | ROZPOCET
188 | K | 751322RP16 | Kruhový tlumič hluku pr.100, délka 600mm, pozink | kus | 1 |  | 0 | VLASTNÍ |  | základní |  | 0 | 0 | 0 | 0 | 0 | 16 | K | 2 |  |  |  | ROZPOCET | 0 | 0 | 0 | 0 | 0 | 1 | 0 | 16 | 761626820
| VV |  | " viz. půdorys 1.NP a 2.NP - nový stav" 1 |  | 1 | [12 empty] | VV | 2 | 2 | True | 1 | ROZPOCET
189 | K | 751322RP16a | Kruhový tlumič hluku pr.125, délka 600mm, pozink | kus | 1 |  | 0 | VLASTNÍ |  | základní |  | 0 | 0 | 0 | 0 | 0 | 16 | K | 2 |  |  |  | ROZPOCET | 0 | 0 | 0 | 0 | 0 | 1 | 0 | 16 | 1003401938
| VV |  | " viz. půdorys 1.NP a 2.NP - nový stav" 1 |  | 1 | [12 empty] | VV | 2 | 2 | True | 1 | ROZPOCET
190 | K | 751322RP17 | Ohebná hadice, provedení Al, tepelně izolovaná - Ø100mm | m | 1 |  | 0 | VLASTNÍ |  | základní |  | 0 | 0 | 0 | 0 | 0 | 16 | K | 2 |  |  |  | ROZPOCET | 0 | 0 | 0 | 0 | 0 | 1 | 0 | 16 | 542213149
| VV |  | " viz. půdorys 1.NP a 2.NP - nový stav" 1,0 |  | 1 | [12 empty] | VV | 2 | 2 | True | 1 | ROZPOCET
191 | K | 751322RP18 | Montážní, závěsový, spojovací a těsnící materiál | kompl | 2 |  | 0 | VLASTNÍ |  | základní |  | 0 | 0 | 0 | 0 | 0 | 16 | K | 2 |  |  |  | ROZPOCET | 0 | 0 | 0 | 0 | 0 | 1 | 0 | 16 | 688058472
| VV |  | " viz. půdorys 1.NP a 2.NP - nový stav" 1+1 |  | 2 | [12 empty] | VV | 2 | 2 | True | 1 | ROZPOCET
192 | K | 751322RP21 | Ohebná hadice, provedení Al, tepelně izolovaná - Ø125mm | m | 5 |  | 0 | VLASTNÍ |  | základní |  | 0 | 0 | 0 | 0 | 0 | 16 | K | 2 |  |  |  | ROZPOCET | 0 | 0 | 0 | 0 | 0 | 1 | 0 | 16 | -1619318283
| VV |  | " viz. půdorys 1.NP a 2.NP - nový stav" 1,0*3+2,0 |  | 5 | [12 empty] | VV | 2 | 2 | True | 1 | ROZPOCET
193 | K | 751322RP23 | Dodávka a montáž tepelné izolace potrubí minrální vatou tl. 40 mm s AL polepem | m2 | 1.06 |  | 0 | VLASTNÍ |  | základní |  | 0 | 0 | 0 | 0 | 0 | 16 | K | 2 |  |  |  | ROZPOCET | 0 | 0 | 0 | 0 | 0 | 1 | 0 | 16 | -2092895801
| VV |  | " viz. půdorys střechy a řezy" | [14 empty] | VV | 2 | 1 | True | 0 | ROZPOCET
| VV |  | " zateplení potrubí VZT v prostoru střechy" | [14 empty] | VV | 2 | 1 | True | 0 | ROZPOCET
| VV |  | (2*3,14*0,05)*1,5+(2*3,14*0,0625)*1,5 |  | 1.06 | [12 empty] | VV | 2 | 2 | True | 1 | ROZPOCET
194 | K | 751322RP26 | Dodávka a montáž výfukové protidešťové hlavice na střeše pro plechové potrubí pr. 100 mm ( včetně tepelné izolace) | kompl | 2 |  | 0 | VLASTNÍ |  | základní |  | 0 | 0 | 0 | 0 | 0 | 16 | K | 2 |  |  |  | ROZPOCET | 0 | 0 | 0 | 0 | 0 | 1 | 0 | 16 | -1890664462
| VV |  | " viz. půdorys střechy" 2 |  | 2 | [12 empty] | VV | 2 | 2 | True | 1 | ROZPOCET
195 | K | 751322RP27 | Dodávka a montáž výfukové protidešťové hlavice na střeše pro plechové potrubí pr. 125 mm ( včetně tepelné izolace) | kompl | 1 |  | 0 | VLASTNÍ |  | základní |  | 0 | 0 | 0 | 0 | 0 | 16 | K | 2 |  |  |  | ROZPOCET | 0 | 0 | 0 | 0 | 0 | 1 | 0 | 16 | -2053229969
| VV |  | " viz. půdorys střechy" 1 |  | 1 | [12 empty] | VV | 2 | 2 | True | 1 | ROZPOCET
196 | K | 751398021 | Montáž ostatních zařízení větrací mřížky stěnové, průřezu do 0,040 m2 | kus | 1 |  | 0 | CS ÚRS 2019 01 |  | základní |  | 0 | 0 | 0 | 0 | 0 | 16 | K | 2 |  |  |  | ROZPOCET | 0 | 0 | 0 | 0 | 0 | 1 | 0 | 16 | 1256529238
| VV |  | " viz. půdorys 1.NP a 2.NP" | [14 empty] | VV | 2 | 1 | True | 0 | ROZPOCET
| VV |  | " mřížky osazení ve stěně mezi m.č. 1.06 a 1.08" 1 |  | 1 | [12 empty] | VV | 2 | 2 | True | 1 | ROZPOCET
197 | M | 42972RP9 | nerezová stěnová mřížka oboustranná do zdi velikost 400x100 mm ( včetně osazovacího rámu , síťky proti hmyzu) | kus | 1 |  | 0 | VLASTNÍ |  | základní |  | 0 | 0.0147 | 0.0147 | 0 | 0 | 32 | M | 2 |  |  |  | ROZPOCET | 0 | 0 | 0 | 0 | 0 | 1 | 0 | 16 | 399638038
| VV |  | " viz. montáž + ztratné" 1 |  | 1 | [12 empty] | VV | 2 | 2 | True | 1 | ROZPOCET
198 | K | 751398022 | Montáž ostatních zařízení větrací mřížky stěnové, průřezu přes 0,04 do 0,100 m2 | kus | 2 |  | 0 | CS ÚRS 2019 01 |  | základní |  | 0 | 0 | 0 | 0 | 0 | 16 | K | 2 |  |  |  | ROZPOCET | 0 | 0 | 0 | 0 | 0 | 1 | 0 | 16 | 1774750264
| VV |  | " viz. půdorys 1.NP" | [14 empty] | VV | 2 | 1 | True | 0 | ROZPOCET
| VV |  | "větrací otvory v garáži" 2 |  | 2 | [12 empty] | VV | 2 | 2 | True | 1 | ROZPOCET
199 | M | 42972RP11 | žaluzie protidešťové do zdi velikost 250x400 mm (včetně osazovacího rámu a šikmých dešťových lamel, síťka proti hmyzu) | kus | 2 |  | 0 | VLASTNÍ |  | základní |  | 0 | 0.0147 | 0.0294 | 0 | 0 | 32 | M | 2 |  |  |  | ROZPOCET | 0 | 0 | 0 | 0 | 0 | 1 | 0 | 16 | 2143209075
| VV |  | " viz. montáž + ztratné" 2 |  | 2 | [12 empty] | VV | 2 | 2 | True | 1 | ROZPOCET
200 | K | 751398031 | Montáž ostatních zařízení ventilační mřížky do dveří nebo desek, průřezu do 0,040 m2 | kus | 7 |  | 0 | CS ÚRS 2019 01 |  | základní |  | 0 | 0 | 0 | 0 | 0 | 16 | K | 2 |  |  |  | ROZPOCET | 0 | 0 | 0 | 0 | 0 | 1 | 0 | 16 | 890513282
| VV |  | " viz. půdorys 1.NP a 2.NP" | [14 empty] | VV | 2 | 1 | True | 0 | ROZPOCET
| VV |  | " mřížky ve dveřích" 7 |  | 7 | [12 empty] | VV | 2 | 2 | True | 1 | ROZPOCET
201 | M | 55341RP36 | oboustranná dveřní mřížka větrací nerezová 400x100mm | kus | 7 |  | 0 | VLASTNÍ |  | základní |  | 0 | 0.00046 | 0.00322 | 0 | 0 | 32 | M | 2 |  |  |  | ROZPOCET | 0 | 0 | 0 | 0 | 0 | 1 | 0 | 16 | -127704
| VV |  | " viz. montáž + ztratné" 7 |  | 7 | [12 empty] | VV | 2 | 2 | True | 1 | ROZPOCET
202 | K | 751511141 | Montáž potrubí plechového skupiny I kruhového s přírubou tloušťky plechu 0,8 mm, průměru do 400 mm | m | 15.59 |  | 0 | CS ÚRS 2019 01 |  | základní |  | 0 | 0 | 0 | 0 | 0 | 16 | K | 2 |  |  |  | ROZPOCET | 0 | 0 | 0 | 0 | 0 | 1 | 0 | 16 | -2111183738
| VV |  | " viz. půdorys 1.NP a 2.NP - nový stav" | [14 empty] | VV | 2 | 1 | True | 0 | ROZPOCET
| VV |  | " pr. 100" 1,5+(6,27-2,33)+0,5+1,0 |  | 6.94 | [12 empty] | VV | 2 | 2 | True | 0 | ROZPOCET
| VV |  | " pr. 125 " 0,5+2,3+0,9+0,1+1,85+1,5+0,5+1,0 |  | 8.65 | [12 empty] | VV | 2 | 2 | True | 0 | ROZPOCET
| VV |  | Součet |  | 15.59 | [12 empty] | VV | 2 | 4 | True | 1 | ROZPOCET
203 | M | 42981RP18 | trouba VZT kruhová spirálně vinutá Pz tl 0,5mm D 100mm (včetně 15 % tvarovek, závěsů a kotvení) | m | 7.981 |  | 0 | VLASTNÍ |  | základní |  | 0 | 0.0013 | 0.010375 | 0 | 0 | 32 | M | 2 |  |  |  | ROZPOCET | 0 | 0 | 0 | 0 | 0 | 1 | 0 | 16 | 1385742506
| VV |  | " viz. montáž " 6,94*1,15 |  | 7.981 | [12 empty] | VV | 2 | 2 | True | 1 | ROZPOCET
204 | M | 42981RP18a | trouba VZT kruhová spirálně vinutá Pz tl 0,5mm D 125mm (včetně 15 % tvarovek, závěsů a kotvení) | m | 9.948 |  | 0 | VLASTNÍ |  | základní |  | 0 | 0.0013 | 0.012932 | 0 | 0 | 32 | M | 2 |  |  |  | ROZPOCET | 0 | 0 | 0 | 0 | 0 | 1 | 0 | 16 | -521060724
| VV |  | " viz. montáž " 8,65*1,15 |  | 9.948 | [12 empty] | VV | 2 | 2 | True | 1 | ROZPOCET
205 | K | 751581355 | Protipožární ochrana vzduchotechnického potrubí prostup kruhového potrubí stropem, průměru potrubí do 100 m | kus | 2 |  | 0 | CS ÚRS 2019 01 |  | základní |  | 0 | 0.00052 | 0.00104 | 0 | 0 | 16 | K | 2 |  |  |  | ROZPOCET | 0 | 0 | 0 | 0 | 0 | 1 | 0 | 16 | 473653692
| VV |  | " viz. půdorys 1.NP a 2.NP - nový stav" 2 |  | 2 | [12 empty] | VV | 2 | 2 | True | 1 | ROZPOCET
206 | K | 751611RP26 | Dodávka a montáž - odsávání výfukových plynů pro jedno auto ( včetně vyvedení nad střešní rovinu + protidešťová hlavice) | kus | 1 |  | 0 | VLASTNÍ |  | základní |  | 0 | 0 | 0 | 0 | 0 | 16 | K | 2 |  |  |  | ROZPOCET | 0 | 0 | 0 | 0 | 0 | 1 | 0 | 16 | -1212380650
| VV |  | " viz. půdorsys 1.NP - garáž " 1 |  | 1 | [12 empty] | VV | 2 | 2 | True | 1 | ROZPOCET
| VV |  | "max. výkon 900 m3/h" | [14 empty] | VV | 2 | 1 | True | 0 | ROZPOCET
| VV |  | "ve standardu ventilátor AL - 50/C (0,37 kW, s držákem na zeď)" | [14 empty] | VV | 2 | 1 | True | 0 | ROZPOCET
| VV |  | "5 m hadice (min. Ø 75 mm, odolnost do 200 °C)" | [14 empty] | VV | 2 | 1 | True | 0 | ROZPOCET
| VV |  | "pryžová odsávací koncovka " | [14 empty] | VV | 2 | 1 | True | 0 | ROZPOCET
| VV |  | "držák odsávací hadice na zeď" | [14 empty] | VV | 2 | 1 | True | 0 | ROZPOCET
207 | K | 998751201 | Přesun hmot pro vzduchotechniku stanovený procentní sazbou (%) z ceny vodorovná dopravní vzdálenost do 50 m v objektech výšky do 12 m | % |  |  | 0 | CS ÚRS 2019 01 |  | základní |  | 0 | 0 | 0 | 0 | 0 | 16 | K | 2 |  |  |  | ROZPOCET | 0 | 0 | 0 | 0 | 0 | 1 | 0 | 16 | -893174456
| D | 762 | Konstrukce tesařské |  |  |  | 0 |  |  |  |  | 0 |  | 13.8462 |  | 0 | 2 | D | 1 |  |  |  | ROZPOCET | [6 empty] | 0
208 | K | 762083122 | Práce společné pro tesařské konstrukce impregnace řeziva máčením proti dřevokaznému hmyzu, houbám a plísním, třída ohrožení 3 a 4 (dřevo v exteriéru) | m3 | 4.727 |  | 0 | CS ÚRS 2019 01 |  | základní |  | 0 | 0.00189 | 0.008934 | 0 | 0 | 16 | K | 2 |  |  |  | ROZPOCET | 0 | 0 | 0 | 0 | 0 | 1 | 0 | 16 | 137573232
| VV |  | " impregnace dřeva pro stavbu" | [14 empty] | VV | 2 | 1 | True | 0 | ROZPOCET
| VV |  | " viz. půdorys krovu" | [14 empty] | VV | 2 | 1 | True | 0 | ROZPOCET
| VV |  | " vytvoření podkladového roštu mezi spodní pásnící vazníku" | [14 empty] | VV | 2 | 1 | True | 0 | ROZPOCET
| VV |  | (7,2/0,5*7,8+7,8/0,5*7,2)*0,06*0,04 |  | 0.539 | [12 empty] | VV | 2 | 2 | True | 0 | ROZPOCET
| VV |  | (7,2/0,5*9,9+9,9/0,5*7,2)*0,06*0,04 |  | 0.684 | [12 empty] | VV | 2 | 2 | True | 0 | ROZPOCET
| VV |  | "obložení přesahujících částí střechy" | [14 empty] | VV | 2 | 1 | True | 0 | ROZPOCET
| VV |  | ((8,81*3+9,04*2+10,4*2)+(2,83*2+2,519*2))*0,019 |  | 1.444 | [12 empty] | VV | 2 | 2 | True | 0 | ROZPOCET
| VV |  | "rošt mezi dolními pásnicemi nosníku" | [14 empty] | VV | 2 | 1 | True | 0 | ROZPOCET
| VV |  | 0,06*0,06*509,76 |  | 1.835 | [12 empty] | VV | 2 | 2 | True | 0 | ROZPOCET
| VV |  | Součet |  | 4.502 | [12 empty] | VV | 2 | 4 | True | 1 | ROZPOCET
| VV |  | 4,502*1,05 'Přepočtené koeficientem množství |  | 4.727 | [12 empty] | VV | 2 | 2 | False | 1 | ROZPOCET
209 | K | 762085111 | Práce společné pro tesařské konstrukce montáž ocelových spojovacích prostředků (materiál ve specifikaci) svorníků, šroubů délky do 150 mm | kus | 16 |  | 0 | CS ÚRS 2019 01 |  | základní |  | 0 | 0 | 0 | 0 | 0 | 16 | K | 2 |  |  |  | ROZPOCET | 0 | 0 | 0 | 0 | 0 | 1 | 0 | 16 | -757115545
| VV |  | " viz. výkres konstruikce věže" | [14 empty] | VV | 2 | 1 | True | 0 | ROZPOCET
| VV |  | " svorníky pro kotvení konstrukce k pásovině" 16 |  | 16 | [12 empty] | VV | 2 | 2 | True | 1 | ROZPOCET
210 | M | 31197004 | tyč závitová Pz 4,6 M12 | m | 2.4 |  | 0 | CS ÚRS 2019 01 |  | základní |  | 0 | 0.00078 | 0.001872 | 0 | 0 | 32 | M | 2 |  |  |  | ROZPOCET | 0 | 0 | 0 | 0 | 0 | 1 | 0 | 16 | -499413043
| VV |  | " viz. montáž + ztratné" 0,15*16 |  | 2.4 | [12 empty] | VV | 2 | 2 | True | 1 | ROZPOCET
211 | K | 762086111 | Práce společné pro tesařské konstrukce montáž kovových doplňkových konstrukcí (materiál ve specifikaci) hmotnosti prvku do 5 kg | kg | 43.373 |  | 0 | CS ÚRS 2019 01 |  | základní |  | 0 | 0 | 0 | 0 | 0 | 16 | K | 2 |  |  |  | ROZPOCET | 0 | 0 | 0 | 0 | 0 | 1 | 0 | 16 | -360044390
| VV |  | " viz. půdorys krovu" | [14 empty] | VV | 2 | 1 | True | 0 | ROZPOCET
| VV |  | "kotevní prvky pro vazníky pásovina š. 40 mm tl. 8 mm, délky 400 mm" | [14 empty] | VV | 2 | 1 | True | 0 | ROZPOCET
| VV |  | 0,4*20*2*2,51*1,08 |  | 43.373 | [12 empty] | VV | 2 | 2 | True | 1 | ROZPOCET
212 | M | 13511RP3 | pomocné kotevní prvky pro příhradové vazníky | t | 0.054 |  | 0 | VLASTNÍ |  | základní |  | 0 | 1 | 0.054 | 0 | 0 | 32 | M | 2 |  |  |  | ROZPOCET | 0 | 0 | 0 | 0 | 0 | 1 | 0 | 16 | -1041838545
| VV |  | " viz. montáž + ztratné" 50,0*1,08*0,001 |  | 0.054 | [12 empty] | VV | 2 | 2 | True | 1 | ROZPOCET
213 | M | 13010206 | tyč ocelová plochá jakost 11 375 40x8mm | t | 0.047 |  | 0 | CS ÚRS 2019 01 |  | základní |  | 0 | 1 | 0.047 | 0 | 0 | 32 | M | 2 |  |  |  | ROZPOCET | 0 | 0 | 0 | 0 | 0 | 1 | 0 | 16 | 1098750916
| VV |  | " včetně základního nátěru" | [14 empty] | VV | 2 | 1 | True | 0 | ROZPOCET
| VV |  | " viz. montáž+ztratné" 43,373*1,08*0,001 |  | 0.047 | [12 empty] | VV | 2 | 2 | True | 1 | ROZPOCET
214 | K | 762136113 | Montáž bednění stěn z hoblovaných latí na sraz | m2 | 14.859 |  | 0 | CS ÚRS 2019 01 |  | základní |  | 0 | 0 | 0 | 0 | 0 | 16 | K | 2 |  |  |  | ROZPOCET | 0 | 0 | 0 | 0 | 0 | 1 | 0 | 16 | 531551112
| VV |  | " viz. pohledy řez A-A" | [14 empty] | VV | 2 | 1 | True | 0 | ROZPOCET
| VV |  | " tzv. žaluziový systém" | [14 empty] | VV | 2 | 1 | True | 0 | ROZPOCET
| VV |  | " montáž obložení horní části věže" 2,1*2,02+2,1*1,79+(1,79+2,02)/2*1,8*2 |  | 14.859 | [12 empty] | VV | 2 | 2 | True | 1 | ROZPOCET
215 | M | 60514RP37 | tepelně upravené dřevo pro venkovní obklady budov - profil zkosený 26x68 mm | m2 | 16.345 |  | 0 | VLASTNÍ |  | základní |  | 0 | 0.55 | 8.9898 | 0 | 0 | 32 | M | 2 |  |  |  | ROZPOCET | 0 | 0 | 0 | 0 | 0 | 1 | 0 | 16 | 803340490
| VV |  | " viz. montáž + ztratné" 14,859 |  | 14.859 | [12 empty] | VV | 2 | 2 | True | 1 | ROZPOCET
| VV |  | 14,859*1,1 'Přepočtené koeficientem množství |  | 16.345 | [12 empty] | VV | 2 | 2 | False | 1 | ROZPOCET
216 | K | 762195000 | Spojovací prostředky stěn a příček hřebíky, svory, fixační prkna | m3 | 0.457 |  | 0 | CS ÚRS 2019 01 |  | základní |  | 0 | 0.01266 | 0.0057856 | 0 | 0 | 16 | K | 2 |  |  |  | ROZPOCET | 0 | 0 | 0 | 0 | 0 | 1 | 0 | 16 | -1713109962
| VV |  | "viz. montáž" 0,071+14,859*0,026 |  | 0.457 | [12 empty] | VV | 2 | 2 | True | 1 | ROZPOCET
217 | K | 762332531 | Montáž vázaných konstrukcí krovů střech pultových, sedlových, valbových, stanových čtvercového nebo obdélníkového půdorysu, z řeziva hoblovaného průřezové plochy do 120 cm2 | m | 131.09 |  | 0 | CS ÚRS 2019 01 |  | základní |  | 0 | 0 | 0 | 0 | 0 | 16 | K | 2 |  |  |  | ROZPOCET | 0 | 0 | 0 | 0 | 0 | 1 | 0 | 16 | 1469072360
| VV |  | " viz. výkres konstrukce věže" | [14 empty] | VV | 2 | 1 | True | 0 | ROZPOCET
| VV |  | " spodní rám 80x80" 7,38*1 |  | 7.38 | [12 empty] | VV | 2 | 2 | True | 0 | ROZPOCET
| VV |  | "krokev 60x60" 2,52*5 |  | 12.6 | [12 empty] | VV | 2 | 2 | True | 0 | ROZPOCET
| VV |  | "sloupek 80x80" 1,61*4 |  | 6.44 | [12 empty] | VV | 2 | 2 | True | 0 | ROZPOCET
| VV |  | " vaznice 80x100" 2,76*2 |  | 5.52 | [12 empty] | VV | 2 | 2 | True | 0 | ROZPOCET
| VV |  | "horní rám 80x80" 5,16*1 |  | 5.16 | [12 empty] | VV | 2 | 2 | True | 0 | ROZPOCET
| VV |  | "šikmá vzpěra 80x80" 2,3*8 |  | 18.4 | [12 empty] | VV | 2 | 2 | True | 0 | ROZPOCET
| VV |  | "doplňující sloupky 80x80" 0,13*2 |  | 0.26 | [12 empty] | VV | 2 | 2 | True | 0 | ROZPOCET
| VV |  | " viz. půdorys krovu" | [14 empty] | VV | 2 | 1 | True | 0 | ROZPOCET
| VV |  | " doplňkové prvky krovu" | [14 empty] | VV | 2 | 1 | True | 0 | ROZPOCET
| VV |  | "KR1" 23*0,65 |  | 14.95 | [12 empty] | VV | 2 | 2 | True | 0 | ROZPOCET
| VV |  | "L1" 8,7*2 |  | 17.4 | [12 empty] | VV | 2 | 2 | True | 0 | ROZPOCET
| VV |  | "L2" 6,6*1 |  | 6.6 | [12 empty] | VV | 2 | 2 | True | 0 | ROZPOCET
| VV |  | "L3" 10,29*2 |  | 20.58 | [12 empty] | VV | 2 | 2 | True | 0 | ROZPOCET
| VV |  | "L4" 6,7*1 |  | 6.7 | [12 empty] | VV | 2 | 2 | True | 0 | ROZPOCET
| VV |  | "L5" 9,1*1 |  | 9.1 | [12 empty] | VV | 2 | 2 | True | 0 | ROZPOCET
| VV |  | Součet |  | 131.09 | [12 empty] | VV | 2 | 4 | True | 1 | ROZPOCET
218 | M | 60512 | hranol stavební řezivo průřezu do 120cm2 do dl 6m (hoblovaný večtně impregnace proti dřevokaznému hmyzu a houbám) | m3 | 0.963 |  | 0 | VLASTNÍ |  | základní |  | 0 | 0.55 | 0.52965 | 0 | 0 | 32 | M | 2 |  |  |  | ROZPOCET | 0 | 0 | 0 | 0 | 0 | 1 | 0 | 16 | -2115718509
| VV |  | " viz. montáž + ztratné" | [14 empty] | VV | 2 | 1 | True | 0 | ROZPOCET
| VV |  | " spodní rám 80x80" 7,38*1*0,08*0,08 |  | 0.047 | [12 empty] | VV | 2 | 2 | True | 0 | ROZPOCET
| VV |  | "krokev 60x60" 2,52*5*0,06*0,06 |  | 0.045 | [12 empty] | VV | 2 | 2 | True | 0 | ROZPOCET
| VV |  | "sloupek 80x80" 1,61*4*0,08*0,08 |  | 0.041 | [12 empty] | VV | 2 | 2 | True | 0 | ROZPOCET
| VV |  | " vaznice 80x100" 2,76*2*0,08*0,1 |  | 0.044 | [12 empty] | VV | 2 | 2 | True | 0 | ROZPOCET
| VV |  | "horní rám 80x80" 5,16*1*0,08*0,08 |  | 0.033 | [12 empty] | VV | 2 | 2 | True | 0 | ROZPOCET
| VV |  | "šikmá vzpěra 80x80" 2,3*8*0,08*0,08 |  | 0.118 | [12 empty] | VV | 2 | 2 | True | 0 | ROZPOCET
| VV |  | " přidané sloupky 80x80" 0,13*2*0,08*0,08 |  | 0.002 | [12 empty] | VV | 2 | 2 | True | 0 | ROZPOCET
| VV |  | " krov" (0,65*23+8,7*2+6,6+10,29*2+6,7+9,1)*(0,06*0,14) |  | 0.633 | [12 empty] | VV | 2 | 2 | True | 0 | ROZPOCET
| VV |  | Součet |  | 0.963 | [12 empty] | VV | 2 | 4 | True | 1 | ROZPOCET
219 | K | 762341026 | Bednění a laťování bednění střech rovných sklonu do 60° s vyřezáním otvorů z dřevoštěpkových desek OSB šroubovaných na krokve na pero a drážku, tloušťky desky 22 mm | m2 | 173.986 |  | 0 | CS ÚRS 2019 01 |  | základní |  | 0 | 0.01423 | 2.4758 | 0 | 0 | 16 | K | 2 |  |  |  | ROZPOCET | 0 | 0 | 0 | 0 | 0 | 1 | 0 | 16 | -534853631
| VV |  | " viz. půdorys krovu" | [14 empty] | VV | 2 | 1 | True | 0 | ROZPOCET
| VV |  | " střecha S1 a S3" (9,1+10,52)*8,7-2,11*1,86 |  | 166.769 | [12 empty] | VV | 2 | 2 | True | 0 | ROZPOCET
| VV |  | " střecha S2" 2,83*2,55 |  | 7.217 | [12 empty] | VV | 2 | 2 | True | 0 | ROZPOCET
| VV |  | Součet |  | 173.986 | [12 empty] | VV | 2 | 4 | True | 1 | ROZPOCET
220 | K | 762429001 | Obložení stropů nebo střešních podhledů montáž roštu podkladového | m | 509.76 |  | 0 | CS ÚRS 2019 01 |  | základní |  | 0 | 2e-05 | 0.010195 | 0 | 0 | 16 | K | 2 |  |  |  | ROZPOCET | 0 | 0 | 0 | 0 | 0 | 1 | 0 | 16 | 2064956360
| VV |  | " viz. půdorys krovu" | [14 empty] | VV | 2 | 1 | True | 0 | ROZPOCET
| VV |  | " vytvoření podkladového roštu pod spodní pásnící vazníku" | [14 empty] | VV | 2 | 1 | True | 0 | ROZPOCET
| VV |  | 7,2/0,5*7,8+7,8/0,5*7,2 |  | 224.64 | [12 empty] | VV | 2 | 2 | True | 0 | ROZPOCET
| VV |  | 7,2/0,5*9,9+9,9/0,5*7,2 |  | 285.12 | [12 empty] | VV | 2 | 2 | True | 0 | ROZPOCET
| VV |  | Součet |  | 509.76 | [12 empty] | VV | 2 | 4 | True | 1 | ROZPOCET
221 | M | 60514RP15 | řezivo smrkové sušené tl 60-70mm - průžez 60/100mm hoblovaná (včetně povrchové úpravy a impregnace proti houbám a dřevokaznému hmyzu) | m3 | 1.908 |  | 0 | VLASTNÍ |  | základní |  | 0 | 0.55 | 1.0494 | 0 | 0 | 32 | M | 2 |  |  |  | ROZPOCET | 0 | 0 | 0 | 0 | 0 | 1 | 0 | 16 | 573990639
| VV |  | " viz. montáž + ztratné" | [14 empty] | VV | 2 | 1 | True | 0 | ROZPOCET
| VV |  | 0,06*0,06*509,76 |  | 1.835 | [12 empty] | VV | 2 | 2 | True | 1 | ROZPOCET
| VV |  | 1,835*1,04 'Přepočtené koeficientem množství |  | 1.908 | [12 empty] | VV | 2 | 2 | False | 1 | ROZPOCET
222 | K | 762842231 | Montáž podbíjení střech šikmých, vnějšího přesahu šířky přes 0,8 m z hoblovaných prken z palubek | m2 | 64.607 |  | 0 | CS ÚRS 2019 01 |  | základní |  | 0 | 0 | 0 | 0 | 0 | 16 | K | 2 |  |  |  | ROZPOCET | 0 | 0 | 0 | 0 | 0 | 1 | 0 | 16 | 305375406
| VV |  | " viz. půdorys střechy a krovu" | [14 empty] | VV | 2 | 1 | True | 0 | ROZPOCET
| VV |  | "obložení přesahujících částí střechy" | [14 empty] | VV | 2 | 1 | True | 0 | ROZPOCET
| VV |  | ((8,81*3+9,04*2+10,4*2)+(2,83*2+2,519*2))*0,85 |  | 64.607 | [12 empty] | VV | 2 | 2 | True | 1 | ROZPOCET
223 | M | 61191RP14 | palubky obkladové smrk profil klasický 19x116mm jakost A/B hoblované | m2 | 71.135 |  | 0 | VLASTNÍ |  | základní |  | 0 | 0.00931 | 0.66227 | 0 | 0 | 32 | M | 2 |  |  |  | ROZPOCET | 0 | 0 | 0 | 0 | 0 | 1 | 0 | 16 | -19876371
| VV |  | " viz. montáž + ztratné" 76,08*0,85 |  | 64.668 | [12 empty] | VV | 2 | 2 | True | 1 | ROZPOCET
| VV |  | 64,668*1,1 'Přepočtené koeficientem množství |  | 71.135 | [12 empty] | VV | 2 | 2 | False | 1 | ROZPOCET
224 | K | 762895000 | Spojovací prostředky záklopu stropů, stropnic, podbíjení hřebíky, svory | m3 | 4.099 |  | 0 | CS ÚRS 2019 01 |  | základní |  | 0 | 0.00281 | 0.011518 | 0 | 0 | 16 | K | 2 |  |  |  | ROZPOCET | 0 | 0 | 0 | 0 | 0 | 1 | 0 | 16 | -868162568
| VV |  | " viz. montáž" 0,963+1,908+64,607*0,019 |  | 4.099 | [12 empty] | VV | 2 | 2 | True | 1 | ROZPOCET
225 | K | 998762202 | Přesun hmot pro konstrukce tesařské stanovený procentní sazbou (%) z ceny vodorovná dopravní vzdálenost do 50 m v objektech výšky přes 6 do 12 m | % |  |  | 0 | CS ÚRS 2019 01 |  | základní |  | 0 | 0 | 0 | 0 | 0 | 16 | K | 2 |  |  |  | ROZPOCET | 0 | 0 | 0 | 0 | 0 | 1 | 0 | 16 | -2028073968
| D | 763 | Konstrukce suché výstavby |  |  |  | 0 |  |  |  |  | 0 |  | 2.1577 |  | 0 | 2 | D | 1 |  |  |  | ROZPOCET | [6 empty] | 0
226 | K | 763121411 | Stěna předsazená ze sádrokartonových desek s nosnou konstrukcí z ocelových profilů CW, UW jednoduše opláštěná deskou standardní A tl. 12,5 mm, bez TI, EI 15 stěna tl. 62,5 mm, profil 50 | m2 | 6 |  | 0 | CS ÚRS 2019 01 |  | základní |  | 0 | 0.01181 | 0.07086 | 0 | 0 | 16 | K | 2 |  |  |  | ROZPOCET | 0 | 0 | 0 | 0 | 0 | 1 | 0 | 16 | -133257342
| VV |  | " viz.půdorys 1.NP a 2.NP" | [14 empty] | VV | 2 | 1 | True | 0 | ROZPOCET
| VV |  | " opláštění VZT potrubí ve 2.NP " (0,5+0,5)*3,0*2 |  | 6 | [12 empty] | VV | 2 | 2 | True | 1 | ROZPOCET
227 | K | 763131432 | Podhled ze sádrokartonových desek dvouvrstvá zavěšená spodní konstrukce z ocelových profilů CD, UD jednoduše opláštěná deskou protipožární DF, tl. 15 mm, bez TI | m2 | 118 |  | 0 | CS ÚRS 2019 01 |  | základní |  | 0 | 0.01694 | 1.9989 | 0 | 0 | 16 | K | 2 |  |  |  | ROZPOCET | 0 | 0 | 0 | 0 | 0 | 1 | 0 | 16 | 1361853673
| VV |  | " viz. půdorys 1.NP a 2.NP" | [14 empty] | VV | 2 | 1 | True | 0 | ROZPOCET
| VV |  | " 1.09" 71,8 |  | 71.8 | [12 empty] | VV | 2 | 2 | True | 0 | ROZPOCET
| VV |  | " 2.01 - 2.06" 4,0+3,7+1,0*2+30,4+6,1 |  | 46.2 | [12 empty] | VV | 2 | 2 | True | 0 | ROZPOCET
| VV |  | Součet |  | 118 | [12 empty] | VV | 2 | 4 | True | 1 | ROZPOCET
228 | K | 763164RP15 | Obklad ze sádrokartonových desek potrubí včetně ochranných úhelníků ve tvaru L rozvinuté šíře přes 0,4 do 0,8 m, opláštěný deskou protipožární DF, tl. 12,5 mm | m | 11.35 |  | 0 | VLASTNÍ |  | základní |  | 0 | 0.00775 | 0.087962 | 0 | 0 | 16 | K | 2 |  |  |  | ROZPOCET | 0 | 0 | 0 | 0 | 0 | 1 | 0 | 16 | 584495518
| VV |  | "obklad potrubí pro VZT " | [14 empty] | VV | 2 | 1 | True | 0 | ROZPOCET
| VV |  | " viz. půdorys 1.NP " 1,7+2,0+1,3+1,8+0,5 |  | 7.3 | [12 empty] | VV | 2 | 2 | True | 0 | ROZPOCET
| VV |  | " viz. půdorys 2.NP" 0,9+1,3+1,85 |  | 4.05 | [12 empty] | VV | 2 | 2 | True | 0 | ROZPOCET
| VV |  | Součet |  | 11.35 | [12 empty] | VV | 2 | 4 | True | 1 | ROZPOCET
229 | K | 763732RP55 | Dodávka a montáž dřevostaveb střešní konstrukce v do 10 m z lepených nebo sbíjených vazníků konstrukční délky do 10 m | m2 | 168.998 |  | 0 | VLASTNÍ |  | základní |  | 0 | 0 | 0 | 0 | 0 | 16 | K | 2 |  |  |  | ROZPOCET | 0 | 0 | 0 | 0 | 0 | 1 | 0 | 16 | 1224525353
| VV |  | "viz. konstrukc krovu" | [14 empty] | VV | 2 | 1 | True | 0 | ROZPOCET
| VV |  | "sřešní vazníky ve střeše objektu včetně všech pomocných konstrukcí" | [14 empty] | VV | 2 | 1 | True | 0 | ROZPOCET
| VV |  | (9,04+10,52)*8,64 |  | 168.998 | [12 empty] | VV | 2 | 2 | True | 1 | ROZPOCET
| VV |  | " cena zahrnuje vazníky, zavětrovací, spojovací a kotvící materál, impregnaci a montáž " | [14 empty] | VV | 2 | 1 | True | 0 | ROZPOCET
| VV |  | "včetně finální povrchové úpravy v případě viditelných konstrukcí" | [14 empty] | VV | 2 | 1 | True | 0 | ROZPOCET
| VV |  | " zesílení pro montáž sekčních vrat - řešení dle výrobce a dodavatele vrat - zesílení bude u 3 ks vazníků" | [14 empty] | VV | 2 | 1 | True | 0 | ROZPOCET
230 | K | 998763401 | Přesun hmot pro konstrukce montované z desek stanovený procentní sazbou (%) z ceny vodorovná dopravní vzdálenost do 50 m v objektech výšky do 6 m | % |  |  | 0 | CS ÚRS 2019 01 |  | základní |  | 0 | 0 | 0 | 0 | 0 | 16 | K | 2 |  |  |  | ROZPOCET | 0 | 0 | 0 | 0 | 0 | 1 | 0 | 16 | -17066649
| D | 764 | Konstrukce klempířské |  |  |  | 0 |  |  |  |  | 0 |  | 0.29771 |  | 0 | 2 | D | 1 |  |  |  | ROZPOCET | [6 empty] | 0
231 | K | 764242404 | Oplechování střešních prvků z titanzinkového předzvětralého plechu štítu závětrnou lištou rš 330 mm | m | 23.92 |  | 0 | CS ÚRS 2019 01 |  | základní |  | 0 | 0.00194 | 0.046405 | 0 | 0 | 16 | K | 2 |  |  |  | ROZPOCET | 0 | 0 | 0 | 0 | 0 | 1 | 0 | 16 | -296014699
| VV |  | " viz. tabulka klempířských výrobků a půdorys střechy" | [14 empty] | VV | 2 | 1 | True | 0 | ROZPOCET
| VV |  | " ozn. K 07" 23,92 |  | 23.92 | [12 empty] | VV | 2 | 2 | True | 1 | ROZPOCET
232 | K | 764242431 | Oplechování střešních prvků z titanzinkového předzvětralého plechu okapu okapovým plechem střechy rovné rš 150 mm | m | 22.77 |  | 0 | CS ÚRS 2019 01 |  | základní |  | 0 | 0.00105 | 0.023908 | 0 | 0 | 16 | K | 2 |  |  |  | ROZPOCET | 0 | 0 | 0 | 0 | 0 | 1 | 0 | 16 | -1601996631
| VV |  | " viz. tabulka klempířských výrobků a půdorys střechy" | [14 empty] | VV | 2 | 1 | True | 0 | ROZPOCET
| VV |  | " ozn. K 06" 22,77 |  | 22.77 | [12 empty] | VV | 2 | 2 | True | 1 | ROZPOCET
233 | K | 764245402 | Oplechování horních ploch zdí a nadezdívek (atik) z titanzinkového předzvětralého plechu celoplošně lepené rš 200 mm | m | 42 |  | 0 | CS ÚRS 2019 01 |  | základní |  | 0 | 0.00166 | 0.06972 | 0 | 0 | 16 | K | 2 |  |  |  | ROZPOCET | 0 | 0 | 0 | 0 | 0 | 1 | 0 | 16 | -1576523648
| VV |  | " viz. tabulka klempířských výrobků a půdorys střechy" | [14 empty] | VV | 2 | 1 | True | 0 | ROZPOCET
| VV |  | " ozn. K 09" 42,0 |  | 42 | [12 empty] | VV | 2 | 2 | True | 1 | ROZPOCET
234 | K | 764245445 | Oplechování horních ploch zdí a nadezdívek (atik) z titanzinkového předzvětralého plechu Příplatek k cenám za zvýšenou pracnost při provedení rohu nebo koutu do rš 400 mm | kus | 11 |  | 0 | CS ÚRS 2019 01 |  | základní |  | 0 | 0 | 0 | 0 | 0 | 16 | K | 2 |  |  |  | ROZPOCET | 0 | 0 | 0 | 0 | 0 | 1 | 0 | 16 | -1703359399
| VV |  | " viz. tabulka klempířských výrobků a půdorys střechy" | [14 empty] | VV | 2 | 1 | True | 0 | ROZPOCET
| VV |  | " ozn. K 09" 11 |  | 11 | [12 empty] | VV | 2 | 2 | True | 1 | ROZPOCET
235 | K | 764246443 | Oplechování parapetů z titanzinkového předzvětralého plechu rovných celoplošně lepené, bez rohů rš 250 mm | m | 8.1 |  | 0 | CS ÚRS 2019 01 |  | základní |  | 0 | 0.00198 | 0.016038 | 0 | 0 | 16 | K | 2 |  |  |  | ROZPOCET | 0 | 0 | 0 | 0 | 0 | 1 | 0 | 16 | 328924879
| VV |  | " viz. tabulka klempířských výrobků a půdorys 1.NP a 2.NP" | [14 empty] | VV | 2 | 1 | True | 0 | ROZPOCET
| VV |  | " ozn. K 01 a K02" 0,9*1+1,8*4 |  | 8.1 | [12 empty] | VV | 2 | 2 | True | 1 | ROZPOCET
236 | K | 764246444 | Oplechování parapetů z titanzinkového předzvětralého plechu rovných celoplošně lepené, bez rohů rš 330 mm | m | 7.2 |  | 0 | CS ÚRS 2019 01 |  | základní |  | 0 | 0.00264 | 0.019008 | 0 | 0 | 16 | K | 2 |  |  |  | ROZPOCET | 0 | 0 | 0 | 0 | 0 | 1 | 0 | 16 | -649038166
| VV |  | " viz. tabulka klempířských výrobků a půdorys 1.NP a 2.NP" | [14 empty] | VV | 2 | 1 | True | 0 | ROZPOCET
| VV |  | " ozn. K 03" 1,8*4 |  | 7.2 | [12 empty] | VV | 2 | 2 | True | 1 | ROZPOCET
237 | K | 764341414 | Lemování zdí z titanzinkového předzvětralého plechu boční nebo horní rovných, střech s krytinou skládanou mimo prejzovou rš 330 mm | m | 24.54 |  | 0 | CS ÚRS 2019 01 |  | základní |  | 0 | 0.00195 | 0.047853 | 0 | 0 | 16 | K | 2 |  |  |  | ROZPOCET | 0 | 0 | 0 | 0 | 0 | 1 | 0 | 16 | -454480278
| VV |  | " viz. tabulka klempířských výrobků a půdorys střechy" | [14 empty] | VV | 2 | 1 | True | 0 | ROZPOCET
| VV |  | " ozn. K 08" 24,54 |  | 24.54 | [12 empty] | VV | 2 | 2 | True | 1 | ROZPOCET
238 | K | 764541405 | Žlab podokapní z titanzinkového předzvětralého plechu včetně háků a čel půlkruhový rš 330 mm | m | 19.94 |  | 0 | CS ÚRS 2019 01 |  | základní |  | 0 | 0.00286 | 0.057028 | 0 | 0 | 16 | K | 2 |  |  |  | ROZPOCET | 0 | 0 | 0 | 0 | 0 | 1 | 0 | 16 | 627681734
| VV |  | " viz. tabulka klempířských výrobků a půdorys střechy" | [14 empty] | VV | 2 | 1 | True | 0 | ROZPOCET
| VV |  | " ozn. K 05" 19,94 |  | 19.94 | [12 empty] | VV | 2 | 2 | True | 1 | ROZPOCET
239 | K | 764541447 | Žlab podokapní z titanzinkového předzvětralého plechu včetně háků a čel kotlík oválný (trychtýřový), rš žlabu/průměr svodu 330/120 mm | kus | 2 |  | 0 | CS ÚRS 2019 01 |  | základní |  | 0 | 0.00064 | 0.00128 | 0 | 0 | 16 | K | 2 |  |  |  | ROZPOCET | 0 | 0 | 0 | 0 | 0 | 1 | 0 | 16 | 801822853
| VV |  | " viz. tabulka klempířských výrobků a půdorys střechy" | [14 empty] | VV | 2 | 1 | True | 0 | ROZPOCET
| VV |  | " ozn. K 05" 2 |  | 2 | [12 empty] | VV | 2 | 2 | True | 1 | ROZPOCET
240 | K | 764548424 | Svod z titanzinkového předzvětralého plechu včetně objímek, kolen a odskoků kruhový, průměru 120 mm | m | 5.7 |  | 0 | CS ÚRS 2019 01 |  | základní |  | 0 | 0.00289 | 0.016473 | 0 | 0 | 16 | K | 2 |  |  |  | ROZPOCET | 0 | 0 | 0 | 0 | 0 | 1 | 0 | 16 | 1307048041
| VV |  | " viz. tabulka klempířských výrobků a půdorys střechy" | [14 empty] | VV | 2 | 1 | True | 0 | ROZPOCET
| VV |  | " ozn. K 04" 5,7 |  | 5.7 | [12 empty] | VV | 2 | 2 | True | 1 | ROZPOCET
241 | K | 998764202 | Přesun hmot pro konstrukce klempířské stanovený procentní sazbou (%) z ceny vodorovná dopravní vzdálenost do 50 m v objektech výšky přes 6 do 12 m | % |  |  | 0 | CS ÚRS 2019 01 |  | základní |  | 0 | 0 | 0 | 0 | 0 | 16 | K | 2 |  |  |  | ROZPOCET | 0 | 0 | 0 | 0 | 0 | 1 | 0 | 16 | 948440172
| D | 766 | Konstrukce truhlářské |  |  |  | 0 |  |  |  |  | 0 |  | 63.0347 |  | 0.0084 | 2 | D | 1 |  |  |  | ROZPOCET | [6 empty] | 0
242 | K | 766412214 | Montáž obložení stěn plochy přes 1 m2 palubkami na pero a drážku z měkkého dřeva, šířky přes 100 mm | m2 | 39.655 |  | 0 | CS ÚRS 2019 01 |  | základní |  | 0 | 0 | 0 | 0 | 0 | 16 | K | 2 |  |  |  | ROZPOCET | 0 | 0 | 0 | 0 | 0 | 1 | 0 | 16 | -520375879
| VV |  | " viz. půdorys 1.Np a řez A-A, B-B" | [14 empty] | VV | 2 | 1 | True | 0 | ROZPOCET
| VV |  | " obložení stěny HZ v 1.NP vmístě stěny společné s přístřeškem" 11,33*3,5 |  | 39.655 | [12 empty] | VV | 2 | 2 | True | 1 | ROZPOCET
243 | M | 61191RP6 | palubky obkladové smrk profil klasický 15x116 mm jakost A/B (hoblované včetně lemování a lišt) | m2 | 43.621 |  | 0 | VLASTNÍ |  | základní |  | 0 | 0.00735 | 0.32061 | 0 | 0 | 32 | M | 2 |  |  |  | ROZPOCET | 0 | 0 | 0 | 0 | 0 | 1 | 0 | 16 | 972961447
| VV |  | " viz. montáž + ztratné" 39,655 |  | 39.655 | [12 empty] | VV | 2 | 2 | True | 1 | ROZPOCET
| VV |  | 39,655*1,1 'Přepočtené koeficientem množství |  | 43.621 | [12 empty] | VV | 2 | 2 | False | 1 | ROZPOCET
244 | K | 766412234 | Montáž obložení stěn plochy přes 1 m2 palubkami na pero a drážku z tvrdého dřeva, šířky přes 100 mm | m2 | 8.75 |  | 0 | CS ÚRS 2019 01 |  | základní |  | 0 | 0 | 0 | 0 | 0 | 16 | K | 2 |  |  |  | ROZPOCET | 0 | 0 | 0 | 0 | 0 | 1 | 0 | 16 | 1861132695
| VV |  | " viz. pohledy obklad vnější fasády" | [14 empty] | VV | 2 | 1 | True | 0 | ROZPOCET
| VV |  | 2,95+2,7+3,1 |  | 8.75 | [12 empty] | VV | 2 | 2 | True | 1 | ROZPOCET
245 | M | 61191RP85 | palubky obkladové tepelně upravené dřevo pro venkovní obklady 19x117 mm hoblované + oliištování (včetně ošetření proti houbám a dřevokaznému hmyzu) | m2 | 8.75 |  | 0 | VLASTNÍ |  | základní |  | 0 | 0.00931 | 0.081463 | 0 | 0 | 32 | M | 2 |  |  |  | ROZPOCET | 0 | 0 | 0 | 0 | 0 | 1 | 0 | 16 | -219137393
| VV |  | "nátěr bude vodou ředitelný pigmentovaný olej s UV ochranou na bázi alkydových či akrylových pryskyřic" | [14 empty] | VV | 2 | 1 | True | 0 | ROZPOCET
| VV |  | " viz. montáž + ztratné" 8,75 |  | 8.75 | [12 empty] | VV | 2 | 2 | True | 1 | ROZPOCET
246 | K | 766417211 | Montáž obložení stěn rošt podkladový | m | 258.755 |  | 0 | CS ÚRS 2019 01 |  | základní |  | 0 | 0 | 0 | 0 | 0 | 16 | K | 2 |  |  |  | ROZPOCET | 0 | 0 | 0 | 0 | 0 | 1 | 0 | 16 | -822989496
| VV |  | " viz. půdorys 1.Np a řez A-A, B-B" | [14 empty] | VV | 2 | 1 | True | 0 | ROZPOCET
| VV |  | " obložení stěny HZ v 1.NP vmístě stěny společné s přístřeškem" | [14 empty] | VV | 2 | 1 | True | 0 | ROZPOCET
| VV |  | (11,33/0,5*3,5+3,5/0,5*11,3) |  | 158.41 | [12 empty] | VV | 2 | 2 | True | 0 | ROZPOCET
| VV |  | Mezisoučet |  | 158.41 | [12 empty] | VV | 2 | 3 | True | 0 | ROZPOCET
| VV |  | " viz. pohledy obklad vnější fasády" | [14 empty] | VV | 2 | 1 | True | 0 | ROZPOCET
| VV |  | 6,2*2+0,75*2+6,2+6,2/0,5*0,75 |  | 29.4 | [12 empty] | VV | 2 | 2 | True | 0 | ROZPOCET
| VV |  | 1,6*2+1,3*2+1,6*2+1,6/0,5*1,3 |  | 13.16 | [12 empty] | VV | 2 | 2 | True | 0 | ROZPOCET
| VV |  | 1,8*2+1,3*2+1,8*2+1,8/0,5*1,3 |  | 14.48 | [12 empty] | VV | 2 | 2 | True | 0 | ROZPOCET
| VV |  | 1,3*2+1,3*2+1,3*2+1,3/0,5*1,3 |  | 11.18 | [12 empty] | VV | 2 | 2 | True | 0 | ROZPOCET
| VV |  | 2,5*2+2,5*2+2,5*2+2,5/0,5*1,3 |  | 21.5 | [12 empty] | VV | 2 | 2 | True | 0 | ROZPOCET
| VV |  | 2,5*2+0,75*+2,5+2,5/0,5*0,75 |  | 10.625 | [12 empty] | VV | 2 | 2 | True | 0 | ROZPOCET
| VV |  | Mezisoučet |  | 100.345 | [12 empty] | VV | 2 | 3 | True | 0 | ROZPOCET
| VV |  | Součet |  | 258.755 | [12 empty] | VV | 2 | 4 | True | 1 | ROZPOCET
247 | M | 60514RP26 | řezivo jehličnaté lať surová dl 4m ( včetně impregnace proti houbám a dřevokaznému hmyzu) | m3 | 1.045 |  | 0 | VLASTNÍ |  | základní |  | 0 | 0.55 | 0.57475 | 0 | 0 | 32 | M | 2 |  |  |  | ROZPOCET | 0 | 0 | 0 | 0 | 0 | 1 | 0 | 16 | -1193289683
| VV |  | " viz. montáž + ztratné" 158,41*0,06*0,1 |  | 0.95 | [12 empty] | VV | 2 | 2 | True | 1 | ROZPOCET
| VV |  | 0,95*1,1 'Přepočtené koeficientem množství |  | 1.045 | [12 empty] | VV | 2 | 2 | False | 1 | ROZPOCET
248 | M | 60512RP33 | hranol stavební řezivo průřezu do 120cm2 do dl 6m - určené pro exterié, včetně nátěru (hoblovaný večtně impregnace proti dřevokaznému hmyzu a houbám) | m | 110.38 |  | 0 | VLASTNÍ |  | základní |  | 0 | 0.55 | 60.709 | 0 | 0 | 32 | M | 2 |  |  |  | ROZPOCET | 0 | 0 | 0 | 0 | 0 | 1 | 0 | 16 | -417401879
| VV |  | " viz. pohledy obklad vnější fasády" | [14 empty] | VV | 2 | 1 | True | 0 | ROZPOCET
| VV |  | 6,2*2+0,75*2+6,2+6,2/0,5*0,75 |  | 29.4 | [12 empty] | VV | 2 | 2 | True | 0 | ROZPOCET
| VV |  | 1,6*2+1,3*2+1,6*2+1,6/0,5*1,3 |  | 13.16 | [12 empty] | VV | 2 | 2 | True | 0 | ROZPOCET
| VV |  | 1,8*2+1,3*2+1,8*2+1,8/0,5*1,3 |  | 14.48 | [12 empty] | VV | 2 | 2 | True | 0 | ROZPOCET
| VV |  | 1,3*2+1,3*2+1,3*2+1,3/0,5*1,3 |  | 11.18 | [12 empty] | VV | 2 | 2 | True | 0 | ROZPOCET
| VV |  | 2,5*2+2,5*2+2,5*2+2,5/0,5*1,3 |  | 21.5 | [12 empty] | VV | 2 | 2 | True | 0 | ROZPOCET
| VV |  | 2,5*2+0,75*+2,5+2,5/0,5*0,75 |  | 10.625 | [12 empty] | VV | 2 | 2 | True | 0 | ROZPOCET
| VV |  | "profil pro rošt 30x55 mm" | [14 empty] | VV | 2 | 1 | True | 0 | ROZPOCET
| VV |  | Součet |  | 100.345 | [12 empty] | VV | 2 | 4 | True | 1 | ROZPOCET
| VV |  | 100,345*1,1 'Přepočtené koeficientem množství |  | 110.38 | [12 empty] | VV | 2 | 2 | False | 1 | ROZPOCET
249 | K | 766622131 | Montáž oken plastových včetně montáže rámu plochy přes 1 m2 otevíravých do zdiva, výšky do 1,5 m | m2 | 15.075 |  | 0 | CS ÚRS 2019 01 |  | základní |  | 0 | 0.00027 | 0.0040703 | 0 | 0 | 16 | K | 2 |  |  |  | ROZPOCET | 0 | 0 | 0 | 0 | 0 | 1 | 0 | 16 | 425206695
| VV |  | " viz.tabulka vnější výplně otvorů na půdorys 1.NP a 2.NP" | [14 empty] | VV | 2 | 1 | True | 0 | ROZPOCET
| VV |  | " PL/01" 1,8*0,75*3 |  | 4.05 | [12 empty] | VV | 2 | 2 | True | 0 | ROZPOCET
| VV |  | "Pl/02" 0,9*0,75*1 |  | 0.675 | [12 empty] | VV | 2 | 2 | True | 0 | ROZPOCET
| VV |  | "Pl/03" 1,8*0,75*1 |  | 1.35 | [12 empty] | VV | 2 | 2 | True | 0 | ROZPOCET
| VV |  | "Pl/04" 1,8*1,25*4 |  | 9 | [12 empty] | VV | 2 | 2 | True | 0 | ROZPOCET
| VV |  | Součet |  | 15.075 | [12 empty] | VV | 2 | 4 | True | 1 | ROZPOCET
250 | M | 61140RP1 | okno plastové sklopné 1800x750 mm (viz. tabulka vnějších výplní otvorů ozn Pl 01) | kus | 3 |  | 0 | VLASTNÍ |  | základní |  | 0 | 0.03056 | 0.09168 | 0 | 0 | 32 | M | 2 |  |  |  | ROZPOCET | 0 | 0 | 0 | 0 | 0 | 1 | 0 | 16 | 1922915980
| VV |  | " včetně kování , difiuzní a parotěsné pásky, vypěnování" | [14 empty] | VV | 2 | 1 | True | 0 | ROZPOCET
| VV |  | "viz. montáž " 3 |  | 3 | [12 empty] | VV | 2 | 2 | True | 1 | ROZPOCET
251 | M | 61140RP2 | okno plastové sklopné/otevíravé 900x750 mm (viz. tabulka vnějších výplní otvorů ozn Pl 02) | kus | 1 |  | 0 | VLASTNÍ |  | základní |  | 0 | 0.03056 | 0.03056 | 0 | 0 | 32 | M | 2 |  |  |  | ROZPOCET | 0 | 0 | 0 | 0 | 0 | 1 | 0 | 16 | 1678372066
| VV |  | " včetně kování , difiuzní a parotěsné pásky, vypěnování" | [14 empty] | VV | 2 | 1 | True | 0 | ROZPOCET
| VV |  | "viz. montáž " 1 |  | 1 | [12 empty] | VV | 2 | 2 | True | 1 | ROZPOCET
252 | M | 61140RP3 | okno plastové sklopné/otevíravé 1800x750 mm (viz. tabulka vnějších výplní otvorů ozn Pl 03) | kus | 1 |  | 0 | VLASTNÍ |  | základní |  | 0 | 0.03056 | 0.03056 | 0 | 0 | 32 | M | 2 |  |  |  | ROZPOCET | 0 | 0 | 0 | 0 | 0 | 1 | 0 | 16 | -786693032
| VV |  | " včetně kování , difiuzní a parotěsné pásky, vypěnování" | [14 empty] | VV | 2 | 1 | True | 0 | ROZPOCET
| VV |  | "viz. montáž " 1 |  | 1 | [12 empty] | VV | 2 | 2 | True | 1 | ROZPOCET
253 | M | 61140RP4 | okno plastové sklopné/otevíravé 1800x1250 mm (viz. tabulka vnějších výplní otvorů ozn Pl 04) | kus | 4 |  | 0 | VLASTNÍ |  | základní |  | 0 | 0.03056 | 0.12224 | 0 | 0 | 32 | M | 2 |  |  |  | ROZPOCET | 0 | 0 | 0 | 0 | 0 | 1 | 0 | 16 | 1760893954
| VV |  | " včetně kování , difiuzní a parotěsné pásky, vypěnování" | [14 empty] | VV | 2 | 1 | True | 0 | ROZPOCET
| VV |  | "viz. montáž " 4 |  | 4 | [12 empty] | VV | 2 | 2 | True | 1 | ROZPOCET
254 | K | 766660001 | Montáž dveřních křídel dřevěných nebo plastových otevíravých do ocelové zárubně povrchově upravených jednokřídlových, šířky do 800 mm | kus | 6 |  | 0 | CS ÚRS 2019 01 |  | základní |  | 0 | 0 | 0 | 0 | 0 | 16 | K | 2 |  |  |  | ROZPOCET | 0 | 0 | 0 | 0 | 0 | 1 | 0 | 16 | -1455425719
| VV |  | "viz. půdorys 1.NP a 2.NP | [14 empty] | VV | 2 | 1 | True | 0 | ROZPOCET
| VV |  | " 700/1970" 3 |  | 3 | [12 empty] | VV | 2 | 2 | True | 0 | ROZPOCET
| VV |  | "800/1970" 3 |  | 3 | [12 empty] | VV | 2 | 2 | True | 0 | ROZPOCET
| VV |  | Součet |  | 6 | [12 empty] | VV | 2 | 4 | True | 1 | ROZPOCET
255 | M | 61160RP2 | dveře dřevěné vnitřní hladké plné 1křídlé bílé 700x1970mm (viz. tabulka vnitřních dveří ozn. T04) | kus | 3 |  | 0 | VLASTNÍ |  | základní |  | 0 | 0.0155 | 0.0465 | 0 | 0 | 32 | M | 2 |  |  |  | ROZPOCET | 0 | 0 | 0 | 0 | 0 | 1 | 0 | 16 | -1177614032
| VV |  | " včetně kování, klika a příslušenství" | [14 empty] | VV | 2 | 1 | True | 0 | ROZPOCET
| VV |  | " viz. montáž" 3 |  | 3 | [12 empty] | VV | 2 | 2 | True | 1 | ROZPOCET
256 | M | 61160RP3 | dveře dřevěné vnitřní hladké plné 1křídlé bílé 800x1970mm (viz. tabulka vnitřních dveří ozn. T03) | kus | 3 |  | 0 | VLASTNÍ |  | základní |  | 0 | 0.0155 | 0.0465 | 0 | 0 | 32 | M | 2 |  |  |  | ROZPOCET | 0 | 0 | 0 | 0 | 0 | 1 | 0 | 16 | -653949825
| VV |  | " včetně kování, klika a příslušenství" | [14 empty] | VV | 2 | 1 | True | 0 | ROZPOCET
| VV |  | " viz. montáž" 3 |  | 3 | [12 empty] | VV | 2 | 2 | True | 1 | ROZPOCET
257 | K | 766660002 | Montáž dveřních křídel dřevěných nebo plastových otevíravých do ocelové zárubně povrchově upravených jednokřídlových, šířky přes 800 mm | kus | 3 |  | 0 | CS ÚRS 2019 01 |  | základní |  | 0 | 0 | 0 | 0 | 0 | 16 | K | 2 |  |  |  | ROZPOCET | 0 | 0 | 0 | 0 | 0 | 1 | 0 | 16 | -1170698000
| VV |  | "viz. půdorys 1.NP a 2.NP | [14 empty] | VV | 2 | 1 | True | 0 | ROZPOCET
| VV |  | " 900/1970" 3 |  | 3 | [12 empty] | VV | 2 | 2 | True | 1 | ROZPOCET
258 | M | 61160RP4 | dveře dřevěné vnitřní hladké plné 1křídlé bílé 900x1970mm (viz. tabulka vnitřních dveří ozn. T01) | kus | 3 |  | 0 | VLASTNÍ |  | základní |  | 0 | 0.0175 | 0.0525 | 0 | 0 | 32 | M | 2 |  |  |  | ROZPOCET | 0 | 0 | 0 | 0 | 0 | 1 | 0 | 16 | -117745370
| VV |  | " včetně kování, klika a příslušenství" | [14 empty] | VV | 2 | 1 | True | 0 | ROZPOCET
| VV |  | " viz. montáž" 3 |  | 3 | [12 empty] | VV | 2 | 2 | True | 1 | ROZPOCET
259 | K | 766660022 | Montáž dveřních křídel dřevěných nebo plastových otevíravých do ocelové zárubně protipožárních jednokřídlových, šířky přes 800 mm | kus | 1 |  | 0 | CS ÚRS 2019 01 |  | základní |  | 0 | 0 | 0 | 0 | 0 | 16 | K | 2 |  |  |  | ROZPOCET | 0 | 0 | 0 | 0 | 0 | 1 | 0 | 16 | -1645912621
| VV |  | "viz. půdorys 1.NP a 2.NP | [14 empty] | VV | 2 | 1 | True | 0 | ROZPOCET
| VV |  | " 900/1970" 1 |  | 1 | [12 empty] | VV | 2 | 2 | True | 1 | ROZPOCET
260 | M | 61165RP6 | dveře vnitřní protipožární hladké 1křídlé 900x1970mm včetně zárubně ( viz. tabulka požárních výplní ozn. PO1) | kus | 1 |  | 0 | VLASTNÍ |  | základní |  | 0 | 0.043 | 0.043 | 0 | 0 | 32 | M | 2 |  |  |  | ROZPOCET | 0 | 0 | 0 | 0 | 0 | 1 | 0 | 16 | 607711981
| VV |  | " včetně kování, kliky a příslušenství" | [14 empty] | VV | 2 | 1 | True | 0 | ROZPOCET
| VV |  | " viz. montáž" 1 |  | 1 | [12 empty] | VV | 2 | 2 | True | 1 | ROZPOCET
261 | K | 766663911 | Oprava dveřních křídel dřevěných vyřezání otvoru v dveřních křídlech pro zasklení nebo větrání z měkkého dřeva | kus | 7 |  | 0 | CS ÚRS 2019 01 |  | základní |  | 0 | 0 | 0 | 0.0012 | 0.0084 | 16 | K | 2 |  |  |  | ROZPOCET | 0 | 0 | 0 | 0 | 0 | 1 | 0 | 16 | 1167329913
| VV |  | " viz. půdorys 1.NP a 2.NP" | [14 empty] | VV | 2 | 1 | True | 0 | ROZPOCET
| VV |  | "vyřezání otvorů ve dveřích pro VZT mřížky" 7 |  | 7 | [12 empty] | VV | 2 | 2 | True | 1 | ROZPOCET
262 | K | 766694111 | Montáž ostatních truhlářských konstrukcí parapetních desek dřevěných nebo plastových šířky do 300 mm, délky do 1000 mm | kus | 1 |  | 0 | CS ÚRS 2019 01 |  | základní |  | 0 | 0 | 0 | 0 | 0 | 16 | K | 2 |  |  |  | ROZPOCET | 0 | 0 | 0 | 0 | 0 | 1 | 0 | 16 | -1094507999
| VV |  | " viz.půdorys 1.Np a 2.NP" | [14 empty] | VV | 2 | 1 | True | 0 | ROZPOCET
| VV |  | " okenní parapety" 1 |  | 1 | [12 empty] | VV | 2 | 2 | True | 1 | ROZPOCET
263 | K | 766694113 | Montáž ostatních truhlářských konstrukcí parapetních desek dřevěných nebo plastových šířky do 300 mm, délky přes 1600 do 2600 mm | kus | 8 |  | 0 | CS ÚRS 2019 01 |  | základní |  | 0 | 0 | 0 | 0 | 0 | 16 | K | 2 |  |  |  | ROZPOCET | 0 | 0 | 0 | 0 | 0 | 1 | 0 | 16 | 1351229681
| VV |  | " viz.půdorys 1.Np a 2.NP" | [14 empty] | VV | 2 | 1 | True | 0 | ROZPOCET
| VV |  | " okenní parapety" 8 |  | 8 | [12 empty] | VV | 2 | 2 | True | 1 | ROZPOCET
264 | M | 60794103 | deska parapetní dřevotřísková vnitřní 300x1000mm | m | 15.606 |  | 0 | CS ÚRS 2019 01 |  | základní |  | 0 | 0.005 | 0.07803 | 0 | 0 | 32 | M | 2 |  |  |  | ROZPOCET | 0 | 0 | 0 | 0 | 0 | 1 | 0 | 16 | -1149341195
| VV |  | " viz. montáž + ztratné" 1,8*3+0,9*1+1,8*1+1,8*4 |  | 15.3 | [12 empty] | VV | 2 | 2 | True | 1 | ROZPOCET
| VV |  | 15,3*1,02 'Přepočtené koeficientem množství |  | 15.606 | [12 empty] | VV | 2 | 2 | False | 1 | ROZPOCET
265 | M | 61144019 | koncovka k parapetu plastovému vnitřnímu 1 pár | sada | 9 |  | 0 | CS ÚRS 2019 01 |  | základní |  | 0 | 0.0002 | 0.0018 | 0 | 0 | 32 | M | 2 |  |  |  | ROZPOCET | 0 | 0 | 0 | 0 | 0 | 1 | 0 | 16 | -1729308871
| VV |  | "viz. montáž + ztratné" 9,0 |  | 9 | [12 empty] | VV | 2 | 2 | True | 1 | ROZPOCET
266 | K | 766695212 | Montáž ostatních truhlářských konstrukcí prahů dveří jednokřídlových, šířky do 100 mm | kus | 1 |  | 0 | CS ÚRS 2019 01 |  | základní |  | 0 | 0 | 0 | 0 | 0 | 16 | K | 2 |  |  |  | ROZPOCET | 0 | 0 | 0 | 0 | 0 | 1 | 0 | 16 | -204519635
| VV |  | " viz. půdorys 1.NP" | [14 empty] | VV | 2 | 1 | True | 0 | ROZPOCET
| VV |  | "dveře mezi m.č. 1.01 a 1.09" 1 |  | 1 | [12 empty] | VV | 2 | 2 | True | 1 | ROZPOCET
267 | M | 61187RP25 | práh dveřní dřevěný dubový tl 20mm dl 920mm š 100mm ( včetně povrchové úpravy) | kus | 1 |  | 0 | VLASTNÍ |  | základní |  | 0 | 0.00139 | 0.00139 | 0 | 0 | 32 | M | 2 |  |  |  | ROZPOCET | 0 | 0 | 0 | 0 | 0 | 1 | 0 | 16 | -1866852963
| VV |  | "viz. montáž" 1 |  | 1 | [12 empty] | VV | 2 | 2 | True | 1 | ROZPOCET
268 | K | 766811141 | Montáž kuchyňských linek korpusu horních skříněk Příplatek k ceně za usazení vestavěných spotřebičů trouby | kus | 1 |  | 0 | CS ÚRS 2019 01 |  | základní |  | 0 | 0 | 0 | 0 | 0 | 16 | K | 2 |  |  |  | ROZPOCET | 0 | 0 | 0 | 0 | 0 | 1 | 0 | 16 | 1392478681
| VV |  | "výkres půdorys 2.NP" | [14 empty] | VV | 2 | 1 | True | 0 | ROZPOCET
| VV |  | "linka v kuchyňce m.č. 2.06" 1 |  | 1 | [12 empty] | VV | 2 | 2 | True | 1 | ROZPOCET
269 | M | 607215RP9 | vestavná elektrická trouba | kus | 1 |  | 0 | VLASTNÍ |  | základní |  | 0 | 0.2 | 0.2 | 0 | 0 | 32 | M | 2 |  |  |  | ROZPOCET | 0 | 0 | 0 | 0 | 0 | 1 | 0 | 16 | 1294746952
| VV |  | " energetická třída A+" 1 |  | 1 | [12 empty] | VV | 2 | 2 | True | 1 | ROZPOCET
| VV |  | " objem 82l, 10 programů, horký vzduch, gril, soft close, dotykový displej, teleskopický výsuv, 3D pečení, dětský zámek, katalytické čištění" | [14 empty] | VV | 2 | 1 | True | 0 | ROZPOCET
270 | K | 766811142 | Montáž kuchyňských linek korpusu spodních skříněk Příplatek k ceně za usazení vestavěných spotřebičů vestavěné myčky nádobí | kus | 1 |  | 0 | CS ÚRS 2019 01 |  | základní |  | 0 | 0 | 0 | 0 | 0 | 16 | K | 2 |  |  |  | ROZPOCET | 0 | 0 | 0 | 0 | 0 | 1 | 0 | 16 | -1864158188
| VV |  | "výkres půdorys 2.NP" | [14 empty] | VV | 2 | 1 | True | 0 | ROZPOCET
| VV |  | "linka v kuchyňce m.č. 2.06" 1 |  | 1 | [12 empty] | VV | 2 | 2 | True | 1 | ROZPOCET
271 | M | 607215RP8 | vestavěná myčka nádobí ovládaná zhora ( včetně krycího čelního panelu ) | kus | 1 |  | 0 | VLASTNÍ |  | základní |  | 0 | 0.2 | 0.2 | 0 | 0 | 32 | M | 2 |  |  |  | ROZPOCET | 0 | 0 | 0 | 0 | 0 | 1 | 0 | 16 | -1396843515
| VV |  | "kuchyšká linka v zasedací místnosti" 1,0 |  | 1 | [12 empty] | VV | 2 | 2 | True | 1 | ROZPOCET
| VV |  | "příklad vlastností myčky" | [14 empty] | VV | 2 | 1 | True | 0 | ROZPOCET
| VV |  | "Energetická třída: A++ | [14 empty] | VV | 2 | 1 | True | 0 | ROZPOCET
| VV |  | "Třída účinnosti mytí: A | [14 empty] | VV | 2 | 1 | True | 0 | ROZPOCET
| VV |  | "Třída účinnosti sušení: A | [14 empty] | VV | 2 | 1 | True | 0 | ROZPOCET
| VV |  | "Spotřeba energie: 0,93 kWh/ cyklus | [14 empty] | VV | 2 | 1 | True | 0 | ROZPOCET
| VV |  | "Spotřeba vody: 6 l/cyklus | [14 empty] | VV | 2 | 1 | True | 0 | ROZPOCET
272 | K | 766811143 | Montáž kuchyňských linek korpusu horních skříněk Příplatek k ceně za usazení vestavěných spotřebičů lednice | kus | 1 |  | 0 | CS ÚRS 2019 01 |  | základní |  | 0 | 0 | 0 | 0 | 0 | 16 | K | 2 |  |  |  | ROZPOCET | 0 | 0 | 0 | 0 | 0 | 1 | 0 | 16 | 1905794645
| VV |  | "výkres půdorys 2.NP" | [14 empty] | VV | 2 | 1 | True | 0 | ROZPOCET
| VV |  | "linka v kuchyňce m.č. 2.06" 1 |  | 1 | [12 empty] | VV | 2 | 2 | True | 1 | ROZPOCET
273 | M | 607215RP88 | vestavěná lednice (včetně krycího čelního panelu) | kus | 1 |  | 0 | VLASTNÍ |  | základní |  | 0 | 0.2 | 0.2 | 0 | 0 | 32 | M | 2 |  |  |  | ROZPOCET | 0 | 0 | 0 | 0 | 0 | 1 | 0 | 16 | 173689061
| VV |  | "kuchyšká linka v zasedací místnosti" 1,0 |  | 1 | [12 empty] | VV | 2 | 2 | True | 1 | ROZPOCET
| VV |  | "příklad vlastností lednice" | [14 empty] | VV | 2 | 1 | True | 0 | ROZPOCET
| VV |  | "třída energetické účinnosti A++" | [14 empty] | VV | 2 | 1 | True | 0 | ROZPOCET
274 | K | 766811RP36 | Příplatek k montáži kuchyňských skříněk horních za usazení vestavěné digestoře s odtahem | kus | 1 |  | 0 | VLASTNÍ |  | základní |  | 0 | 0 | 0 | 0 | 0 | 16 | K | 2 |  |  |  | ROZPOCET | 0 | 0 | 0 | 0 | 0 | 1 | 0 | 16 | 1899705400
| VV |  | "výkres půdorys 2.NP" | [14 empty] | VV | 2 | 1 | True | 0 | ROZPOCET
| VV |  | "linka v kuchyňce m.č. 2.06" 1 |  | 1 | [12 empty] | VV | 2 | 2 | True | 1 | ROZPOCET
275 | M | 607215RP10 | vestavná digestoř s odtahem | kus | 1 |  | 0 | VLASTNÍ |  | základní |  | 0 | 0.2 | 0.2 | 0 | 0 | 32 | M | 2 |  |  |  | ROZPOCET | 0 | 0 | 0 | 0 | 0 | 1 | 0 | 16 | 975712437
| VV |  | " energetická třída A+" 1 |  | 1 | [12 empty] | VV | 2 | 2 | True | 1 | ROZPOCET
| VV |  | " výsuvná,šíře 60cm, 320m3/hod, 3 rychlosti, osvětlení 1x žárovka max 40W, kovové ALU filtry proti mastnotám, hlučnost 54dB" | [14 empty] | VV | 2 | 1 | True | 0 | ROZPOCET
276 | K | 766811RP44 | Dodávka a montáž kuchyňské linky délky 2,35+1,25 m ( horní a dolní skříňky, pracovní deska, podsvícení LED páskem včetně pojení na EL) | kus | 1 |  | 0 | VLASTNÍ |  | základní |  | 0 | 0 | 0 | 0 | 0 | 16 | K | 2 |  |  |  | ROZPOCET | 0 | 0 | 0 | 0 | 0 | 1 | 0 | 16 | -1050921225
| VV |  | "kuchyňská linka v kuchyňce m.č. 2.06" 1,0 |  | 1 | [12 empty] | VV | 2 | 2 | True | 1 | ROZPOCET
| VV |  | " dřez a baterie je součástí části PD Zdravotechnika" | [14 empty] | VV | 2 | 1 | True | 0 | ROZPOCET
| VV |  | " v ceně je i zabudovaná mikrovlná trouba včetně přístroje" | [14 empty] | VV | 2 | 1 | True | 0 | ROZPOCET
| VV |  | "typové zařazení mikrovlné trouby" | [14 empty] | VV | 2 | 1 | True | 0 | ROZPOCET
| VV |  | "časovač, dětská pojistka, 3D distribuce mikrovln, Jet Start, Jet Defrost, otočný talíř skleněný" | [14 empty] | VV | 2 | 1 | True | 0 | ROZPOCET
| VV |  | "vnitřní objem truby 22 l, výkon mikrovlnného ohřevu 750 W ,rozměry (v x š x h): 382 × 595 × 320 mm Hmotnost: 21 kg" | [14 empty] | VV | 2 | 1 | True | 0 | ROZPOCET
| VV |  | "automatický kávovar vestavný, 1100W, zásobník na vodu 1.5l, 15bar, Termoblok, nerez " | [14 empty] | VV | 2 | 1 | True | 0 | ROZPOCET
| VV |  | "sklokeramická deska" | [14 empty] | VV | 2 | 1 | True | 0 | ROZPOCET
| VV |  | "čtyři varné zóny " | [14 empty] | VV | 2 | 1 | True | 0 | ROZPOCET
| VV |  | "jednoduché dotykové ovládání" | [14 empty] | VV | 2 | 1 | True | 0 | ROZPOCET
| VV |  | "9 stupňů výkonu" | [14 empty] | VV | 2 | 1 | True | 0 | ROZPOCET
| VV |  | "displej zobrazující zbytkovou teplotu a úroveň zvoleného výkonu" | [14 empty] | VV | 2 | 1 | True | 0 | ROZPOCET
| VV |  | "automatické vypnutí při polití tekutinou" | [14 empty] | VV | 2 | 1 | True | 0 | ROZPOCET
| VV |  | "dětský zámek proti nechtěnému zapnutí" | [14 empty] | VV | 2 | 1 | True | 0 | ROZPOCET
277 | K | 766811RP45 | Dodávka a montáž věšákové stěny s otevřenými boxy šířky 500 mm + průběžná lavice | kus | 1 |  | 0 | VLASTNÍ |  | základní |  | 0 | 0 | 0 | 0 | 0 | 16 | K | 2 |  |  |  | ROZPOCET | 0 | 0 | 0 | 0 | 0 | 1 | 0 | 16 | 830431283
| VV |  | " viz. půdorys 1.NP m.č. 1.02" 1 |  | 1 | [12 empty] | VV | 2 | 2 | True | 1 | ROZPOCET
| VV |  | " věšáková stěna s 18 otevřenými boxy š. 500 a dvěma dvojháčky k zavěšení oděvů" | [14 empty] | VV | 2 | 1 | True | 0 | ROZPOCET
| VV |  | " spodní průběžná lavice š. 550 s boxy na obuv " | [14 empty] | VV | 2 | 1 | True | 0 | ROZPOCET
| VV |  | " celková délka 11,5 m" | [14 empty] | VV | 2 | 1 | True | 0 | ROZPOCET
278 | K | 766811RP46 | Dodávka a montáž kovového policového regálu 1800/650 výšky 2300 mm s nosností 600 kg | kus | 1 |  | 0 | VLASTNÍ |  | základní |  | 0 | 0 | 0 | 0 | 0 | 16 | K | 2 |  |  |  | ROZPOCET | 0 | 0 | 0 | 0 | 0 | 1 | 0 | 16 | -957928900
| VV |  | " viz. půdorys 1.NP m.č. 1.07" 1 |  | 1 | [12 empty] | VV | 2 | 2 | True | 1 | ROZPOCET
279 | K | 766811RP47 | Dodávka a montáž kovového policového regálu 2000/650 výšky 2300 mm s nosností 600 kg | kus | 1 |  | 0 | VLASTNÍ |  | základní |  | 0 | 0 | 0 | 0 | 0 | 16 | K | 2 |  |  |  | ROZPOCET | 0 | 0 | 0 | 0 | 0 | 1 | 0 | 16 | -2077437327
| VV |  | " viz. půdorys 1.NP m.č. 1.07" 1 |  | 1 | [12 empty] | VV | 2 | 2 | True | 1 | ROZPOCET
280 | K | 766811RP49 | Dodávka a montáž pračky ( včetně napojení na vodovod a kanalizaci, elektřinu) | kus | 1 |  | 0 | VLASTNÍ |  | základní |  | 0 | 0 | 0 | 0 | 0 | 16 | K | 2 |  |  |  | ROZPOCET | 0 | 0 | 0 | 0 | 0 | 1 | 0 | 16 | -1519536636
| VV |  | "ve 1.NP m.č.1.02" 1 |  | 1 | [12 empty] | VV | 2 | 2 | True | 1 | ROZPOCET
281 | K | 766811RP50 | Dodávka a montáž průmyslové sušičky ( včetně napojení na vodovod a kanalizaci, elektřinu) | kus | 1 |  | 0 | VLASTNÍ |  | základní |  | 0 | 0 | 0 | 0 | 0 | 16 | K | 2 |  |  |  | ROZPOCET | 0 | 0 | 0 | 0 | 0 | 1 | 0 | 16 | -1649385467
| VV |  | "ve 1.NP m.č.1.02" 1 |  | 1 | [12 empty] | VV | 2 | 2 | True | 1 | ROZPOCET
282 | K | 998766201 | Přesun hmot pro konstrukce truhlářské stanovený procentní sazbou (%) z ceny vodorovná dopravní vzdálenost do 50 m v objektech výšky do 6 m | % |  |  | 0 | CS ÚRS 2019 01 |  | základní |  | 0 | 0 | 0 | 0 | 0 | 16 | K | 2 |  |  |  | ROZPOCET | 0 | 0 | 0 | 0 | 0 | 1 | 0 | 16 | 1794416363
| D | 767 | Konstrukce zámečnické |  |  |  | 0 |  |  |  |  | 0 |  | 16.8595 |  | 0 | 2 | D | 1 |  |  |  | ROZPOCET | [6 empty] | 0
283 | K | 767165111 | Montáž zábradlí rovného madel z trubek nebo tenkostěnných profilů šroubováním | m | 12.4 |  | 0 | CS ÚRS 2019 01 |  | základní |  | 0 | 0 | 0 | 0 | 0 | 16 | K | 2 |  |  |  | ROZPOCET | 0 | 0 | 0 | 0 | 0 | 1 | 0 | 16 | 1044201248
| VV |  | " viz. půdorys 1.NP a 2.NP " | [14 empty] | VV | 2 | 1 | True | 0 | ROZPOCET
| VV |  | "nerezové madlo pr. 40 mm na schodišti včetně koncových prvků" | [14 empty] | VV | 2 | 1 | True | 0 | ROZPOCET
| VV |  | "celková délka" 4,0+1,4+1,8+4,0+0,5+0,7 |  | 12.4 | [12 empty] | VV | 2 | 2 | True | 1 | ROZPOCET
284 | M | 55283RP2 | trubka nerezová 40x1,5 mm ( včetně koncových prvků, trnů a kotvení) | m | 13.02 |  | 0 | VLASTNÍ |  | základní |  | 0 | 0.00301 | 0.03919 | 0 | 0 | 32 | M | 2 |  |  |  | ROZPOCET | 0 | 0 | 0 | 0 | 0 | 1 | 0 | 16 | -315121938
| VV |  | " viz. montáž + ztratné" 12,4 |  | 12.4 | [12 empty] | VV | 2 | 2 | True | 1 | ROZPOCET
| VV |  | "osazení do výšky 900 mm, kotvení do zdiva trny pr. 14 mm, kotvení chemickou maltou" | [14 empty] | VV | 2 | 1 | True | 0 | ROZPOCET
| VV |  | " viz. tabulka zámečnických výrobků ozn. Z 02" | [14 empty] | VV | 2 | 1 | True | 0 | ROZPOCET
| VV |  | 12,4*1,05 'Přepočtené koeficientem množství |  | 13.02 | [12 empty] | VV | 2 | 2 | False | 1 | ROZPOCET
285 | K | 767531111 | Montáž vstupních čistících zón z rohoží kovových nebo plastových | m2 | 3.6 |  | 0 | CS ÚRS 2019 01 |  | základní |  | 0 | 0 | 0 | 0 | 0 | 16 | K | 2 |  |  |  | ROZPOCET | 0 | 0 | 0 | 0 | 0 | 1 | 0 | 16 | -1978475954
| VV |  | "viz. půdorys 1.NP" | [14 empty] | VV | 2 | 1 | True | 0 | ROZPOCET
| VV |  | "čistící rohož před vstupem do objektu" 1,8*1,0 |  | 1.8 | [12 empty] | VV | 2 | 2 | True | 0 | ROZPOCET
| VV |  | " čistící zóna uvnitř objektu m.č. 1.01" 1,8*1,0 |  | 1.8 | [12 empty] | VV | 2 | 2 | True | 0 | ROZPOCET
| VV |  | Součet |  | 3.6 | [12 empty] | VV | 2 | 4 | True | 1 | ROZPOCET
286 | M | 697520RP56 | rohož venkovní - ocelový žárově pozinkovaný rošt ŠKRABÁK (rozměr ok 30 x 10 mm) včetně osazovacího ocelového pozinkovaného rámu | m2 | 1.8 |  | 0 | VLASTNÍ |  | základní |  | 0 | 0.018 | 0.0324 | 0 | 0 | 32 | M | 2 |  |  |  | ROZPOCET | 0 | 0 | 0 | 0 | 0 | 1 | 0 | 16 | -920296584
| VV |  | "viz.montáž" 1,0*1,8 |  | 1.8 | [12 empty] | VV | 2 | 2 | True | 1 | ROZPOCET
287 | M | 69752RP69 | rohož vnitřní kombinace textilní pásek+ pryžový pásek | m2 | 1.8 |  | 0 | VLASTNÍ |  | základní |  | 0 | 0.0042 | 0.00756 | 0 | 0 | 32 | M | 2 |  |  |  | ROZPOCET | 0 | 0 | 0 | 0 | 0 | 1 | 0 | 16 | -1395058605
| VV |  | " hliníkové profily šířky 27 mm, jsou spojeny nerezovým lankem a odděleny pryžovými mezikroužky" | [14 empty] | VV | 2 | 1 | True | 0 | ROZPOCET
| VV |  | "viz. montáž" 1,0*1,8 |  | 1.8 | [12 empty] | VV | 2 | 2 | True | 1 | ROZPOCET
288 | K | 767531121 | Montáž vstupních čistících zón z rohoží osazení rámu mosazného nebo hliníkového zapuštěného z L profilů | m | 5.6 |  | 0 | CS ÚRS 2019 01 |  | základní |  | 0 | 0 | 0 | 0 | 0 | 16 | K | 2 |  |  |  | ROZPOCET | 0 | 0 | 0 | 0 | 0 | 1 | 0 | 16 | -446215403
| VV |  | "viz. půdorys 1.NP m.č. 1.01" | [14 empty] | VV | 2 | 1 | True | 0 | ROZPOCET
| VV |  | "rám pro vnitřní rohož" 1,0*2+1,8*2 |  | 5.6 | [12 empty] | VV | 2 | 2 | True | 1 | ROZPOCET
289 | M | 697521600 | rám pro zapuštění, profil L - 30/30, 25/25, 20/30, 15/30 - Al | m | 5.88 |  | 0 | CS ÚRS 2019 01 |  | základní |  | 0 | 0.0002 | 0.001176 | 0 | 0 | 32 | M | 2 |  |  |  | ROZPOCET | 0 | 0 | 0 | 0 | 0 | 1 | 0 | 16 | -1266754455
| VV |  | "viz. montáž + ztratné" 5,6 |  | 5.6 | [12 empty] | VV | 2 | 2 | True | 1 | ROZPOCET
| VV |  | 5,6*1,05 'Přepočtené koeficientem množství |  | 5.88 | [12 empty] | VV | 2 | 2 | False | 1 | ROZPOCET
290 | K | 767640111 | Montáž dveří ocelových vchodových jednokřídlových bez nadsvětlíku | kus | 1 |  | 0 | CS ÚRS 2019 01 |  | základní |  | 0 | 0 | 0 | 0 | 0 | 16 | K | 2 |  |  |  | ROZPOCET | 0 | 0 | 0 | 0 | 0 | 1 | 0 | 16 | 630232134
| VV |  | " viz. půdorys 1.NP a 2.NP" | [14 empty] | VV | 2 | 1 | True | 0 | ROZPOCET
| VV |  | "dveře ústící do věže" 1 |  | 1 | [12 empty] | VV | 2 | 2 | True | 1 | ROZPOCET
291 | M | 55341RP12 | dveře ocelové exteriérové zateplené 1křídlé 1100x1970mm ( včetně zárubně) a povrchové úpravy | kus | 1 |  | 0 | VLASTNÍ |  | základní |  | 0 | 0.098 | 0.098 | 0 | 0 | 32 | M | 2 |  |  |  | ROZPOCET | 0 | 0 | 0 | 0 | 0 | 1 | 0 | 16 | 551325681
| VV |  | " viz tabulka dveří ozn. O02" | [14 empty] | VV | 2 | 1 | True | 0 | ROZPOCET
| VV |  | " viz. montáž" 1 |  | 1 | [12 empty] | VV | 2 | 2 | True | 1 | ROZPOCET
292 | K | 767646510 | Montáž dveří ocelových protipožárních uzávěrů jednokřídlových | kus | 2 |  | 0 | CS ÚRS 2019 01 |  | základní |  | 0 | 0.00033 | 0.00066 | 0 | 0 | 4 | K | 2 |  |  |  | ROZPOCET | 0 | 0 | 0 | 0 | 0 | 1 | 0 | 4 | -634640471
| VV |  | " viz. půdorys 1.NP a 2.NP" | [14 empty] | VV | 2 | 1 | True | 0 | ROZPOCET
| VV |  | "dveře ústící do věže" 2 |  | 2 | [12 empty] | VV | 2 | 2 | True | 1 | ROZPOCET
293 | M | 55341RP13 | dveře ocelové protipožární 1křídlé 900x1970mm zateplené ( včetně povrchové úpravy a zárubně) | kus | 1 |  | 0 | VLASTNÍ |  | základní |  | 0 | 0.084 | 0.084 | 0 | 0 | 32 | M | 2 |  |  |  | ROZPOCET | 0 | 0 | 0 | 0 | 0 | 1 | 0 | 16 | -1877460394
| VV |  | " viz. tabulka požárních dveří ozn. PO 3" | [14 empty] | VV | 2 | 1 | True | 0 | ROZPOCET
| VV |  | " viz. montáž" 1 |  | 1 | [12 empty] | VV | 2 | 2 | True | 1 | ROZPOCET
294 | M | 55341170 | dveře ocelové protipožární 1křídlé 1100x1970mm zateplené ( včetně povrchové úpravy a zárubně) | kus | 1 |  | 0 | CS ÚRS 2019 01 |  | základní |  | 0 | 0.098 | 0.098 | 0 | 0 | 32 | M | 2 |  |  |  | ROZPOCET | 0 | 0 | 0 | 0 | 0 | 1 | 0 | 16 | 1994316847
| VV |  | " viz. tabulka požárních dveří ozn. PO 2" | [14 empty] | VV | 2 | 1 | True | 0 | ROZPOCET
| VV |  | " viz. montáž" 1 |  | 1 | [12 empty] | VV | 2 | 2 | True | 1 | ROZPOCET
295 | K | 767651113 | Montáž vrat garážových nebo průmyslových sekčních zajížděcích pod strop, plochy přes 9 do 13 m2 | kus | 2 |  | 0 | CS ÚRS 2019 01 |  | základní |  | 0 | 0 | 0 | 0 | 0 | 16 | K | 2 |  |  |  | ROZPOCET | 0 | 0 | 0 | 0 | 0 | 1 | 0 | 16 | -1960544699
| VV |  | " viz. tabulka vnější výplně otvorů a půdorys 1.NP" | [14 empty] | VV | 2 | 1 | True | 0 | ROZPOCET
| VV |  | " nové vrata" 2 |  | 2 | [12 empty] | VV | 2 | 2 | True | 1 | ROZPOCET
296 | M | 55345RP5 | vrata garážová sekční 3200/3610 mm, zateplené lamely ( viz. tabulka vnější výplně otvorů Pl/05) | kus | 1 |  | 0 | VLASTNÍ |  | základní |  | 0 | 0.0663 | 0.0663 | 0 | 0 | 32 | M | 2 |  |  |  | ROZPOCET | 0 | 0 | 0 | 0 | 0 | 1 | 0 | 16 | -1398173922
| VV |  | "celkový součinitel prostupu tepla Uw=1,70 W/m2K" | [14 empty] | VV | 2 | 1 | True | 0 | ROZPOCET
| VV |  | "včetně ovládání, 3 ks ovladačů, uzamykatelné kování, elektromotor" | [14 empty] | VV | 2 | 1 | True | 0 | ROZPOCET
| VV |  | "systém pro otevření vrat v případě výpadku EL proudu" | [14 empty] | VV | 2 | 1 | True | 0 | ROZPOCET
| VV |  | " barva šedá" | [14 empty] | VV | 2 | 1 | True | 0 | ROZPOCET
| VV |  | "viz. montáž" 1 |  | 1 | [12 empty] | VV | 2 | 2 | True | 1 | ROZPOCET
297 | M | 55345RP6 | vrata garážová sekční 2650/3610 mm, zateplené lamely ( viz. tabulka vnější výplně otvorů Pl/05) | kus | 1 |  | 0 | VLASTNÍ |  | základní |  | 0 | 0.0663 | 0.0663 | 0 | 0 | 32 | M | 2 |  |  |  | ROZPOCET | 0 | 0 | 0 | 0 | 0 | 1 | 0 | 16 | -677413917
| VV |  | "celkový součinitel prostupu tepla Uw=1,70 W/m2K" | [14 empty] | VV | 2 | 1 | True | 0 | ROZPOCET
| VV |  | "včetně ovládání, 3 ks ovladačů, uzamykatelné kování, elektromotor" | [14 empty] | VV | 2 | 1 | True | 0 | ROZPOCET
| VV |  | "systém pro otevření vrat v případě výpadku EL proudu" | [14 empty] | VV | 2 | 1 | True | 0 | ROZPOCET
| VV |  | " barva šedá" | [14 empty] | VV | 2 | 1 | True | 0 | ROZPOCET
| VV |  | "viz. montáž" 1 |  | 1 | [12 empty] | VV | 2 | 2 | True | 1 | ROZPOCET
298 | K | 767832102 | Montáž venkovních požárních žebříků do zdiva bez suchovodu | m | 6 |  | 0 | CS ÚRS 2019 01 |  | základní |  | 0 | 0 | 0 | 0 | 0 | 16 | K | 2 |  |  |  | ROZPOCET | 0 | 0 | 0 | 0 | 0 | 1 | 0 | 16 | -1623937819
| VV |  | " viz. pohledy " | [14 empty] | VV | 2 | 1 | True | 0 | ROZPOCET
| VV |  | "venkovní kovový žebřík na východní straně objektu" 6,0 |  | 6 | [12 empty] | VV | 2 | 2 | True | 1 | ROZPOCET
299 | M | 44983RP12 | žebřík venkovní s přímým výstupem a ochranným košem bez suchovodu z pozinkované oceli celkem do dl 6m (včetně kotvení a kotvících prvků) | m | 6 |  | 0 | VLASTNÍ |  | základní |  | 0 | 0.0531 | 0.3186 | 0 | 0 | 32 | M | 2 |  |  |  | ROZPOCET | 0 | 0 | 0 | 0 | 0 | 1 | 0 | 16 | -1618210950
| VV |  | "viz. montáž" 6,0 |  | 6 | [12 empty] | VV | 2 | 2 | True | 1 | ROZPOCET
| VV |  | "součástí bude koncový mobilní žebřík pro zavěšení na příčel délky 2,5 včetně povrchové úpravy" | [14 empty] | VV | 2 | 1 | True | 0 | ROZPOCET
300 | K | 767871RP24 | Osazení hasících přístrojů ( včetně nosné konstrukce) | ks | 4 |  | 0 | VLASTNÍ |  | základní |  | 0 | 0.00011 | 0.00044 | 0 | 0 | 16 | K | 2 |  |  |  | ROZPOCET | 0 | 0 | 0 | 0 | 0 | 1 | 0 | 16 | 1205435229
| VV |  | "dle. zprávy PBŘ" | [14 empty] | VV | 2 | 1 | True | 0 | ROZPOCET
| VV |  | " osazení hasících přístrojů" 4 |  | 4 | [12 empty] | VV | 2 | 2 | True | 1 | ROZPOCET
301 | M | 449321RP29 | přístroj hasicí ruční práškový 21A 6 kg | kus | 2 |  | 0 | VLASTNÍ |  | základní |  | 0 | 0.01 | 0.02 | 0 | 0 | 32 | M | 2 |  |  |  | ROZPOCET | 0 | 0 | 0 | 0 | 0 | 1 | 0 | 16 | 1210320974
| VV |  | "viz. montáž" 2 |  | 2 | [12 empty] | VV | 2 | 2 | True | 1 | ROZPOCET
| VV |  | "montnost hasiva 6 kg, projektovaná hasící schopnost 21 A" | [14 empty] | VV | 2 | 1 | True | 0 | ROZPOCET
302 | M | 44932RP26 | přístroj hasicí ruční práškový 183 B, 6 kg | kus | 2 |  | 0 | VLASTNÍ |  | základní |  | 0 | 0.008 | 0.016 | 0 | 0 | 32 | M | 2 |  |  |  | ROZPOCET | 0 | 0 | 0 | 0 | 0 | 1 | 0 | 16 | 581666352
| VV |  | "viz. montáž" 2 |  | 2 | [12 empty] | VV | 2 | 2 | True | 1 | ROZPOCET
| VV |  | "montnost hasiva 6 kg, projektovaná hasící schopnost 183B" | [14 empty] | VV | 2 | 1 | True | 0 | ROZPOCET
303 | K | 767893116 | Montáž stříšek nad venkovními vstupy z kovových profilů kotvených k nosné konstrukci pomocí závěsů, výplň skleněná rovných šířky přes 1,50 do 2,00 m | kus | 1 |  | 0 | CS ÚRS 2019 01 |  | základní |  | 0 | 5e-05 | 5e-05 | 0 | 0 | 16 | K | 2 |  |  |  | ROZPOCET | 0 | 0 | 0 | 0 | 0 | 1 | 0 | 16 | 2052693249
| VV |  | " viz. tabulka zámečnických výrobků oznm. z 01" | [14 empty] | VV | 2 | 1 | True | 0 | ROZPOCET
| VV |  | " stříška na vchodem" 1,0 |  | 1 | [12 empty] | VV | 2 | 2 | True | 1 | ROZPOCET
304 | K | 767893192 | Montáž stříšek nad venkovními vstupy Příplatek k ceně za montáž stříšky delší než 2,00 m skleněné | m | 0.5 |  | 0 | CS ÚRS 2019 01 |  | základní |  | 0 | 2e-05 | 1e-05 | 0 | 0 | 16 | K | 2 |  |  |  | ROZPOCET | 0 | 0 | 0 | 0 | 0 | 1 | 0 | 16 | 572332241
| VV |  | " viz. tabulka zámečnických výrobků oznm. z 01" | [14 empty] | VV | 2 | 1 | True | 0 | ROZPOCET
| VV |  | " stříška na vchodem celková délka 2,5 m" 0,5 |  | 0.5 | [12 empty] | VV | 2 | 2 | True | 1 | ROZPOCET
305 | M | 28319RP7 | vchodová stříška rovná, kotvená pomocí táhel,tvrzené bezpečnostní sklo tl. 10 mm ( včetně kotvení a kotevních prvků přes zateplení) | kus | 1 |  | 0 | VLASTNÍ |  | základní |  | 0 | 0.005 | 0.005 | 0 | 0 | 32 | M | 2 |  |  |  | ROZPOCET | 0 | 0 | 0 | 0 | 0 | 1 | 0 | 16 | -455433112
| VV |  | " viz. montáž + ztratné" 1 |  | 1 | [12 empty] | VV | 2 | 2 | True | 1 | ROZPOCET
306 | K | 767893RP13 | Dodávka a montáž venkovních vstupních dveří hliníkových prosklených 1800x2080 (viz. tabulka hliníkových výplní AL 1) | kus | 1 |  | 0 | VLASTNÍ |  | základní |  | 0 | 5e-05 | 5e-05 | 0 | 0 | 16 | K | 2 |  |  |  | ROZPOCET | 0 | 0 | 0 | 0 | 0 | 1 | 0 | 16 | 901641296
| VV |  | " viz. tabulka hliníkových výplní ozn. AL 1" 1 |  | 1 | [12 empty] | VV | 2 | 2 | True | 1 | ROZPOCET
| VV |  | " včetně kování , difiuzní a parotěsné pásky, vypěnování" | [14 empty] | VV | 2 | 1 | True | 0 | ROZPOCET
307 | K | 767893RP3 | Dodávka a montáž odnímatelného zábradlí u dveří u vstupu do věže ve 2.NP (viz. tabulka zámečnických výrobků ozn. z03) | kus | 1 |  | 0 | VLASTNÍ |  | základní |  | 0 | 5e-05 | 5e-05 | 0 | 0 | 16 | K | 2 |  |  |  | ROZPOCET | 0 | 0 | 0 | 0 | 0 | 1 | 0 | 16 | 1616331120
| VV |  | " viz. tabulka zámečnických výrobků oznm. z 03" | [14 empty] | VV | 2 | 1 | True | 0 | ROZPOCET
| VV |  | "včetně kotvení a kotevních prvků, koncových prvků, povrchové úpravy " | [14 empty] | VV | 2 | 1 | True | 0 | ROZPOCET
| VV |  | "jakl 20/20/2 mm délky 1,1 m" | [14 empty] | VV | 2 | 1 | True | 0 | ROZPOCET
| VV |  | " viz. montáž " 1 |  | 1 | [12 empty] | VV | 2 | 2 | True | 1 | ROZPOCET
308 | K | 767893RP4 | Dodávka a montáž vertikálního sušicího zařízení požárních hadic pro upevnění ve věži (včetně nosných prvků psazených na zdivu) | kus | 1 |  | 0 | VLASTNÍ |  | základní |  | 0 | 5e-05 | 5e-05 | 0 | 0 | 16 | K | 2 |  |  |  | ROZPOCET | 0 | 0 | 0 | 0 | 0 | 1 | 0 | 16 | 865331611
| VV |  | " včetně kotevních prvků a kotvení" 1,0 |  | 1 | [12 empty] | VV | 2 | 2 | True | 1 | ROZPOCET
| VV |  | "vertikální sušicí zařízení požárních hadic pro upevnění na zeď nebo jinou svislou konstrukci" | [14 empty] | VV | 2 | 1 | True | 0 | ROZPOCET
| VV |  | "zařízení tvoří: - svislé vodící ocelové lanka pro zajištění bezproblémové vytažení hadic podél stěny" | [14 empty] | VV | 2 | 1 | True | 0 | ROZPOCET
| VV |  | "horizontální pojezdová konzola s kladkami pro zavěšení hadic " | [14 empty] | VV | 2 | 1 | True | 0 | ROZPOCET
| VV |  | "elektrický naviják pro vytažení horizontální konzoly s nosností 500 kg a ovládacím kabelem" | [14 empty] | VV | 2 | 1 | True | 0 | ROZPOCET
| VV |  | "s automatický spínačem pro vypnutí motoru při dosažení požadované výšky" | [14 empty] | VV | 2 | 1 | True | 0 | ROZPOCET
| VV |  | "dálkový ovladač navijáku" | [14 empty] | VV | 2 | 1 | True | 0 | ROZPOCET
| VV |  | "hadice, přeložené napůl, se zavěšuji prostřednictvím hadicových závěsů do roštu" | [14 empty] | VV | 2 | 1 | True | 0 | ROZPOCET
| VV |  | " systém pro stabilizaci polohy hadic v 1.NP - závora která bude hadice při straně věže" | [14 empty] | VV | 2 | 1 | True | 0 | ROZPOCET
309 | K | 767995111 | Montáž ostatních atypických zámečnických konstrukcí hmotnosti do 5 kg | kg | 12.8 |  | 0 | CS ÚRS 2019 01 |  | základní |  | 0 | 7e-05 | 0.000896 | 0 | 0 | 16 | K | 2 |  |  |  | ROZPOCET | 0 | 0 | 0 | 0 | 0 | 1 | 0 | 16 | -946667301
| VV |  | "viz. pohledy" | [14 empty] | VV | 2 | 1 | True | 0 | ROZPOCET
| VV |  | "montáž nápisů - samostatná písmena " (7+9+11+5)*0,4 |  | 12.8 | [12 empty] | VV | 2 | 2 | True | 1 | ROZPOCET
310 | M | 549152RP49 | nerezová písmena matná - nápisy na budově ( 3D písmeno výška 300 mm, hloubka 30 mm, nerezová ocel AISI 304 tl. 2,0 mm, kotevní prvky dle tvaru písmene) | kus | 27 |  | 0 | VLASTNÍ |  | základní |  | 0 | 0.0004 | 0.0108 | 0 | 0 | 32 | M | 2 |  |  |  | ROZPOCET | 0 | 0 | 0 | 0 | 0 | 1 | 0 | 16 | 539475592
| VV |  | "montáž nápisů - samostatná písmena " 7+9+11 |  | 27 | [12 empty] | VV | 2 | 2 | True | 1 | ROZPOCET
311 | M | 549152RP50 | nerezová písmena matná - nápisy na budově ( 3D písmeno výška 300 mm, hloubka 30 mm, nerezová ocel AISI 304 tl. 2,0 mm, kotevní prvky dle tvaru písmene) | kus | 5 |  | 0 | VLASTNÍ |  | základní |  | 0 | 0.0004 | 0.002 | 0 | 0 | 32 | M | 2 |  |  |  | ROZPOCET | 0 | 0 | 0 | 0 | 0 | 1 | 0 | 16 | 1313167189
| VV |  | "montáž nápisů - samostatná písmena " 5 |  | 5 | [12 empty] | VV | 2 | 2 | True | 1 | ROZPOCET
312 | K | 767995113 | Montáž ostatních atypických zámečnických konstrukcí hmotnosti přes 10 do 20 kg | kg | 359.837 |  | 0 | CS ÚRS 2019 01 |  | základní |  | 0 | 6e-05 | 0.02159 | 0 | 0 | 16 | K | 2 |  |  |  | ROZPOCET | 0 | 0 | 0 | 0 | 0 | 1 | 0 | 16 | 55617164
| VV |  | " viz. půdorys krovu" | [14 empty] | VV | 2 | 1 | True | 0 | ROZPOCET
| VV |  | "kotvení vazníků " | [14 empty] | VV | 2 | 1 | True | 0 | ROZPOCET
| VV |  | (18,84*2+8,09*3)/1*0,15*1,17 |  | 10.872 | [12 empty] | VV | 2 | 2 | True | 0 | ROZPOCET
| VV |  | (18,84*2+8,09*3)*3,77 |  | 233.552 | [12 empty] | VV | 2 | 2 | True | 0 | ROZPOCET
| VV |  | " úhelník 80x80x6 mm délky 0,3m kotvení krakorců" 0,3*16*2*7,34 |  | 70.464 | [12 empty] | VV | 2 | 2 | True | 0 | ROZPOCET
| VV |  | " kotvení dřevěné konstrukce věže pásovina 60/6 mm" 0,6*8*2,94 |  | 14.112 | [12 empty] | VV | 2 | 2 | True | 0 | ROZPOCET
| VV |  | "viz. výkres schodiště" | [14 empty] | VV | 2 | 1 | True | 0 | ROZPOCET
| VV |  | " I 80" 1,25*5,94 |  | 7.425 | [12 empty] | VV | 2 | 2 | True | 0 | ROZPOCET
| VV |  | " I 80" 1,8*5,94 |  | 10.692 | [12 empty] | VV | 2 | 2 | True | 0 | ROZPOCET
| VV |  | " U 100" 1,2*10,6 |  | 12.72 | [12 empty] | VV | 2 | 2 | True | 0 | ROZPOCET
| VV |  | Součet |  | 359.837 | [12 empty] | VV | 2 | 4 | True | 1 | ROZPOCET
313 | M | 13010180 | tyč ocelová plochá jakost 11 375 30x5mm | t | 0.012 |  | 0 | CS ÚRS 2019 01 |  | základní |  | 0 | 1 | 0.012 | 0 | 0 | 32 | M | 2 |  |  |  | ROZPOCET | 0 | 0 | 0 | 0 | 0 | 1 | 0 | 16 | 1881798534
| VV |  | " viz. montáž + ztratné" | [14 empty] | VV | 2 | 1 | True | 0 | ROZPOCET
| VV |  | (18,84*2+8,09*3)/1*0,15*1,17*1,08*0,001 |  | 0.012 | [12 empty] | VV | 2 | 2 | True | 1 | ROZPOCET
314 | M | 13010268 | tyč ocelová plochá jakost 11 375 80x6mm | t | 0.252 |  | 0 | CS ÚRS 2019 01 |  | základní |  | 0 | 1 | 0.252 | 0 | 0 | 32 | M | 2 |  |  |  | ROZPOCET | 0 | 0 | 0 | 0 | 0 | 1 | 0 | 16 | -2047825341
| VV |  | (18,84*2+8,09*3)*3,77*1,08*0,001 |  | 0.252 | [12 empty] | VV | 2 | 2 | True | 1 | ROZPOCET
315 | M | 13010242 | tyč ocelová plochá jakost 11 375 60x6mm | t | 0.015 |  | 0 | CS ÚRS 2019 01 |  | základní |  | 0 | 1 | 0.015 | 0 | 0 | 32 | M | 2 |  |  |  | ROZPOCET | 0 | 0 | 0 | 0 | 0 | 1 | 0 | 16 | -1488803390
| VV |  | " kotvení dřevěné konstrukce věže páovina 60/6 mm" 0,6*8*2,94*1,08*0,001 |  | 0.015 | [12 empty] | VV | 2 | 2 | True | 1 | ROZPOCET
316 | M | 13010710 | ocel profilová IPN 80 jakost 11 375 | t | 0.02 |  | 0 | CS ÚRS 2019 01 |  | základní |  | 0 | 1 | 0.02 | 0 | 0 | 32 | M | 2 |  |  |  | ROZPOCET | 0 | 0 | 0 | 0 | 0 | 1 | 0 | 16 | -1165868503
| VV |  | " viz. montáž + ztratné" | [14 empty] | VV | 2 | 1 | True | 0 | ROZPOCET
| VV |  | " včetně základního nátěru" | [14 empty] | VV | 2 | 1 | True | 0 | ROZPOCET
| VV |  | " I 80" 1,25*5,94*1,08*0,001 |  | 0.008 | [12 empty] | VV | 2 | 2 | True | 0 | ROZPOCET
| VV |  | " I 80" 1,8*5,94*1,08*0,001 |  | 0.012 | [12 empty] | VV | 2 | 2 | True | 0 | ROZPOCET
| VV |  | Součet |  | 0.02 | [12 empty] | VV | 2 | 4 | True | 1 | ROZPOCET
317 | M | 13010816 | ocel profilová UPN 100 jakost 11 375 | t | 0.014 |  | 0 | CS ÚRS 2019 01 |  | základní |  | 0 | 1 | 0.014 | 0 | 0 | 32 | M | 2 |  |  |  | ROZPOCET | 0 | 0 | 0 | 0 | 0 | 1 | 0 | 16 | 787498696
| VV |  | " viz. montáž + ztratné" | [14 empty] | VV | 2 | 1 | True | 0 | ROZPOCET
| VV |  | " včetně základního nátěru" | [14 empty] | VV | 2 | 1 | True | 0 | ROZPOCET
| VV |  | " U 100" 1,2*10,6*1,08*0,001 |  | 0.014 | [12 empty] | VV | 2 | 2 | True | 1 | ROZPOCET
318 | M | 13010432 | úhelník ocelový rovnostranný jakost 11 375 80x80x6mm | t | 0.076 |  | 0 | CS ÚRS 2019 01 |  | základní |  | 0 | 1 | 0.076 | 0 | 0 | 32 | M | 2 |  |  |  | ROZPOCET | 0 | 0 | 0 | 0 | 0 | 1 | 0 | 16 | -114576528
| VV |  | " viz. montáž + ztratné" | [14 empty] | VV | 2 | 1 | True | 0 | ROZPOCET
| VV |  | " úhelník 80x80x6 mm délky 0,5m" 0,3*16*2*7,34*1,08*0,001 |  | 0.076 | [12 empty] | VV | 2 | 2 | True | 1 | ROZPOCET
319 | K | 767995114 | Montáž ostatních atypických zámečnických konstrukcí hmotnosti přes 20 do 50 kg | kg | 427.1 |  | 0 | CS ÚRS 2019 01 |  | základní |  | 0 | 5e-05 | 0.021355 | 0 | 0 | 16 | K | 2 |  |  |  | ROZPOCET | 0 | 0 | 0 | 0 | 0 | 1 | 0 | 16 | 449106582
| VV |  | " viz. půdorys konstrukce věže" | [14 empty] | VV | 2 | 1 | True | 0 | ROZPOCET
| VV |  | "U 140/60/2,0 " 10,71*2*3,93 |  | 84.181 | [12 empty] | VV | 2 | 2 | True | 0 | ROZPOCET
| VV |  | "U 140" 1,89*2*16,0 |  | 60.48 | [12 empty] | VV | 2 | 2 | True | 0 | ROZPOCET
| VV |  | "J 80/80/4" 1,29*4*9,62 |  | 49.639 | [12 empty] | VV | 2 | 2 | True | 0 | ROZPOCET
| VV |  | "nerezový úhelník ochranný - dveře garáže" 3,0*4*2*9,7 |  | 232.8 | [12 empty] | VV | 2 | 2 | True | 0 | ROZPOCET
| VV |  | Součet |  | 427.1 | [12 empty] | VV | 2 | 4 | True | 1 | ROZPOCET
320 | M | 13010914 | ocel profilová UE 140 jakost 11 375 | t | 0.065 |  | 0 | CS ÚRS 2019 01 |  | základní |  | 0 | 1 | 0.065 | 0 | 0 | 32 | M | 2 |  |  |  | ROZPOCET | 0 | 0 | 0 | 0 | 0 | 1 | 0 | 16 | -1713521767
| VV |  | " viz. montáž + ztratné " | [14 empty] | VV | 2 | 1 | True | 0 | ROZPOCET
| VV |  | "U 140" 1,89*2*16,0*1,08*0,001 |  | 0.065 | [12 empty] | VV | 2 | 2 | True | 1 | ROZPOCET
321 | M | 14550317 | profil ocelový čtvercový svařovaný 80x80x4mm | t | 0.054 |  | 0 | CS ÚRS 2019 01 |  | základní |  | 0 | 1 | 0.054 | 0 | 0 | 32 | M | 2 |  |  |  | ROZPOCET | 0 | 0 | 0 | 0 | 0 | 1 | 0 | 16 | -1750551781
| VV |  | " viz. montáž + ztratné " | [14 empty] | VV | 2 | 1 | True | 0 | ROZPOCET
| VV |  | "J 80/80/4" 1,29*4*9,62*1,08*0,001 |  | 0.054 | [12 empty] | VV | 2 | 2 | True | 1 | ROZPOCET
322 | M | 15431RP25 | profil ocelový U ohýbaný symetrický 140x60x2,0 mm | t | 0.091 |  | 0 | VLASTNÍ |  | základní |  | 0 | 1 | 0.091 | 0 | 0 | 32 | M | 2 |  |  |  | ROZPOCET | 0 | 0 | 0 | 0 | 0 | 1 | 0 | 16 | -1759728572
| VV |  | "viz. montáž + ztratné" | [14 empty] | VV | 2 | 1 | True | 0 | ROZPOCET
| VV |  | "U 140/60/2,0 " 10,71*2*3,93*1,08*0,001 |  | 0.091 | [12 empty] | VV | 2 | 2 | True | 1 | ROZPOCET
323 | M | 13010RP26 | úhelník nerezový rovnostranný 80x80x8mm(včetně kotevních prvků a kotvení přes zateplení) | m | 15.12 |  | 0 | VLASTNÍ |  | základní |  | 0 | 1 | 15.12 | 0 | 0 | 32 | M | 2 |  |  |  | ROZPOCET | 0 | 0 | 0 | 0 | 0 | 1 | 0 | 16 | -47573797
| VV |  | " viz. montáž + ztratné" | [14 empty] | VV | 2 | 1 | True | 0 | ROZPOCET
| VV |  | "nerezový úhelník ochranný - dveře garáže" 3,5*4*1,08 |  | 15.12 | [12 empty] | VV | 2 | 2 | True | 1 | ROZPOCET
324 | K | 767995117 | Montáž ostatních atypických zámečnických konstrukcí hmotnosti přes 250 do 500 kg | kg | 200 |  | 0 | CS ÚRS 2019 01 |  | základní |  | 0 | 5e-05 | 0.01 | 0 | 0 | 16 | K | 2 |  |  |  | ROZPOCET | 0 | 0 | 0 | 0 | 0 | 1 | 0 | 16 | 254753141
| VV |  | " viz. půdorys skladby stropu - ocelová výměna oboustranná" 200,0 |  | 200 | [12 empty] | VV | 2 | 2 | True | 1 | ROZPOCET
325 | M | 13010RP25 | ocelová oboustranná výměna pro panely (systémové řešení) | t | 0.22 |  | 0 | VLASTNÍ |  | základní |  | 0 | 1 | 0.22 | 0 | 0 | 32 | M | 2 |  |  |  | ROZPOCET | 0 | 0 | 0 | 0 | 0 | 1 | 0 | 16 | 1517890736
| VV |  | " viz. montáž" 0,22 |  | 0.22 | [12 empty] | VV | 2 | 2 | True | 1 | ROZPOCET
326 | K | 998767201 | Přesun hmot pro zámečnické konstrukce stanovený procentní sazbou (%) z ceny vodorovná dopravní vzdálenost do 50 m v objektech výšky do 6 m | % |  |  | 0 | CS ÚRS 2019 01 |  | základní |  | 0 | 0 | 0 | 0 | 0 | 16 | K | 2 |  |  |  | ROZPOCET | 0 | 0 | 0 | 0 | 0 | 1 | 0 | 16 | 1767568914
| D | 771 | Podlahy z dlaždic |  |  |  | 0 |  |  |  |  | 0 |  | 9.0616 |  | 0 | 2 | D | 1 |  |  |  | ROZPOCET | [6 empty] | 0
327 | K | 771121011 | Příprava podkladu před provedením dlažby nátěr penetrační na podlahu | m2 | 139.1 |  | 0 | CS ÚRS 2019 01 |  | základní |  | 0 | 0.0003 | 0.04173 | 0 | 0 | 16 | K | 2 |  |  |  | ROZPOCET | 0 | 0 | 0 | 0 | 0 | 1 | 0 | 16 | 1386374565
| VV |  | " viz. půdorys 1.NP a 2.NP" | [14 empty] | VV | 2 | 1 | True | 0 | ROZPOCET
| VV |  | "keramická dlažba" | [14 empty] | VV | 2 | 1 | True | 0 | ROZPOCET
| VV |  | "1.NP" | [14 empty] | VV | 2 | 1 | True | 0 | ROZPOCET
| VV |  | "1.01-1.05" 4,6+19,2+3,9+3,6+1,0 |  | 32.3 | [12 empty] | VV | 2 | 2 | True | 0 | ROZPOCET
| VV |  | "2.NP" | [14 empty] | VV | 2 | 1 | True | 0 | ROZPOCET
| VV |  | "2.01-2.04" 4,0+3,7+1,0+1,0 |  | 9.7 | [12 empty] | VV | 2 | 2 | True | 0 | ROZPOCET
| VV |  | Mezisoučet |  | 42 | [12 empty] | VV | 2 | 3 | True | 0 | ROZPOCET
| VV |  | "teracová dlažba" | [14 empty] | VV | 2 | 1 | True | 0 | ROZPOCET
| VV |  | "1.NP" | [14 empty] | VV | 2 | 1 | True | 0 | ROZPOCET
| VV |  | "1.06-1.09" 2,3+12,2+1,9+71,8 |  | 88.2 | [12 empty] | VV | 2 | 2 | True | 0 | ROZPOCET
| VV |  | " schodiště" | [14 empty] | VV | 2 | 1 | True | 0 | ROZPOCET
| VV |  | 1,0*(0,175*13+0,3*12+0,175*3+0,3*2)+1,9*1,0 |  | 8.9 | [12 empty] | VV | 2 | 2 | True | 0 | ROZPOCET
| VV |  | Součet |  | 139.1 | [12 empty] | VV | 2 | 4 | True | 1 | ROZPOCET
328 | K | 771151012 | Příprava podkladu před provedením dlažby samonivelační stěrka min.pevnosti 20 MPa, tloušťky přes 3 do 5 mm | m2 | 52.65 |  | 0 | CS ÚRS 2019 01 |  | základní |  | 0 | 0.00758 | 0.39909 | 0 | 0 | 16 | K | 2 |  |  |  | ROZPOCET | 0 | 0 | 0 | 0 | 0 | 1 | 0 | 16 | -1598294008
| VV |  | " viz. půdorys 1.NP a 2.NP" | [14 empty] | VV | 2 | 1 | True | 0 | ROZPOCET
| VV |  | " viz. skladby podlah" | [14 empty] | VV | 2 | 1 | True | 0 | ROZPOCET
| VV |  | " skladba ozn. P02" 2,3+12,2 |  | 14.5 | [12 empty] | VV | 2 | 2 | True | 0 | ROZPOCET
| VV |  | " skladba ozn. P04" 4,6+19,2+3,9+1,0 |  | 28.7 | [12 empty] | VV | 2 | 2 | True | 0 | ROZPOCET
| VV |  | " viz.- schodiště" | [14 empty] | VV | 2 | 1 | True | 0 | ROZPOCET
| VV |  | " obklad schodišťových stupňů" | [14 empty] | VV | 2 | 1 | True | 0 | ROZPOCET
| VV |  | 1,0*(12+2+2)*0,2+1,0*(13,0+3)*0,3+1,0*1,45 |  | 9.45 | [12 empty] | VV | 2 | 2 | True | 0 | ROZPOCET
| VV |  | Součet |  | 52.65 | [12 empty] | VV | 2 | 4 | True | 1 | ROZPOCET
329 | K | 771274123 | Montáž obkladů schodišť z dlaždic keramických lepených flexibilním lepidlem stupnic protiskluzných nebo reliéfních, šířky přes 250 do 300 mm | m | 16 |  | 0 | CS ÚRS 2019 01 |  | základní |  | 0 | 0.00153 | 0.02448 | 0 | 0 | 16 | K | 2 |  |  |  | ROZPOCET | 0 | 0 | 0 | 0 | 0 | 1 | 0 | 16 | -2012310828
| VV |  | " viz. půdorys 1.NP a 2.NP" | [14 empty] | VV | 2 | 1 | True | 0 | ROZPOCET
| VV |  | " obklad schodišťových stupňů" | [14 empty] | VV | 2 | 1 | True | 0 | ROZPOCET
| VV |  | " první a poslední stupeň bude mít výrazně jinou barvu než ostatní stupně" | [14 empty] | VV | 2 | 1 | True | 0 | ROZPOCET
| VV |  | 1,0*(12+2+2) |  | 16 | [12 empty] | VV | 2 | 2 | True | 1 | ROZPOCET
330 | M | 59761337 | schodovka protiskluzná šířky 300mm | kus | 51.334 |  | 0 | CS ÚRS 2019 01 |  | základní |  | 0 | 0.004 | 0.20534 | 0 | 0 | 32 | M | 2 |  |  |  | ROZPOCET | 0 | 0 | 0 | 0 | 0 | 1 | 0 | 16 | 963375946
| VV |  | " viz. montáž + ztratné" | [14 empty] | VV | 2 | 1 | True | 0 | ROZPOCET
| VV |  | " délka schodovky 30 cm" | [14 empty] | VV | 2 | 1 | True | 0 | ROZPOCET
| VV |  | (16,0-2,0)/0,3 |  | 46.667 | [12 empty] | VV | 2 | 2 | True | 1 | ROZPOCET
| VV |  | 46,667*1,1 'Přepočtené koeficientem množství |  | 51.334 | [12 empty] | VV | 2 | 2 | False | 1 | ROZPOCET
331 | M | 59761RP2 | schodovka protiskluzná šířky 300mm (dlažba pro první a poslední stupeň) | kus | 6.667 |  | 0 | VLASTNÍ |  | základní |  | 0 | 0.004 | 0.026668 | 0 | 0 | 32 | M | 2 |  |  |  | ROZPOCET | 0 | 0 | 0 | 0 | 0 | 1 | 0 | 16 | 408219580
| VV |  | " viz. montáž + ztratné" | [14 empty] | VV | 2 | 1 | True | 0 | ROZPOCET
| VV |  | " délka schodovky 30 cm" | [14 empty] | VV | 2 | 1 | True | 0 | ROZPOCET
| VV |  | 1,0*2/0,3 |  | 6.667 | [12 empty] | VV | 2 | 2 | True | 1 | ROZPOCET
332 | K | 771274242 | Montáž obkladů schodišť z dlaždic keramických lepených flexibilním lepidlem podstupnic protiskluzních nebo reliéfních, výšky přes 150 do 200 mm | m | 16 |  | 0 | CS ÚRS 2019 01 |  | základní |  | 0 | 0.00102 | 0.01632 | 0 | 0 | 16 | K | 2 |  |  |  | ROZPOCET | 0 | 0 | 0 | 0 | 0 | 1 | 0 | 16 | 651648275
| VV |  | " viz. půdorys 1.NP a 2.NP" | [14 empty] | VV | 2 | 1 | True | 0 | ROZPOCET
| VV |  | " obklad schodišťových stupňů" | [14 empty] | VV | 2 | 1 | True | 0 | ROZPOCET
| VV |  | 1,0*(13+3) |  | 16 | [12 empty] | VV | 2 | 2 | True | 1 | ROZPOCET
333 | M | 59761409 | dlažba keramická slinutá protiskluzná do interiéru i exteriéru pro vysoké mechanické namáhání přes 9 do 12 ks/m2 | m2 | 3.52 |  | 0 | CS ÚRS 2019 01 |  | základní |  | 0 | 0.0192 | 0.067584 | 0 | 0 | 32 | M | 2 |  |  |  | ROZPOCET | 0 | 0 | 0 | 0 | 0 | 1 | 0 | 16 | -1197520521
| VV |  | "viz. montáž + ztratné" 16,0*0,2 |  | 3.2 | [12 empty] | VV | 2 | 2 | True | 1 | ROZPOCET
| VV |  | 3,2*1,1 'Přepočtené koeficientem množství |  | 3.52 | [12 empty] | VV | 2 | 2 | False | 1 | ROZPOCET
334 | K | 771474113 | Montáž soklů z dlaždic keramických lepených flexibilním lepidlem rovných, výšky přes 90 do 120 mm | m | 33.75 |  | 0 | CS ÚRS 2019 01 |  | základní |  | 0 | 0.00058 | 0.019575 | 0 | 0 | 16 | K | 2 |  |  |  | ROZPOCET | 0 | 0 | 0 | 0 | 0 | 1 | 0 | 16 | 1614915
| VV |  | " viz. půdorys 1.NP a 2.NP" | [14 empty] | VV | 2 | 1 | True | 0 | ROZPOCET
| VV |  | "1.01" 9,8-(1,6+0,9+0,8+0,9)+0,3*2 |  | 6.2 | [12 empty] | VV | 2 | 2 | True | 0 | ROZPOCET
| VV |  | "1.02" (4,25*2+4,65*2+0,15+2,5*2)-(0,9+0,8) |  | 21.25 | [12 empty] | VV | 2 | 2 | True | 0 | ROZPOCET
| VV |  | "2.01" 9,9-(0,8+0,9+0,9+1,0) |  | 6.3 | [12 empty] | VV | 2 | 2 | True | 0 | ROZPOCET
| VV |  | Součet |  | 33.75 | [12 empty] | VV | 2 | 4 | True | 1 | ROZPOCET
335 | K | 771474133 | Montáž soklů z dlaždic keramických lepených flexibilním lepidlem schodišťových stupňovitých, výšky přes 90 do 120 mm | m | 20.2 |  | 0 | CS ÚRS 2019 01 |  | základní |  | 0 | 0.00058 | 0.011716 | 0 | 0 | 16 | K | 2 |  |  |  | ROZPOCET | 0 | 0 | 0 | 0 | 0 | 1 | 0 | 16 | 1989401971
| VV |  | " viz.půdorys 1.NP a 2.NP" | [14 empty] | VV | 2 | 1 | True | 0 | ROZPOCET
| VV |  | "sokl na schodišti" | [14 empty] | VV | 2 | 1 | True | 0 | ROZPOCET
| VV |  | 0,275*(12+3)*2+0,3*(12+2)*2+1,0+1,45+0,5+0,3*2 |  | 20.2 | [12 empty] | VV | 2 | 2 | True | 1 | ROZPOCET
336 | M | 59761009 | sokl-dlažba keramická slinutá hladká do interiéru i exteriéru 600x95mm | kus | 89.917 |  | 0 | CS ÚRS 2019 01 |  | základní |  | 0 | 0.00036 | 0.03237 | 0 | 0 | 32 | M | 2 |  |  |  | ROZPOCET | 0 | 0 | 0 | 0 | 0 | 1 | 0 | 16 | 226841598
| VV |  | " viz. montáž + ztratné" 33,75/0,6+20,2/0,6 |  | 89.917 | [12 empty] | VV | 2 | 2 | True | 1 | ROZPOCET
337 | K | 771474114 | Montáž soklů z dlaždic keramických lepených flexibilním lepidlem rovných, výšky přes 120 do 150 mm | m | 13.95 |  | 0 | CS ÚRS 2019 01 |  | základní |  | 0 | 0.00074 | 0.010323 | 0 | 0 | 16 | K | 2 |  |  |  | ROZPOCET | 0 | 0 | 0 | 0 | 0 | 1 | 0 | 16 | 824893207
| VV |  | " viz. půdorys 1.NP a 2.NP" | [14 empty] | VV | 2 | 1 | True | 0 | ROZPOCET
| VV |  | "1.07" (4,25+6,2+2,3*2)-1,1 |  | 13.95 | [12 empty] | VV | 2 | 2 | True | 1 | ROZPOCET
338 | M | 59761RP8 | sokl-dlažba keramická slinutá hladká do interiéru i exteriéru 300x150mm | kus | 51.15 |  | 0 | VLASTNÍ |  | základní |  | 0 | 0.00036 | 0.018414 | 0 | 0 | 32 | M | 2 |  |  |  | ROZPOCET | 0 | 0 | 0 | 0 | 0 | 1 | 0 | 16 | 1481231041
| VV |  | " viz. montáž + ztratné" 13,95/0,3 |  | 46.5 | [12 empty] | VV | 2 | 2 | True | 1 | ROZPOCET
| VV |  | 46,5*1,1 'Přepočtené koeficientem množství |  | 51.15 | [12 empty] | VV | 2 | 2 | False | 1 | ROZPOCET
339 | K | 771554113 | Montáž podlah z dlaždic teracových lepených flexibilním lepidlem přes 9 do 12 ks/ m2 | m2 | 88.2 |  | 0 | CS ÚRS 2019 01 |  | základní |  | 0 | 0.0054 | 0.47628 | 0 | 0 | 16 | K | 2 |  |  |  | ROZPOCET | 0 | 0 | 0 | 0 | 0 | 1 | 0 | 16 | -742897084
| VV |  | " viz. půdorys 1.NP a 2.NP" | [14 empty] | VV | 2 | 1 | True | 0 | ROZPOCET
| VV |  | "teracová dlažba na flexi lepidlo na dlažbu tl 8 mm" | [14 empty] | VV | 2 | 1 | True | 0 | ROZPOCET
| VV |  | "1.NP" | [14 empty] | VV | 2 | 1 | True | 0 | ROZPOCET
| VV |  | "1.06-1.09" 2,3+12,2+1,9+71,8 |  | 88.2 | [12 empty] | VV | 2 | 2 | True | 1 | ROZPOCET
340 | M | 59247474 | dlaždice teracová broušená 300x300x27mm | m2 | 97.02 |  | 0 | CS ÚRS 2019 01 |  | základní |  | 0 | 0.059 | 5.7242 | 0 | 0 | 32 | M | 2 |  |  |  | ROZPOCET | 0 | 0 | 0 | 0 | 0 | 1 | 0 | 16 | -603802520
| VV |  | " viz. montáž + ztratné" 88,20 |  | 88.2 | [12 empty] | VV | 2 | 2 | True | 1 | ROZPOCET
| VV |  | 88,2*1,1 'Přepočtené koeficientem množství |  | 97.02 | [12 empty] | VV | 2 | 2 | False | 1 | ROZPOCET
341 | K | 771559191 | Montáž podlah z dlaždic teracových Příplatek k cenám za plochu do 5 m2 jednotlivě | m2 | 24.25 |  | 0 | CS ÚRS 2019 01 |  | základní |  | 0 | 0 | 0 | 0 | 0 | 16 | K | 2 |  |  |  | ROZPOCET | 0 | 0 | 0 | 0 | 0 | 1 | 0 | 16 | 654857719
| VV |  | " viz. půdorys 1.NP a 2.NP" | [14 empty] | VV | 2 | 1 | True | 0 | ROZPOCET
| VV |  | "keramická dlažba" | [14 empty] | VV | 2 | 1 | True | 0 | ROZPOCET
| VV |  | "1.NP" | [14 empty] | VV | 2 | 1 | True | 0 | ROZPOCET
| VV |  | "1.01-1.05" 4,6+3,9+3,6+1,0 |  | 13.1 | [12 empty] | VV | 2 | 2 | True | 0 | ROZPOCET
| VV |  | "2.NP" | [14 empty] | VV | 2 | 1 | True | 0 | ROZPOCET
| VV |  | "2.01-2.04" 4,0+3,7+1,0+1,0 |  | 9.7 | [12 empty] | VV | 2 | 2 | True | 0 | ROZPOCET
| VV |  | "podesta schodiště" 1,0*1,45 |  | 1.45 | [12 empty] | VV | 2 | 2 | True | 0 | ROZPOCET
| VV |  | Součet |  | 24.25 | [12 empty] | VV | 2 | 4 | True | 1 | ROZPOCET
342 | K | 771574368 | Montáž podlah z dlaždic keramických lepených flexibilním rychletuhnoucím lepidlem maloformátových pro vysoké mechanické zatížení protiskluzných nebo reliéfních (bezbariérových) přes 22 do 25 ks/m2 | m2 | 3.6 |  | 0 | CS ÚRS 2019 01 |  | základní |  | 0 | 0.0093 | 0.03348 | 0 | 0 | 16 | K | 2 |  |  |  | ROZPOCET | 0 | 0 | 0 | 0 | 0 | 1 | 0 | 16 | -251118776
| VV |  | " viz. půdorys 1.NP a 2.NP" | [14 empty] | VV | 2 | 1 | True | 0 | ROZPOCET
| VV |  | "keramická dlažba" | [14 empty] | VV | 2 | 1 | True | 0 | ROZPOCET
| VV |  | "1.NP" | [14 empty] | VV | 2 | 1 | True | 0 | ROZPOCET
| VV |  | "1.04" 3,6 |  | 3.6 | [12 empty] | VV | 2 | 2 | True | 1 | ROZPOCET
343 | M | 59761406 | dlažba keramická slinutá protiskluzná do interiéru i exteriéru pro vysoké mechanické namáhání přes 22 do 25ks/m2 | m2 | 3.78 |  | 0 | CS ÚRS 2019 01 |  | základní |  | 0 | 0.0192 | 0.072576 | 0 | 0 | 32 | M | 2 |  |  |  | ROZPOCET | 0 | 0 | 0 | 0 | 0 | 1 | 0 | 16 | 596401988
| VV |  | " viz. montáž + ztratné" 3,6 |  | 3.6 | [12 empty] | VV | 2 | 2 | True | 1 | ROZPOCET
| VV |  | 3,6*1,05 'Přepočtené koeficientem množství |  | 3.78 | [12 empty] | VV | 2 | 2 | False | 1 | ROZPOCET
344 | K | 771574375 | Montáž podlah z dlaždic keramických lepených flexibilním rychletuhnoucím lepidlem maloformátových pro vysoké mechanické zatížení protiskluzných nebo reliéfních (bezbariérových) přes 9 do 12 ks/m2 | m2 | 39.85 |  | 0 | CS ÚRS 2019 01 |  | základní |  | 0 | 0.0091 | 0.36264 | 0 | 0 | 16 | K | 2 |  |  |  | ROZPOCET | 0 | 0 | 0 | 0 | 0 | 1 | 0 | 16 | 1283119556
| VV |  | " viz. půdorys 1.NP a 2.NP" | [14 empty] | VV | 2 | 1 | True | 0 | ROZPOCET
| VV |  | "keramická dlažba" | [14 empty] | VV | 2 | 1 | True | 0 | ROZPOCET
| VV |  | "1.NP" | [14 empty] | VV | 2 | 1 | True | 0 | ROZPOCET
| VV |  | "1.01-1.05" 4,6+19,2+3,9+1,0 |  | 28.7 | [12 empty] | VV | 2 | 2 | True | 0 | ROZPOCET
| VV |  | "2.NP" | [14 empty] | VV | 2 | 1 | True | 0 | ROZPOCET
| VV |  | "2.01-2.04" 4,0+3,7+1,0+1,0 |  | 9.7 | [12 empty] | VV | 2 | 2 | True | 0 | ROZPOCET
| VV |  | "podesta schodiště" 1,0*1,45 |  | 1.45 | [12 empty] | VV | 2 | 2 | True | 0 | ROZPOCET
| VV |  | Součet |  | 39.85 | [12 empty] | VV | 2 | 4 | True | 1 | ROZPOCET
345 | K | 771474RP10 | Montáž soklů z dlaždic keramických rovných flexibilní lepidlo v do 300 mm | m | 88.2 |  | 0 | VLASTNÍ |  | základní |  | 0 | 0.00123 | 0.10849 | 0 | 0 | 16 | K | 2 |  |  |  | ROZPOCET | 0 | 0 | 0 | 0 | 0 | 1 | 0 | 16 | 1235498726
| VV |  | " viz. půdorys 1.NP a 2.NP" | [14 empty] | VV | 2 | 1 | True | 0 | ROZPOCET
| VV |  | "teracová dlažba" | [14 empty] | VV | 2 | 1 | True | 0 | ROZPOCET
| VV |  | "1.NP" | [14 empty] | VV | 2 | 1 | True | 0 | ROZPOCET
| VV |  | "1.06-1.09" 2,3+12,2+1,9+71,8 |  | 88.2 | [12 empty] | VV | 2 | 2 | True | 1 | ROZPOCET
346 | M | 59761409 | dlažba keramická slinutá protiskluzná do interiéru i exteriéru pro vysoké mechanické namáhání přes 9 do 12 ks/m2 | m2 | 72.941 |  | 0 | CS ÚRS 2019 01 |  | základní |  | 0 | 0.0192 | 1.4005 | 0 | 0 | 32 | M | 2 |  |  |  | ROZPOCET | 0 | 0 | 0 | 0 | 0 | 1 | 0 | 16 | 548212850
| VV |  | "viz. montáž + ztratné" 39,85+88,2*0,3 |  | 66.31 | [12 empty] | VV | 2 | 2 | True | 1 | ROZPOCET
| VV |  | 66,31*1,1 'Přepočtené koeficientem množství |  | 72.941 | [12 empty] | VV | 2 | 2 | False | 1 | ROZPOCET
347 | K | 771591112 | Izolace podlahy pod dlažbu nátěrem nebo stěrkou ve dvou vrstvách | m2 | 3.6 |  | 0 | CS ÚRS 2019 01 |  | základní |  | 0 | 0.0015 | 0.0054 | 0 | 0 | 16 | K | 2 |  |  |  | ROZPOCET | 0 | 0 | 0 | 0 | 0 | 1 | 0 | 16 | -988534729
| VV |  | " viz. půdorys 1.NP " | [14 empty] | VV | 2 | 1 | True | 0 | ROZPOCET
| VV |  | "1.04" 3,6 |  | 3.6 | [12 empty] | VV | 2 | 2 | True | 1 | ROZPOCET
348 | K | 771591115 | Podlahy - dokončovací práce spárování silikonem | m | 86.9 |  | 0 | CS ÚRS 2019 01 |  | základní |  | 0 | 3e-05 | 0.002607 | 0 | 0 | 16 | K | 2 |  |  |  | ROZPOCET | 0 | 0 | 0 | 0 | 0 | 1 | 0 | 16 | -2032913969
| VV |  | " viz. půdorys 1.NP a 2.NP" | [14 empty] | VV | 2 | 1 | True | 0 | ROZPOCET
| VV |  | "keramická dlažba" | [14 empty] | VV | 2 | 1 | True | 0 | ROZPOCET
| VV |  | "1.NP" | [14 empty] | VV | 2 | 1 | True | 0 | ROZPOCET
| VV |  | "1.01-1.05" 9,8+23,0+8,4+8,9+4,4 |  | 54.5 | [12 empty] | VV | 2 | 2 | True | 0 | ROZPOCET
| VV |  | "2.NP" | [14 empty] | VV | 2 | 1 | True | 0 | ROZPOCET
| VV |  | "2.01-2.04" 9,9+8,8+4,4+4,4 |  | 27.5 | [12 empty] | VV | 2 | 2 | True | 0 | ROZPOCET
| VV |  | "podesta schodiště" 1,0*2+1,45*2 |  | 4.9 | [12 empty] | VV | 2 | 2 | True | 0 | ROZPOCET
| VV |  | Součet |  | 86.9 | [12 empty] | VV | 2 | 4 | True | 1 | ROZPOCET
349 | K | 771591191 | Podlahy - dokončovací práce Příplatek k cenám za diagonální kladení dlažby | m2 | 43.45 |  | 0 | CS ÚRS 2019 01 |  | základní |  | 0 | 0 | 0 | 0 | 0 | 16 | K | 2 |  |  |  | ROZPOCET | 0 | 0 | 0 | 0 | 0 | 1 | 0 | 16 | 814851193
| VV |  | " viz. půdorys 1.NP a 2.NP" | [14 empty] | VV | 2 | 1 | True | 0 | ROZPOCET
| VV |  | "keramická dlažba" | [14 empty] | VV | 2 | 1 | True | 0 | ROZPOCET
| VV |  | "1.NP" | [14 empty] | VV | 2 | 1 | True | 0 | ROZPOCET
| VV |  | "1.01-1.05" 4,6+19,2+3,9+3,6+1,0 |  | 32.3 | [12 empty] | VV | 2 | 2 | True | 0 | ROZPOCET
| VV |  | "2.NP" | [14 empty] | VV | 2 | 1 | True | 0 | ROZPOCET
| VV |  | "2.01-2.04" 4,0+3,7+1,0+1,0 |  | 9.7 | [12 empty] | VV | 2 | 2 | True | 0 | ROZPOCET
| VV |  | "podesta schodiště" 1,0*1,45 |  | 1.45 | [12 empty] | VV | 2 | 2 | True | 0 | ROZPOCET
| VV |  | Součet |  | 43.45 | [12 empty] | VV | 2 | 4 | True | 1 | ROZPOCET
350 | K | 771591264 | Izolace podlahy pod dlažbu těsnícími izolačními pásy mezi podlahou a stěnu | m | 4.65 |  | 0 | CS ÚRS 2019 01 |  | základní |  | 0 | 0.0004 | 0.00186 | 0 | 0 | 16 | K | 2 |  |  |  | ROZPOCET | 0 | 0 | 0 | 0 | 0 | 1 | 0 | 16 | -2123209215
| VV |  | " viz. půdorys 1.NP " | [14 empty] | VV | 2 | 1 | True | 0 | ROZPOCET
| VV |  | " prostor sprchy m.č. 1.04" 0,95+1,7+1,2+0,5+0,3 |  | 4.65 | [12 empty] | VV | 2 | 2 | True | 1 | ROZPOCET
351 | K | 771591RP20 | Dodávka a montáž přechodových lišt podlahových (eloxovaný hliník šroubovaná) | m | 11 |  | 0 | VLASTNÍ |  | základní |  | 0 | 0 | 0 | 0 | 0 | 16 | K | 2 |  |  |  | ROZPOCET | 0 | 0 | 0 | 0 | 0 | 1 | 0 | 16 | -1326337360
| VV |  | " viz. půdorys 1.NP a 2.NP " | [14 empty] | VV | 2 | 1 | True | 0 | ROZPOCET
| VV |  | "přechodové lišty ve dveřích" 1,0*7+1,0*4 |  | 11 | [12 empty] | VV | 2 | 2 | True | 1 | ROZPOCET
352 | K | 998771201 | Přesun hmot pro podlahy z dlaždic stanovený procentní sazbou (%) z ceny vodorovná dopravní vzdálenost do 50 m v objektech výšky do 6 m | % |  |  | 0 | CS ÚRS 2019 01 |  | základní |  | 0 | 0 | 0 | 0 | 0 | 16 | K | 2 |  |  |  | ROZPOCET | 0 | 0 | 0 | 0 | 0 | 1 | 0 | 16 | 1386355059
| D | 776 | Podlahy povlakové |  |  |  | 0 |  |  |  |  | 0 |  | 0.34245 |  | 0 | 2 | D | 1 |  |  |  | ROZPOCET | [6 empty] | 0
353 | K | 776121311 | Příprava podkladu penetrace vodou ředitelná na savý podklad (válečkováním) ředěná v poměru 1:1 podlah | m2 | 41.046 |  | 0 | CS ÚRS 2019 01 |  | základní |  | 0 | 7e-05 | 0.0028732 | 0 | 0 | 16 | K | 2 |  |  |  | ROZPOCET | 0 | 0 | 0 | 0 | 0 | 1 | 0 | 16 | 1618798670
| VV |  | " viz. půdorys 1.NP a 2.NP" | [14 empty] | VV | 2 | 1 | True | 0 | ROZPOCET
| VV |  | " 2.05" 30,4+(6,05*2+4,25*2+1,15-0,9+0,1)*0,15 |  | 33.543 | [12 empty] | VV | 2 | 2 | True | 0 | ROZPOCET
| VV |  | "2.06" 6,10+(3,45*2+1,8*2-1,15)*0,15 |  | 7.503 | [12 empty] | VV | 2 | 2 | True | 0 | ROZPOCET
| VV |  | Součet |  | 41.046 | [12 empty] | VV | 2 | 4 | True | 1 | ROZPOCET
354 | K | 776141111 | Příprava podkladu vyrovnání samonivelační stěrkou podlah min.pevnosti 20 MPa, tloušťky do 3 mm | m2 | 36.5 |  | 0 | CS ÚRS 2019 01 |  | základní |  | 0 | 0.00455 | 0.16608 | 0 | 0 | 16 | K | 2 |  |  |  | ROZPOCET | 0 | 0 | 0 | 0 | 0 | 1 | 0 | 16 | 1834336641
| VV |  | " viz. půdorys 1.NP a 2.NP" | [14 empty] | VV | 2 | 1 | True | 0 | ROZPOCET
| VV |  | " 2.05" 30,4 |  | 30.4 | [12 empty] | VV | 2 | 2 | True | 0 | ROZPOCET
| VV |  | "2.06" 6,10 |  | 6.1 | [12 empty] | VV | 2 | 2 | True | 0 | ROZPOCET
| VV |  | Součet |  | 36.5 | [12 empty] | VV | 2 | 4 | True | 1 | ROZPOCET
355 | K | 776221RP11 | Montáž podlahovin z VINYLU lepením standardním lepidlem z pásů standardních | m2 | 41.046 |  | 0 | VLASTNÍ |  | základní |  | 0 | 0.0003 | 0.012314 | 0 | 0 | 16 | K | 2 |  |  |  | ROZPOCET | 0 | 0 | 0 | 0 | 0 | 1 | 0 | 16 | -158715257
| VV |  | " viz. půdorys 1.NP a 2.NP" | [14 empty] | VV | 2 | 1 | True | 0 | ROZPOCET
| VV |  | " 2.05" 30,4+(6,05*2+4,25*2+1,15-0,9+0,1)*0,15 |  | 33.543 | [12 empty] | VV | 2 | 2 | True | 0 | ROZPOCET
| VV |  | "2.06" 6,10+(3,45*2+1,8*2-1,15)*0,15 |  | 7.503 | [12 empty] | VV | 2 | 2 | True | 0 | ROZPOCET
| VV |  | Součet |  | 41.046 | [12 empty] | VV | 2 | 4 | True | 1 | ROZPOCET
356 | M | 28411RP12 | VINYL homogenní zátěžový tl 2,00 mm, úprava PUR, třída zátěže 34/43, hořlavost Afl S1-Cfl S1 | m2 | 45.151 |  | 0 | VLASTNÍ |  | základní |  | 0 | 0.0032 | 0.14448 | 0 | 0 | 32 | M | 2 |  |  |  | ROZPOCET | 0 | 0 | 0 | 0 | 0 | 1 | 0 | 16 | 1178864998
| VV |  | " viz. montáž + ztratné" 41,046 |  | 41.046 | [12 empty] | VV | 2 | 2 | True | 1 | ROZPOCET
| VV |  | 41,046*1,1 'Přepočtené koeficientem množství |  | 45.151 | [12 empty] | VV | 2 | 2 | False | 1 | ROZPOCET
357 | K | 776421111 | Montáž lišt obvodových lepených | m | 30.3 |  | 0 | CS ÚRS 2019 01 |  | základní |  | 0 | 1e-05 | 0.000303 | 0 | 0 | 16 | K | 2 |  |  |  | ROZPOCET | 0 | 0 | 0 | 0 | 0 | 1 | 0 | 16 | -1615621850
| VV |  | " viz. půdorys 1.NP a 2.NP" | [14 empty] | VV | 2 | 1 | True | 0 | ROZPOCET
| VV |  | " 2.05" 6,05*2+4,25*2+1,15-0,9+0,1 |  | 20.95 | [12 empty] | VV | 2 | 2 | True | 0 | ROZPOCET
| VV |  | "2.06" 3,45*2+1,8*2-1,15 |  | 9.35 | [12 empty] | VV | 2 | 2 | True | 0 | ROZPOCET
| VV |  | Součet |  | 30.3 | [12 empty] | VV | 2 | 4 | True | 1 | ROZPOCET
358 | M | 28411007 | flexibilní soklové PVC lišty výšky 100 +15 mm ( řešení soklu včetně fabionu) | m | 30.906 |  | 0 | CS ÚRS 2019 01 |  | základní |  | 0 | 0.00028 | 0.0086537 | 0 | 0 | 32 | M | 2 |  |  |  | ROZPOCET | 0 | 0 | 0 | 0 | 0 | 1 | 0 | 16 | 11781543
| VV |  | "viz. montáž + ztratné" 30,3 |  | 30.3 | [12 empty] | VV | 2 | 2 | True | 1 | ROZPOCET
| VV |  | 30,3*1,02 'Přepočtené koeficientem množství |  | 30.906 | [12 empty] | VV | 2 | 2 | False | 1 | ROZPOCET
359 | K | 776421312 | Montáž lišt přechodových šroubovaných | m | 1 |  | 0 | CS ÚRS 2019 01 |  | základní |  | 0 | 0 | 0 | 0 | 0 | 16 | K | 2 |  |  |  | ROZPOCET | 0 | 0 | 0 | 0 | 0 | 1 | 0 | 16 | 1190054113
| VV |  | "viz. půdorys 2.NP - nový stav" | [14 empty] | VV | 2 | 1 | True | 0 | ROZPOCET
| VV |  | " přechodová lišta ve dveřích" 1,0 |  | 1 | [12 empty] | VV | 2 | 2 | True | 1 | ROZPOCET
360 | M | 69751RP9 | nerezová dvoudílná šroubovací vyrovnávací lišta podlahová | m | 1.1 |  | 0 | VLASTNÍ |  | základní |  | 0 | 0.0002 | 0.00022 | 0 | 0 | 32 | M | 2 |  |  |  | ROZPOCET | 0 | 0 | 0 | 0 | 0 | 1 | 0 | 16 | 1551751091
| VV |  | "viz. montáž + ztratné" 1,0 |  | 1 | [12 empty] | VV | 2 | 2 | True | 1 | ROZPOCET
| VV |  | 1*1,1 'Přepočtené koeficientem množství |  | 1.1 | [12 empty] | VV | 2 | 2 | False | 1 | ROZPOCET
361 | K | 765121RP25 | Montáž větrací mřížky pro odvětrání střechy pod bedněním v každém poli vazníků | m | 34.2 |  | 0 |  |  | základní |  | 0 | 1e-05 | 0.000342 | 0 | 0 | 16 | K | 2 |  |  |  | ROZPOCET | 0 | 0 | 0 | 0 | 0 | 1 | 0 | 16 | 1660450341
| VV |  | " viz. výkres krovu" 0,9*19*2 |  | 34.2 | [12 empty] | VV | 2 | 2 | True | 1 | ROZPOCET
362 | M | 59244119 | mřížka větrací univerzální | m | 35.91 |  | 0 | CS ÚRS 2019 01 |  | základní |  | 0 | 0.0002 | 0.007182 | 0 | 0 | 32 | M | 2 |  |  |  | ROZPOCET | 0 | 0 | 0 | 0 | 0 | 1 | 0 | 16 | 377298965
| VV |  | " viz. montáž + ztratné" 34,2 |  | 34.2 | [12 empty] | VV | 2 | 2 | True | 1 | ROZPOCET
| VV |  | 34,2*1,05 'Přepočtené koeficientem množství |  | 35.91 | [12 empty] | VV | 2 | 2 | False | 1 | ROZPOCET
363 | K | 998776201 | Přesun hmot pro podlahy povlakové stanovený procentní sazbou (%) z ceny vodorovná dopravní vzdálenost do 50 m v objektech výšky do 6 m | % |  |  | 0 | CS ÚRS 2019 01 |  | základní |  | 0 | 0 | 0 | 0 | 0 | 16 | K | 2 |  |  |  | ROZPOCET | 0 | 0 | 0 | 0 | 0 | 1 | 0 | 16 | -1121941159
| D | 781 | Dokončovací práce - obklady |  |  |  | 0 |  |  |  |  | 0 |  | 1.6808 |  | 0 | 2 | D | 1 |  |  |  | ROZPOCET | [6 empty] | 0
364 | K | 781121011 | Příprava podkladu před provedením obkladu nátěr penetrační na stěnu | m2 | 79.658 |  | 0 | CS ÚRS 2019 01 |  | základní |  | 0 | 0.0003 | 0.023897 | 0 | 0 | 16 | K | 2 |  |  |  | ROZPOCET | 0 | 0 | 0 | 0 | 0 | 1 | 0 | 16 | 1441958503
| VV |  | " viz. půdroys 1.NP a 2.NP" | [14 empty] | VV | 2 | 1 | True | 0 | ROZPOCET
| VV |  | "1.NP" | [14 empty] | VV | 2 | 1 | True | 0 | ROZPOCET
| VV |  | "1.03" (2,3*2+1,8*2)*2,0-(0,8*1,97+0,7*1,97) |  | 13.445 | [12 empty] | VV | 2 | 2 | True | 0 | ROZPOCET
| VV |  | "1.04" (1,56*2+0,95*2+1,25+1,7)*2,0-0,8*1,97 |  | 14.364 | [12 empty] | VV | 2 | 2 | True | 0 | ROZPOCET
| VV |  | "1.05" (1,31*2+0,9*2)*2,0-0,7*1,97+0,9*0,2 |  | 7.641 | [12 empty] | VV | 2 | 2 | True | 0 | ROZPOCET
| VV |  | "1.06" (1,0+1,5+1,85*2)*1,6-0,9*1,6 |  | 8.48 | [12 empty] | VV | 2 | 2 | True | 0 | ROZPOCET
| VV |  | "2.NP" | [14 empty] | VV | 2 | 1 | True | 0 | ROZPOCET
| VV |  | "2.02" (2,3*2+1,45+1,85)*2,0-(0,7*1,97*2+0,8*1,97) |  | 11.466 | [12 empty] | VV | 2 | 2 | True | 0 | ROZPOCET
| VV |  | "2.03" (0,9*2+1,3*2)*2,0-0,7*1,97+0,9*2 |  | 9.221 | [12 empty] | VV | 2 | 2 | True | 0 | ROZPOCET
| VV |  | "2.04" (0,9*2+1,3*2)*2,0-0,7*1,97+0,9*0,2 |  | 7.601 | [12 empty] | VV | 2 | 2 | True | 0 | ROZPOCET
| VV |  | "2.06" (0,6*2+3,45)*1,6 |  | 7.44 | [12 empty] | VV | 2 | 2 | True | 0 | ROZPOCET
| VV |  | Součet |  | 79.658 | [12 empty] | VV | 2 | 4 | True | 1 | ROZPOCET
365 | K | 781131112 | Izolace stěny pod obklad izolace nátěrem nebo stěrkou ve dvou vrstvách | m2 | 9.4 |  | 0 | CS ÚRS 2019 01 |  | základní |  | 0 | 0.0015 | 0.0141 | 0 | 0 | 16 | K | 2 |  |  |  | ROZPOCET | 0 | 0 | 0 | 0 | 0 | 1 | 0 | 16 | -596737344
| VV |  | " viz. půdorys 1.NP" | [14 empty] | VV | 2 | 1 | True | 0 | ROZPOCET
| VV |  | " hydroizolační stěrka v m.č. 1.04 v prostoru sprchy" (1,7+0,95*2+0,5+0,3*2)*2,0 |  | 9.4 | [12 empty] | VV | 2 | 2 | True | 1 | ROZPOCET
366 | K | 781474115 | Montáž obkladů vnitřních stěn z dlaždic keramických lepených flexibilním lepidlem maloformátových hladkých přes 22 do 25 ks/m2 | m2 | 84.698 |  | 0 | CS ÚRS 2019 01 |  | základní |  | 0 | 0.0052 | 0.44043 | 0 | 0 | 16 | K | 2 |  |  |  | ROZPOCET | 0 | 0 | 0 | 0 | 0 | 1 | 0 | 16 | -1777602184
| VV |  | " viz. půdroys 1.NP a 2.NP" | [14 empty] | VV | 2 | 1 | True | 0 | ROZPOCET
| VV |  | "1.NP" | [14 empty] | VV | 2 | 1 | True | 0 | ROZPOCET
| VV |  | "1.03" (2,3*2+1,8*2)*2,0-(0,8*1,97+0,7*1,97) |  | 13.445 | [12 empty] | VV | 2 | 2 | True | 0 | ROZPOCET
| VV |  | "1.04" (1,56*2+0,95*2+1,25+1,7)*2,0-0,8*1,97 |  | 14.364 | [12 empty] | VV | 2 | 2 | True | 0 | ROZPOCET
| VV |  | "1.05" (1,31*2+0,9*2)*2,0-0,7*1,97+0,9*0,2 |  | 7.641 | [12 empty] | VV | 2 | 2 | True | 0 | ROZPOCET
| VV |  | "1.06" (1,0+1,5+1,85*2)*2,0-0,9*1,6 |  | 10.96 | [12 empty] | VV | 2 | 2 | True | 0 | ROZPOCET
| VV |  | "obklad není zakreslen v půdorysu " 1,6*1,6 |  | 2.56 | [12 empty] | VV | 2 | 2 | True | 0 | ROZPOCET
| VV |  | "2.NP" | [14 empty] | VV | 2 | 1 | True | 0 | ROZPOCET
| VV |  | "2.02" (2,3*2+1,45+1,85)*2,0-(0,7*1,97*2+0,8*1,97) |  | 11.466 | [12 empty] | VV | 2 | 2 | True | 0 | ROZPOCET
| VV |  | "2.03" (0,9*2+1,3*2)*2,0-0,7*1,97+0,9*2 |  | 9.221 | [12 empty] | VV | 2 | 2 | True | 0 | ROZPOCET
| VV |  | "2.04" (0,9*2+1,3*2)*2,0-0,7*1,97+0,9*0,2 |  | 7.601 | [12 empty] | VV | 2 | 2 | True | 0 | ROZPOCET
| VV |  | "2.06" (0,6*2+3,45)*1,6 |  | 7.44 | [12 empty] | VV | 2 | 2 | True | 0 | ROZPOCET
| VV |  | Součet |  | 84.698 | [12 empty] | VV | 2 | 4 | True | 1 | ROZPOCET
367 | M | 59761039 | obklad keramický hladký přes 22 do 25ks/m2 | m2 | 93.168 |  | 0 | CS ÚRS 2019 01 |  | základní |  | 0 | 0.0126 | 1.1739 | 0 | 0 | 32 | M | 2 |  |  |  | ROZPOCET | 0 | 0 | 0 | 0 | 0 | 1 | 0 | 16 | 2026676961
| VV |  | "viz. montáž + ztratné" 84,698 |  | 84.698 | [12 empty] | VV | 2 | 2 | True | 1 | ROZPOCET
| VV |  | 84,698*1,1 'Přepočtené koeficientem množství |  | 93.168 | [12 empty] | VV | 2 | 2 | False | 1 | ROZPOCET
368 | K | 781477111 | Montáž obkladů vnitřních stěn z dlaždic keramických Příplatek k cenám za plochu do 10 m2 jednotlivě | m2 | 40.383 |  | 0 | CS ÚRS 2019 01 |  | základní |  | 0 | 0 | 0 | 0 | 0 | 16 | K | 2 |  |  |  | ROZPOCET | 0 | 0 | 0 | 0 | 0 | 1 | 0 | 16 | 1452571034
| VV |  | " viz. půdroys 1.NP a 2.NP" | [14 empty] | VV | 2 | 1 | True | 0 | ROZPOCET
| VV |  | "1.NP" | [14 empty] | VV | 2 | 1 | True | 0 | ROZPOCET
| VV |  | "1.05" (1,31*2+0,9*2)*2,0-0,7*1,97+0,9*0,2 |  | 7.641 | [12 empty] | VV | 2 | 2 | True | 0 | ROZPOCET
| VV |  | "1.06" (1,0+1,5+1,85*2)*1,6-0,9*1,6 |  | 8.48 | [12 empty] | VV | 2 | 2 | True | 0 | ROZPOCET
| VV |  | "2.NP" | [14 empty] | VV | 2 | 1 | True | 0 | ROZPOCET
| VV |  | "2.03" (0,9*2+1,3*2)*2,0-0,7*1,97+0,9*2 |  | 9.221 | [12 empty] | VV | 2 | 2 | True | 0 | ROZPOCET
| VV |  | "2.04" (0,9*2+1,3*2)*2,0-0,7*1,97+0,9*0,2 |  | 7.601 | [12 empty] | VV | 2 | 2 | True | 0 | ROZPOCET
| VV |  | "2.06" (0,6*2+3,45)*1,6 |  | 7.44 | [12 empty] | VV | 2 | 2 | True | 0 | ROZPOCET
| VV |  | Součet |  | 40.383 | [12 empty] | VV | 2 | 4 | True | 1 | ROZPOCET
369 | K | 781477114 | Montáž obkladů vnitřních stěn z dlaždic keramických Příplatek k cenám za dvousložkový spárovací tmel | m2 | 9.4 |  | 0 | CS ÚRS 2019 01 |  | základní |  | 0 | 0 | 0 | 0 | 0 | 16 | K | 2 |  |  |  | ROZPOCET | 0 | 0 | 0 | 0 | 0 | 1 | 0 | 16 | -956026974
| VV |  | " pro vodotěsné spárování obkladů" | [14 empty] | VV | 2 | 1 | True | 0 | ROZPOCET
| VV |  | " viz. půdorys 1.NP" | [14 empty] | VV | 2 | 1 | True | 0 | ROZPOCET
| VV |  | " m.č. 1.04 v prostoru sprchy" (1,7+0,95*2+0,5+0,3*2)*2,0 |  | 9.4 | [12 empty] | VV | 2 | 2 | True | 1 | ROZPOCET
370 | K | 781491011 | Montáž zrcadel lepených silikonovým tmelem na podkladní omítku, plochy do 1 m2 | m2 | 0.72 |  | 0 | CS ÚRS 2019 01 |  | základní |  | 0 | 0.00058 | 0.0004176 | 0 | 0 | 16 | K | 2 |  |  |  | ROZPOCET | 0 | 0 | 0 | 0 | 0 | 1 | 0 | 16 | -512017690
| VV |  | " viz. půdorys 1.NP a 2.NP" | [14 empty] | VV | 2 | 1 | True | 0 | ROZPOCET
| VV |  | " m.č. 1.03, 1.04, 2.02" 0,6*0,4*3 |  | 0.72 | [12 empty] | VV | 2 | 2 | True | 1 | ROZPOCET
371 | M | 63465124 | zrcadlo nemontované čiré tl 4mm max. rozměr 3210x2250mm | m2 | 0.792 |  | 0 | CS ÚRS 2019 01 |  | základní |  | 0 | 0.01 | 0.00792 | 0 | 0 | 32 | M | 2 |  |  |  | ROZPOCET | 0 | 0 | 0 | 0 | 0 | 1 | 0 | 16 | -185942750
| VV |  | " viz. montáž + ztratné" 0,6*0,4*3 |  | 0.72 | [12 empty] | VV | 2 | 2 | True | 1 | ROZPOCET
| VV |  | 0,72*1,1 'Přepočtené koeficientem množství |  | 0.792 | [12 empty] | VV | 2 | 2 | False | 1 | ROZPOCET
372 | K | 781494111 | Obklad - dokončující práce profily ukončovací lepené flexibilním lepidlem rohové | m | 8.3 |  | 0 | CS ÚRS 2019 01 |  | základní |  | 0 | 0.00031 | 0.002573 | 0 | 0 | 16 | K | 2 |  |  |  | ROZPOCET | 0 | 0 | 0 | 0 | 0 | 1 | 0 | 16 | -2041886274
| VV |  | " viz. půdroys 1.NP a 2.NP" | [14 empty] | VV | 2 | 1 | True | 0 | ROZPOCET
| VV |  | "1.NP" | [14 empty] | VV | 2 | 1 | True | 0 | ROZPOCET
| VV |  | "1.04" 2,0 |  | 2 | [12 empty] | VV | 2 | 2 | True | 0 | ROZPOCET
| VV |  | "1.05" 0,9 |  | 0.9 | [12 empty] | VV | 2 | 2 | True | 0 | ROZPOCET
| VV |  | "1.06" 1,6 |  | 1.6 | [12 empty] | VV | 2 | 2 | True | 0 | ROZPOCET
| VV |  | "2.NP" | [14 empty] | VV | 2 | 1 | True | 0 | ROZPOCET
| VV |  | "2.02" 2,0 |  | 2 | [12 empty] | VV | 2 | 2 | True | 0 | ROZPOCET
| VV |  | "2.03" 0,9 |  | 0.9 | [12 empty] | VV | 2 | 2 | True | 0 | ROZPOCET
| VV |  | "2.04" 0,9 |  | 0.9 | [12 empty] | VV | 2 | 2 | True | 0 | ROZPOCET
| VV |  | Součet |  | 8.3 | [12 empty] | VV | 2 | 4 | True | 1 | ROZPOCET
373 | K | 781494511 | Obklad - dokončující práce profily ukončovací lepené flexibilním lepidlem ukončovací | m | 60.29 |  | 0 | CS ÚRS 2019 01 |  | základní |  | 0 | 0.00026 | 0.015675 | 0 | 0 | 16 | K | 2 |  |  |  | ROZPOCET | 0 | 0 | 0 | 0 | 0 | 1 | 0 | 16 | -898294257
| VV |  | " viz. půdroys 1.NP a 2.NP" | [14 empty] | VV | 2 | 1 | True | 0 | ROZPOCET
| VV |  | "1.NP" | [14 empty] | VV | 2 | 1 | True | 0 | ROZPOCET
| VV |  | "1.03" 2,3*2+1,8*2 |  | 8.2 | [12 empty] | VV | 2 | 2 | True | 0 | ROZPOCET
| VV |  | "1.04" 1,56*2+0,95*2+1,25+1,7 |  | 7.97 | [12 empty] | VV | 2 | 2 | True | 0 | ROZPOCET
| VV |  | "1.05" 1,31*2+0,9*2+0,9 |  | 5.32 | [12 empty] | VV | 2 | 2 | True | 0 | ROZPOCET
| VV |  | "1.06" 1,0+1,5+1,85*2 |  | 6.2 | [12 empty] | VV | 2 | 2 | True | 0 | ROZPOCET
| VV |  | "2.NP" | [14 empty] | VV | 2 | 1 | True | 0 | ROZPOCET
| VV |  | "2.02" 2,3*2+1,45+1,85 |  | 7.9 | [12 empty] | VV | 2 | 2 | True | 0 | ROZPOCET
| VV |  | "2.03" 0,9*2+1,3*2+0,9 |  | 5.3 | [12 empty] | VV | 2 | 2 | True | 0 | ROZPOCET
| VV |  | "2.04" 0,9*2+1,3*2+0,9 |  | 5.3 | [12 empty] | VV | 2 | 2 | True | 0 | ROZPOCET
| VV |  | "2.06" 0,6*2+3,45*2 |  | 8.1 | [12 empty] | VV | 2 | 2 | True | 0 | ROZPOCET
| VV |  | Mezisoučet |  | 54.29 | [12 empty] | VV | 2 | 3 | True | 0 | ROZPOCET
| VV |  | " lišty pro lemování zrcadel v obkladu" (0,6*2+0,4*2)*3 |  | 6 | [12 empty] | VV | 2 | 2 | True | 0 | ROZPOCET
| VV |  | Součet |  | 60.29 | [12 empty] | VV | 2 | 4 | True | 1 | ROZPOCET
374 | K | 781495115 | Obklad - dokončující práce ostatní práce spárování silikonem | m | 63.2 |  | 0 | CS ÚRS 2019 01 |  | základní |  | 0 | 3e-05 | 0.001896 | 0 | 0 | 16 | K | 2 |  |  |  | ROZPOCET | 0 | 0 | 0 | 0 | 0 | 1 | 0 | 16 | -743072052
| VV |  | " viz. půdroys 1.NP a 2.NP" | [14 empty] | VV | 2 | 1 | True | 0 | ROZPOCET
| VV |  | "1.NP" | [14 empty] | VV | 2 | 1 | True | 0 | ROZPOCET
| VV |  | "1.03" 2,0*4 |  | 8 | [12 empty] | VV | 2 | 2 | True | 0 | ROZPOCET
| VV |  | "1.04" 2,0*5 |  | 10 | [12 empty] | VV | 2 | 2 | True | 0 | ROZPOCET
| VV |  | "1.05" 2,0*4 |  | 8 | [12 empty] | VV | 2 | 2 | True | 0 | ROZPOCET
| VV |  | "1.06" 1,6*5 |  | 8 | [12 empty] | VV | 2 | 2 | True | 0 | ROZPOCET
| VV |  | "2.NP" | [14 empty] | VV | 2 | 1 | True | 0 | ROZPOCET
| VV |  | "2.02" 2,0*5 |  | 10 | [12 empty] | VV | 2 | 2 | True | 0 | ROZPOCET
| VV |  | "2.03" 2,0*4 |  | 8 | [12 empty] | VV | 2 | 2 | True | 0 | ROZPOCET
| VV |  | "2.04" 2,0*4 |  | 8 | [12 empty] | VV | 2 | 2 | True | 0 | ROZPOCET
| VV |  | "2.06" 1,6*2 |  | 3.2 | [12 empty] | VV | 2 | 2 | True | 0 | ROZPOCET
| VV |  | Součet |  | 63.2 | [12 empty] | VV | 2 | 4 | True | 1 | ROZPOCET
375 | K | 998781201 | Přesun hmot pro obklady keramické stanovený procentní sazbou (%) z ceny vodorovná dopravní vzdálenost do 50 m v objektech výšky do 6 m | % |  |  | 0 | CS ÚRS 2019 01 |  | základní |  | 0 | 0 | 0 | 0 | 0 | 16 | K | 2 |  |  |  | ROZPOCET | 0 | 0 | 0 | 0 | 0 | 1 | 0 | 16 | 2026728232
| D | 783 | Nátěry |  |  |  | 0 |  |  |  |  | 0 |  | 0.22342 |  | 0 | 2 | D | 1 |  |  |  | ROZPOCET | [6 empty] | 0
376 | K | 783114101 | Základní nátěr truhlářských konstrukcí jednonásobný syntetický | m2 | 39.655 |  | 0 | CS ÚRS 2019 01 |  | základní |  | 0 | 0.00013 | 0.0051551 | 0 | 0 | 16 | K | 2 |  |  |  | ROZPOCET | 0 | 0 | 0 | 0 | 0 | 1 | 0 | 16 | -58184322
| VV |  | " viz. půdorys 1.Np a řez A-A, B-B" | [14 empty] | VV | 2 | 1 | True | 0 | ROZPOCET
| VV |  | " obložení stěny v 1.NP v přstřešku v místě stěny společné s přístřeškem" 11,33*3,5 |  | 39.655 | [12 empty] | VV | 2 | 2 | True | 1 | ROZPOCET
377 | K | 783117101 | Krycí nátěr truhlářských konstrukcí jednonásobný syntetický | m2 | 39.655 |  | 0 | CS ÚRS 2019 01 |  | základní |  | 0 | 0.00012 | 0.0047586 | 0 | 0 | 16 | K | 2 |  |  |  | ROZPOCET | 0 | 0 | 0 | 0 | 0 | 1 | 0 | 16 | 676732984
| VV |  | " viz. půdorys 1.Np a řez A-A, B-B" | [14 empty] | VV | 2 | 1 | True | 0 | ROZPOCET
| VV |  | " obložení stěny v 1.NP v přstřešku v místě stěny společné s přístřeškem" 11,33*3,5 |  | 39.655 | [12 empty] | VV | 2 | 2 | True | 1 | ROZPOCET
378 | K | 783118101 | Lazurovací nátěr truhlářských konstrukcí jednonásobný syntetický | m2 | 39.655 |  | 0 | CS ÚRS 2019 01 |  | základní |  | 0 | 0.00017 | 0.0067414 | 0 | 0 | 16 | K | 2 |  |  |  | ROZPOCET | 0 | 0 | 0 | 0 | 0 | 1 | 0 | 16 | -1388365330
| VV |  | " viz. půdorys 1.Np a řez A-A, B-B" | [14 empty] | VV | 2 | 1 | True | 0 | ROZPOCET
| VV |  | " obložení stěny v 1.NP v přstřešku v místě stěny společné s přístřeškem" 11,33*3,5 |  | 39.655 | [12 empty] | VV | 2 | 2 | True | 1 | ROZPOCET
379 | K | 783214101 | Základní nátěr tesařských konstrukcí jednonásobný syntetický | m2 | 104.346 |  | 0 | CS ÚRS 2019 01 |  | základní |  | 0 | 0.00013 | 0.013565 | 0 | 0 | 16 | K | 2 |  |  |  | ROZPOCET | 0 | 0 | 0 | 0 | 0 | 1 | 0 | 16 | 179434458
| VV |  | " viz. půdorys střechy, pohledy a řez A-A, řez B-B" | [14 empty] | VV | 2 | 1 | True | 0 | ROZPOCET
| VV |  | "nátěr podbití střechy z palubek" (8,81*3+9,04*2+10,4*2)*0,6+(2,83*2+2,519*2)*0,5 |  | 44.535 | [12 empty] | VV | 2 | 2 | True | 0 | ROZPOCET
| VV |  | "nátěr spodní konstrukce střechy věže" 2,6*2,83 |  | 7.358 | [12 empty] | VV | 2 | 2 | True | 0 | ROZPOCET
| VV |  | "nátěr dřevěného obkladu věže" (0,026*2+0,068*2)*(2,1*20+1,86*2*20+2,11*18) |  | 29.023 | [12 empty] | VV | 2 | 2 | True | 0 | ROZPOCET
| VV |  | "nátěr nosné dřevěné konstrukce věže" (0,08*4)*7,38+0,06*4*2,52*5+0,08*4*1,61*4 |  | 7.446 | [12 empty] | VV | 2 | 2 | True | 0 | ROZPOCET
| VV |  | (0,08*2+0,1*2)*8,78*1+0,08*4*2,3*8+(0,08*2+0,23*2)*2,76*1+0,08*0,08*2+0,06*0,06*5*2 |  | 10.809 | [12 empty] | VV | 2 | 2 | True | 0 | ROZPOCET
| VV |  | 0,08*0,08*4*2+0,08*0,1*2+0,08*0,08*8*2+0,08*0,23*2 |  | 0.206 | [12 empty] | VV | 2 | 2 | True | 0 | ROZPOCET
| VV |  | Součet |  | 99.377 | [12 empty] | VV | 2 | 4 | True | 1 | ROZPOCET
| VV |  | 99,377*1,05 'Přepočtené koeficientem množství |  | 104.346 | [12 empty] | VV | 2 | 2 | False | 1 | ROZPOCET
380 | K | 783218111 | Lazurovací nátěr tesařských konstrukcí dvojnásobný syntetický | m2 | 99.377 |  | 0 | CS ÚRS 2019 01 |  | základní |  | 0 | 0.00034 | 0.033788 | 0 | 0 | 16 | K | 2 |  |  |  | ROZPOCET | 0 | 0 | 0 | 0 | 0 | 1 | 0 | 16 | 1366841955
| VV |  | " viz. půdorys střechy, pohledy a řez A-A, řez B-B" | [14 empty] | VV | 2 | 1 | True | 0 | ROZPOCET
| VV |  | "nátěr podbití střechy z palubek" (8,81*3+9,04*2+10,4*2)*0,6+(2,83*2+2,519*2)*0,5 |  | 44.535 | [12 empty] | VV | 2 | 2 | True | 0 | ROZPOCET
| VV |  | "nátěr spodní konstrukce střechy věže" 2,6*2,83 |  | 7.358 | [12 empty] | VV | 2 | 2 | True | 0 | ROZPOCET
| VV |  | "nátěr dřevěného obkladu věže" (0,026*2+0,068*2)*(2,1*20+1,86*2*20+2,11*18) |  | 29.023 | [12 empty] | VV | 2 | 2 | True | 0 | ROZPOCET
| VV |  | "nátěr nosné dřevěné konstrukce věže" (0,08*4)*7,38+0,06*4*2,52*5+0,08*4*1,61*4 |  | 7.446 | [12 empty] | VV | 2 | 2 | True | 0 | ROZPOCET
| VV |  | (0,08*2+0,1*2)*8,78*1+0,08*4*2,3*8+(0,08*2+0,23*2)*2,76*1+0,08*0,08*2+0,06*0,06*5*2 |  | 10.809 | [12 empty] | VV | 2 | 2 | True | 0 | ROZPOCET
| VV |  | 0,08*0,08*4*2+0,08*0,1*2+0,08*0,08*8*2+0,08*0,23*2 |  | 0.206 | [12 empty] | VV | 2 | 2 | True | 0 | ROZPOCET
| VV |  | Součet |  | 99.377 | [12 empty] | VV | 2 | 4 | True | 1 | ROZPOCET
381 | K | 783314101 | Základní nátěr zámečnických konstrukcí jednonásobný syntetický | m2 | 20.559 |  | 0 | CS ÚRS 2019 01 |  | základní |  | 0 | 0.00014 | 0.0028783 | 0 | 0 | 16 | K | 2 |  |  |  | ROZPOCET | 0 | 0 | 0 | 0 | 0 | 1 | 0 | 16 | 487134795
| VV |  | " viz. půdorys 1.NP a 2.NP" | [14 empty] | VV | 2 | 1 | True | 0 | ROZPOCET
| VV |  | " nátěr nových ocelových zárubní" | [14 empty] | VV | 2 | 1 | True | 0 | ROZPOCET
| VV |  | "700/1970" (0,7+1,97*2)*0,4*3 |  | 5.568 | [12 empty] | VV | 2 | 2 | True | 0 | ROZPOCET
| VV |  | "800/1970" (0,8+1,97*2)*0,4*3 |  | 5.688 | [12 empty] | VV | 2 | 2 | True | 0 | ROZPOCET
| VV |  | "900/1970" (0,9+1,97*2)*0,4*4 |  | 7.744 | [12 empty] | VV | 2 | 2 | True | 0 | ROZPOCET
| VV |  | " nátěr kotvení pro dřevěnou konstrukci věže" (0,06*2+0,006*2)*0,6*8+0,06*0,006*2*8 |  | 0.639 | [12 empty] | VV | 2 | 2 | True | 0 | ROZPOCET
| VV |  | " nátěr pro vynášecí jackel v 1.NP" 0,1*4*2,3 |  | 0.92 | [12 empty] | VV | 2 | 2 | True | 0 | ROZPOCET
| VV |  | Součet |  | 20.559 | [12 empty] | VV | 2 | 4 | True | 1 | ROZPOCET
382 | K | 783315101 | Mezinátěr zámečnických konstrukcí jednonásobný syntetický standardní | m2 | 19.92 |  | 0 | CS ÚRS 2019 01 |  | základní |  | 0 | 0.00012 | 0.0023904 | 0 | 0 | 16 | K | 2 |  |  |  | ROZPOCET | 0 | 0 | 0 | 0 | 0 | 1 | 0 | 16 | 2036963399
| VV |  | " viz. půdorys 1.NP a 2.NP" | [14 empty] | VV | 2 | 1 | True | 0 | ROZPOCET
| VV |  | " nátěr nových ocelových zárubní" | [14 empty] | VV | 2 | 1 | True | 0 | ROZPOCET
| VV |  | "700/1970" (0,7+1,97*2)*0,4*3 |  | 5.568 | [12 empty] | VV | 2 | 2 | True | 0 | ROZPOCET
| VV |  | "800/1970" (0,8+1,97*2)*0,4*3 |  | 5.688 | [12 empty] | VV | 2 | 2 | True | 0 | ROZPOCET
| VV |  | "900/1970" (0,9+1,97*2)*0,4*4 |  | 7.744 | [12 empty] | VV | 2 | 2 | True | 0 | ROZPOCET
| VV |  | " nátěr pro vynášecí jackel v 1.NP" 0,1*4*2,3 |  | 0.92 | [12 empty] | VV | 2 | 2 | True | 0 | ROZPOCET
| VV |  | Součet |  | 19.92 | [12 empty] | VV | 2 | 4 | True | 1 | ROZPOCET
383 | K | 783317101 | Krycí nátěr (email) zámečnických konstrukcí jednonásobný syntetický standardní | m2 | 19.92 |  | 0 | CS ÚRS 2019 01 |  | základní |  | 0 | 0.00012 | 0.0023904 | 0 | 0 | 16 | K | 2 |  |  |  | ROZPOCET | 0 | 0 | 0 | 0 | 0 | 1 | 0 | 16 | 975694129
| VV |  | " viz. půdorys 1.NP a 2.NP" | [14 empty] | VV | 2 | 1 | True | 0 | ROZPOCET
| VV |  | " nátěr nových ocelových zárubní" | [14 empty] | VV | 2 | 1 | True | 0 | ROZPOCET
| VV |  | "700/1970" (0,7+1,97*2)*0,4*3 |  | 5.568 | [12 empty] | VV | 2 | 2 | True | 0 | ROZPOCET
| VV |  | "800/1970" (0,8+1,97*2)*0,4*3 |  | 5.688 | [12 empty] | VV | 2 | 2 | True | 0 | ROZPOCET
| VV |  | "900/1970" (0,9+1,97*2)*0,4*4 |  | 7.744 | [12 empty] | VV | 2 | 2 | True | 0 | ROZPOCET
| VV |  | " nátěr pro vynášecí jackel v 1.NP" 0,1*4*2,3 |  | 0.92 | [12 empty] | VV | 2 | 2 | True | 0 | ROZPOCET
| VV |  | Součet |  | 19.92 | [12 empty] | VV | 2 | 4 | True | 1 | ROZPOCET
384 | K | 783801403 | Příprava podkladu omítek před provedením nátěru oprášení | m2 | 47.513 |  | 0 | CS ÚRS 2019 01 |  | základní |  | 0 | 0 | 0 | 0 | 0 | 16 | K | 2 |  |  |  | ROZPOCET | 0 | 0 | 0 | 0 | 0 | 1 | 0 | 16 | -565370455
| VV |  | "viz. půdorys 1.NP a 2.NP" | [14 empty] | VV | 2 | 1 | True | 0 | ROZPOCET
| VV |  | " omítka věže m.č. 1.08, 2.07" (1,5*2+1,25*2)*9,46-(1,1*1,97*2+0,9*1,97) |  | 45.923 | [12 empty] | VV | 2 | 2 | True | 0 | ROZPOCET
| VV |  | (1,1+2,1*2)*0,15*2 |  | 1.59 | [12 empty] | VV | 2 | 2 | True | 0 | ROZPOCET
| VV |  | Součet |  | 47.513 | [12 empty] | VV | 2 | 4 | True | 1 | ROZPOCET
385 | K | 783801RP65 | Odmaštění a očištění spodní strany stropní panelové konstrukce konstrukce | m2 | 49 |  | 0 | VLASTNÍ |  | základní |  | 0 | 0.003 | 0.147 | 0 | 0 | 16 | K | 2 |  |  |  | ROZPOCET | 0 | 0 | 0 | 0 | 0 | 1 | 0 | 16 | -317197598
| VV |  | " po osazení panelů bude spodní hrana očištěn a odmaštěna" 49,0 |  | 49 | [12 empty] | VV | 2 | 2 | True | 1 | ROZPOCET
386 | K | 783826605 | Hydrofobizační nátěr omítek silikonový, transparentní, povrchů hladkých betonových povrchů nebo povrchů z desek na bázi dřeva (dřevovláknitých apod.) | m2 | 47.513 |  | 0 | CS ÚRS 2019 01 |  | základní |  | 0 | 0.0001 | 0.0047513 | 0 | 0 | 16 | K | 2 |  |  |  | ROZPOCET | 0 | 0 | 0 | 0 | 0 | 1 | 0 | 16 | 1803435260
| VV |  | "viz. půdorys 1.NP a 2.NP" | [14 empty] | VV | 2 | 1 | True | 0 | ROZPOCET
| VV |  | " omítka věže m.č. 1.08, 2.07" (1,5*2+1,25*2)*9,46-(1,1*1,97*2+0,9*1,97) |  | 45.923 | [12 empty] | VV | 2 | 2 | True | 0 | ROZPOCET
| VV |  | (1,1+2,1*2)*0,15*2 |  | 1.59 | [12 empty] | VV | 2 | 2 | True | 0 | ROZPOCET
| VV |  | Součet |  | 47.513 | [12 empty] | VV | 2 | 4 | True | 1 | ROZPOCET
| D | 784 | Dokončovací práce - malby a tapety |  |  |  | 0 |  |  |  |  | 0 |  | 0.27333 |  | 0 | 2 | D | 1 |  |  |  | ROZPOCET | [6 empty] | 0
387 | K | 784171101 | Zakrytí nemalovaných ploch (materiál ve specifikaci) včetně pozdějšího odkrytí podlah | m2 | 171.1 |  | 0 | CS ÚRS 2019 01 |  | základní |  | 0 | 0 | 0 | 0 | 0 | 16 | K | 2 |  |  |  | ROZPOCET | 0 | 0 | 0 | 0 | 0 | 1 | 0 | 16 | -1577675145
| VV |  | " podlaha 1.NP" 4,6+19,2+3,9+3,6+1,0+2,3+12,2+1,9+71,8+2,5 |  | 123 | [12 empty] | VV | 2 | 2 | True | 0 | ROZPOCET
| VV |  | "podlaha 2.NP" 4,0+3,7+1,0+1,0+30,4+6,10+1,9 |  | 48.1 | [12 empty] | VV | 2 | 2 | True | 0 | ROZPOCET
| VV |  | Součet |  | 171.1 | [12 empty] | VV | 2 | 4 | True | 1 | ROZPOCET
388 | K | 784171111 | Zakrytí nemalovaných ploch (materiál ve specifikaci) včetně pozdějšího odkrytí svislých ploch např. stěn, oken, dveří v místnostech výšky do 3,80 | m2 | 80.275 |  | 0 | CS ÚRS 2019 01 |  | základní |  | 0 | 0 | 0 | 0 | 0 | 16 | K | 2 |  |  |  | ROZPOCET | 0 | 0 | 0 | 0 | 0 | 1 | 0 | 16 | -968705904
| VV |  | " viz. půdorys 1.NP a 2.NP" | [14 empty] | VV | 2 | 1 | True | 0 | ROZPOCET
| VV |  | "zakrytí oken a dveří" | [14 empty] | VV | 2 | 1 | True | 0 | ROZPOCET
| VV |  | 2,65*3,61+3,2*3,61+0,*0,75+1,8*0,75+1,8*2,1+1,8*0,75*3 |  | 30.299 | [12 empty] | VV | 2 | 2 | True | 0 | ROZPOCET
| VV |  | +1,1*1,97*4+0,9*1,97*6+0,8*1,97*2+0,7*1,97*2 |  | 25.216 | [12 empty] | VV | 2 | 2 | True | 0 | ROZPOCET
| VV |  | 1,8*1,25*4+0,9*1,97*4+0,8*1,97*2+0,7*1,97*4 |  | 24.76 | [12 empty] | VV | 2 | 2 | True | 0 | ROZPOCET
| VV |  | Součet |  | 80.275 | [12 empty] | VV | 2 | 4 | True | 1 | ROZPOCET
389 | M | 58124842 | fólie pro malířské potřeby zakrývací tl 7µ 4x5m | m2 | 263.944 |  | 0 | CS ÚRS 2019 01 |  | základní |  | 0 | 0 | 0 | 0 | 0 | 32 | M | 2 |  |  |  | ROZPOCET | 0 | 0 | 0 | 0 | 0 | 1 | 0 | 16 | -429653154
| VV |  | " viz. montáž + ztratné" | [14 empty] | VV | 2 | 1 | True | 0 | ROZPOCET
| VV |  | 171,10+80,275 |  | 251.375 | [12 empty] | VV | 2 | 2 | True | 1 | ROZPOCET
| VV |  | 251,375*1,05 'Přepočtené koeficientem množství |  | 263.944 | [12 empty] | VV | 2 | 2 | False | 1 | ROZPOCET
390 | K | 784181121 | Penetrace podkladu jednonásobná hloubková v místnostech výšky do 3,80 m | m2 | 546.597 |  | 0 | CS ÚRS 2019 01 |  | základní |  | 0 | 0.0002 | 0.10932 | 0 | 0 | 16 | K | 2 |  |  |  | ROZPOCET | 0 | 0 | 0 | 0 | 0 | 1 | 0 | 16 | 1322265138
| VV |  | " viz. půdorys 1.NP a 2.NP" | [14 empty] | VV | 2 | 1 | True | 0 | ROZPOCET
| VV |  | "strop 1.NP" 4,6+19,2+3,9+3,6+1,0+2,3*1,2+12,2+1,9+71,8+2,5 |  | 123.46 | [12 empty] | VV | 2 | 2 | True | 0 | ROZPOCET
| VV |  | "strop 2.NP" 4,0+3,7+1,0+1,0+30,4+6,10+1,9 |  | 48.1 | [12 empty] | VV | 2 | 2 | True | 0 | ROZPOCET
| VV |  | Mezisoučet |  | 171.56 | [12 empty] | VV | 2 | 3 | True | 0 | ROZPOCET
| VV |  | " 1.NP" | [14 empty] | VV | 2 | 1 | True | 0 | ROZPOCET
| VV |  | " 1.01" (3,45*2+1,34*2)*2,43-(1,6*1,97+0,9*1,97+0,8*1,97+1,0*2,33) |  | 14.448 | [12 empty] | VV | 2 | 2 | True | 0 | ROZPOCET
| VV |  | "1.02" (4,65*2+4,25*2+0,15+2,5*2)*2,43-(1,8*0,75+0,9*1,97+0,8*1,97) |  | 51.07 | [12 empty] | VV | 2 | 2 | True | 0 | ROZPOCET
| VV |  | "1.03" (1,8*2+2,3*2)*2,43-(0,8*1,97+0,7*1,97) |  | 16.971 | [12 empty] | VV | 2 | 2 | True | 0 | ROZPOCET
| VV |  | "1.04" (1,56*2+1,25+0,95*2+1,7+0,45)*2,43-0,8*1,97 |  | 18.885 | [12 empty] | VV | 2 | 2 | True | 0 | ROZPOCET
| VV |  | "1.05" (0,9*2+1,31*2)*2,43-0,7*1,97+0,9*0,2 |  | 9.542 | [12 empty] | VV | 2 | 2 | True | 0 | ROZPOCET
| VV |  | "1.06" (1,85*2+1,0+1,5)*2,43-0,9*1,97 |  | 13.293 | [12 empty] | VV | 2 | 2 | True | 0 | ROZPOCET
| VV |  | "1.07" (4,25+6,2+2,3*2)*2,43-(0,9*0,75+1,1*1,97) |  | 33.73 | [12 empty] | VV | 2 | 2 | True | 0 | ROZPOCET
| VV |  | "1.09" (9,9*2+7,2*2)*4,15-(1,8*0,75*3+2,65*3,61+3,2*3,61+0,9*1,97*2+1,1*1,97) |  | 111.049 | [12 empty] | VV | 2 | 2 | True | 0 | ROZPOCET
| VV |  | " ostění" (1,8+2,1*2)*0,3+(1,8+0,75*2)*0,3*4+(0,9+0,75*2)*0,3+(2,65+3,61*2)*0,3 |  | 9.441 | [12 empty] | VV | 2 | 2 | True | 0 | ROZPOCET
| VV |  | (3,2+3,61*2)*0,3+(2,45+2,1*2)*0,2+(1,1+2,1*2)*0,2 |  | 5.516 | [12 empty] | VV | 2 | 2 | True | 0 | ROZPOCET
| VV |  | " 2.NP" | [14 empty] | VV | 2 | 1 | True | 0 | ROZPOCET
| VV |  | "2.01" (2,45-0,28*+2,35+1,89+1,35)*2,805 |  | 14.115 | [12 empty] | VV | 2 | 2 | True | 0 | ROZPOCET
| VV |  | (3,95*2-1,0+1,75+0,28*2)*(2,925+0,305+0,295+0,1) |  | 33.386 | [12 empty] | VV | 2 | 2 | True | 0 | ROZPOCET
| VV |  | "2.02" (2,3*2+1,85*2)*2,805-(0,7*1,97*2+0,8*1,97) |  | 18.948 | [12 empty] | VV | 2 | 2 | True | 0 | ROZPOCET
| VV |  | "2.03" (1,3*2+0,9*2)*2,805-0,7*1,97 |  | 10.963 | [12 empty] | VV | 2 | 2 | True | 0 | ROZPOCET
| VV |  | "2.04" (0,9*2+1,3*2)*2,805-0,7*1,97 |  | 10.963 | [12 empty] | VV | 2 | 2 | True | 0 | ROZPOCET
| VV |  | "2.05" (7,2*2+4,25*2)*2,805-(1,8*1,25*3+0,9*1,97+1,15*2,6) |  | 52.722 | [12 empty] | VV | 2 | 2 | True | 0 | ROZPOCET
| VV |  | "2.06" (3,45*2+1,8*2+0,1)*2,805-(1,8*1,25+1,15*2,6) |  | 24.493 | [12 empty] | VV | 2 | 2 | True | 0 | ROZPOCET
| VV |  | "ostění" (1,8+1,25*2)*0,3*4 |  | 5.16 | [12 empty] | VV | 2 | 2 | True | 0 | ROZPOCET
| VV |  | Mezisoučet |  | 454.695 | [12 empty] | VV | 2 | 3 | True | 0 | ROZPOCET
| VV |  | "odpočet obkladu" -79,658 |  | -79.658 | [12 empty] | VV | 2 | 2 | True | 0 | ROZPOCET
| VV |  | Součet |  | 546.597 | [12 empty] | VV | 2 | 4 | True | 1 | ROZPOCET
391 | K | 784181127 | Penetrace podkladu jednonásobná hloubková na schodišti o výšce podlaží do 3,80 m | m2 | 33.867 |  | 0 | CS ÚRS 2019 01 |  | základní |  | 0 | 0.0002 | 0.0067734 | 0 | 0 | 16 | K | 2 |  |  |  | ROZPOCET | 0 | 0 | 0 | 0 | 0 | 1 | 0 | 16 | -76822242
| VV |  | " viz. půdorys 1.NP a 2.NP" | [14 empty] | VV | 2 | 1 | True | 0 | ROZPOCET
| VV |  | (3,1*2,1)/2*2+3,95*3,1+2,52*3,1+1,0*3,1+0,75*2,8*2 |  | 33.867 | [12 empty] | VV | 2 | 2 | True | 1 | ROZPOCET
392 | K | 784211101 | Malby z malířských směsí otěruvzdorných za mokra dvojnásobné, bílé za mokra otěruvzdorné výborně v místnostech výšky do 3,80 m | m2 | 570.874 |  | 0 | CS ÚRS 2019 01 |  | základní |  | 0 | 0.00026 | 0.14843 | 0 | 0 | 16 | K | 2 |  |  |  | ROZPOCET | 0 | 0 | 0 | 0 | 0 | 1 | 0 | 16 | -1799347400
| VV |  | " viz. půdorys 1.NP a 2.NP" | [14 empty] | VV | 2 | 1 | True | 0 | ROZPOCET
| VV |  | "strop 1.NP" 4,6+19,2+3,9+3,6+1,0+2,3*1,2+12,2+1,9+71,8+2,5 |  | 123.46 | [12 empty] | VV | 2 | 2 | True | 0 | ROZPOCET
| VV |  | "strop 2.NP" 4,0+3,7+1,0+1,0+30,4+6,10+1,9 |  | 48.1 | [12 empty] | VV | 2 | 2 | True | 0 | ROZPOCET
| VV |  | Mezisoučet |  | 171.56 | [12 empty] | VV | 2 | 3 | True | 0 | ROZPOCET
| VV |  | " 1.NP" | [14 empty] | VV | 2 | 1 | True | 0 | ROZPOCET
| VV |  | " 1.01" (3,45*2+1,34*2)*2,43 |  | 23.279 | [12 empty] | VV | 2 | 2 | True | 0 | ROZPOCET
| VV |  | "1.02" (4,65*2+4,25*2+0,15+2,5*2)*2,43 |  | 55.769 | [12 empty] | VV | 2 | 2 | True | 0 | ROZPOCET
| VV |  | "1.03" (1,8*2+2,3*2)*2,43 |  | 19.926 | [12 empty] | VV | 2 | 2 | True | 0 | ROZPOCET
| VV |  | "1.04" (1,56*2+1,25+0,95*2+1,7+0,45)*2,43 |  | 20.461 | [12 empty] | VV | 2 | 2 | True | 0 | ROZPOCET
| VV |  | "1.05" (0,9*2+1,31*2)*2,43+0,9*0,2 |  | 10.921 | [12 empty] | VV | 2 | 2 | True | 0 | ROZPOCET
| VV |  | "1.06" (1,85*2+1,0+1,5)*2,43 |  | 15.066 | [12 empty] | VV | 2 | 2 | True | 0 | ROZPOCET
| VV |  | "1.07" (4,25+6,2+2,3*2)*2,43 |  | 36.572 | [12 empty] | VV | 2 | 2 | True | 0 | ROZPOCET
| VV |  | "1.09" (9,9*2+7,2*2)*4,15-(2,65*3,61+3,2*3,61) |  | 120.812 | [12 empty] | VV | 2 | 2 | True | 0 | ROZPOCET
| VV |  | " ostění" (1,8+2,1*2)*0,3+(1,8+0,75*2)*0,3*4+(0,9+0,75*2)*0,3+(2,65+3,61*2)*0,3 |  | 9.441 | [12 empty] | VV | 2 | 2 | True | 0 | ROZPOCET
| VV |  | (3,2+3,61*2)*0,3+(2,45+2,1*2)*0,2+(1,1+2,1*2)*0,2 |  | 5.516 | [12 empty] | VV | 2 | 2 | True | 0 | ROZPOCET
| VV |  | " 2.NP" | [14 empty] | VV | 2 | 1 | True | 0 | ROZPOCET
| VV |  | "2.01" (2,45-0,28*+2,35+1,89+1,35)*2,805 |  | 14.115 | [12 empty] | VV | 2 | 2 | True | 0 | ROZPOCET
| VV |  | "2.02" (2,3*2+1,85*2)*2,805 |  | 23.282 | [12 empty] | VV | 2 | 2 | True | 0 | ROZPOCET
| VV |  | "2.03" (1,3*2+0,9*2)*2,805 |  | 12.342 | [12 empty] | VV | 2 | 2 | True | 0 | ROZPOCET
| VV |  | "2.04" (0,9*2+1,3*2)*2,805 |  | 12.342 | [12 empty] | VV | 2 | 2 | True | 0 | ROZPOCET
| VV |  | "2.05" (7,2*2+4,25*2)*2,805 |  | 64.235 | [12 empty] | VV | 2 | 2 | True | 0 | ROZPOCET
| VV |  | "2.06" (3,45*2+1,8*2+0,1)*2,805 |  | 29.733 | [12 empty] | VV | 2 | 2 | True | 0 | ROZPOCET
| VV |  | "ostění" (1,8+1,25*2)*0,3*4 |  | 5.16 | [12 empty] | VV | 2 | 2 | True | 0 | ROZPOCET
| VV |  | Mezisoučet |  | 478.972 | [12 empty] | VV | 2 | 3 | True | 0 | ROZPOCET
| VV |  | "odpočet obkladu" -79,658 |  | -79.658 | [12 empty] | VV | 2 | 2 | True | 0 | ROZPOCET
| VV |  | Součet |  | 570.874 | [12 empty] | VV | 2 | 4 | True | 1 | ROZPOCET
393 | K | 784211107 | Malby z malířských směsí otěruvzdorných za mokra dvojnásobné, bílé za mokra otěruvzdorné výborně na schodišti o výšce podlaží do 3,80 m | m2 | 33.867 |  | 0 | CS ÚRS 2019 01 |  | základní |  | 0 | 0.00026 | 0.0088054 | 0 | 0 | 16 | K | 2 |  |  |  | ROZPOCET | 0 | 0 | 0 | 0 | 0 | 1 | 0 | 16 | -819287803
| VV |  | " viz. půdorys 1.NP a 2.NP" | [14 empty] | VV | 2 | 1 | True | 0 | ROZPOCET
| VV |  | (3,1*2,1)/2*2+3,95*3,1+2,52*3,1+1,0*3,1+0,75*2,8*2 |  | 33.867 | [12 empty] | VV | 2 | 2 | True | 1 | ROZPOCET
| D | 786 | Dokončovací práce - čalounické úpravy |  |  |  | 0 |  |  |  |  | 0 |  | 0.00256 |  | 0 | 2 | D | 1 |  |  |  | ROZPOCET | [6 empty] | 0
394 | K | 786612200 | Montáž zastiňujících rolet do jakýchkoli typů oken z textilií nebo umělých tkanin | kus | 4 |  | 0 | CS ÚRS 2019 01 |  | základní |  | 0 | 0 | 0 | 0 | 0 | 16 | K | 2 |  |  |  | ROZPOCET | 0 | 0 | 0 | 0 | 0 | 1 | 0 | 16 | -795599302
| VV |  | " viz. půdorys 2.NP " | [14 empty] | VV | 2 | 1 | True | 0 | ROZPOCET
| VV |  | " vnitřní rolety - typ blackout látkové" | [14 empty] | VV | 2 | 1 | True | 0 | ROZPOCET
| VV |  | " m.č. 2.05 a 2.06" 4 |  | 4 | [12 empty] | VV | 2 | 2 | True | 1 | ROZPOCET
395 | M | 61124RP6 | roleta celostínící vnitřní 2000x1500mm látková typ blackout manuální ovládání (včetně korního krycího boxu a dolní lišty) | kus | 4 |  | 0 | VLASTNÍ |  | základní |  | 0 | 0.00064 | 0.00256 | 0 | 0 | 32 | M | 2 |  |  |  | ROZPOCET | 0 | 0 | 0 | 0 | 0 | 1 | 0 | 16 | 1678733810
| VV |  | " viz. montáž" 4 |  | 4 | [12 empty] | VV | 2 | 2 | True | 1 | ROZPOCET
396 | K | 998786201 | Přesun hmot pro čalounické úpravy stanovený procentní sazbou (%) z ceny vodorovná dopravní vzdálenost do 50 m v objektech výšky do 6 m | % |  |  | 0 | CS ÚRS 2019 01 |  | základní |  | 0 | 0 | 0 | 0 | 0 | 16 | K | 2 |  |  |  | ROZPOCET | 0 | 0 | 0 | 0 | 0 | 1 | 0 | 16 | -587188320
| D | 799 | Samostatné rozpočty prací PSV |  |  |  | 0 |  |  |  |  | 0 |  | 0 |  | 0 | 2 | D | 1 |  |  |  | ROZPOCET | [6 empty] | 0
397 | K | 799-10 | Dodávka a montáž ZTI | soubor | 1 | 0 | 0 | dle specialisty |  | základní |  | 0 | 0 | 0 | 0 | 0 | 16 | K | 2 |  |  |  | ROZPOCET | 0 | 0 | 0 | 0 | 0 | 1 | 0 | 16 | 1450693822
| VV |  | "dle samostatného rozpočtu specialisty" 1,0 |  | 1 | [12 empty] | VV | 2 | 2 | True | 1 | ROZPOCET
398 | K | 799-10.1 | Stavební výpomoc pro práce specialistů | hod | 32 |  | 0 | VLASTNÍ |  | základní |  | 0 | 0 | 0 | 0 | 0 | 16 | K | 2 |  |  |  | ROZPOCET | 0 | 0 | 0 | 0 | 0 | 1 | 0 | 16 | -384094874
| VV |  | " např. zához rýh, úprava stěn, podlah, doomítání a ostatní práce pro specialisty...." 2*8*2 |  | 32 | [12 empty] | VV | 2 | 2 | True | 1 | ROZPOCET
399 | K | 799-101 | Slaboproudá elekrotechnika | soubor | 1 | 0 | 0 | dle specialisty |  | základní |  | 0 | 0 | 0 | 0 | 0 | 16 | K | 2 |  |  |  | ROZPOCET | 0 | 0 | 0 | 0 | 0 | 1 | 0 | 16 | -1379832328
| VV |  | "kompletní dodávka a montáž slaboproudé elektrotechniky " 1,0 |  | 1 | [12 empty] | VV | 2 | 2 | True | 1 | ROZPOCET
400 | K | 799-102 | Silnoproudá elekrotechnika | soubor | 1 | 0 | 0 | dle specialisty |  | základní |  | 0 | 0 | 0 | 0 | 0 | 16 | K | 2 |  |  |  | ROZPOCET | 0 | 0 | 0 | 0 | 0 | 1 | 0 | 16 | 522403048
| VV |  | "kompletní dodávka a montáž silnoprodé elektrotechniky " 1,0 |  | 1 | [12 empty] | VV | 2 | 2 | True | 1 | ROZPOCET
401 | K | 799-8 | Koordinace stavebních a technologických částí projektu | soubor | 1 |  | 0 | VLASTNÍ |  | základní |  | 0 | 0 | 0 | 0 | 0 | 16 | K | 2 |  |  |  | ROZPOCET | 0 | 0 | 0 | 0 | 0 | 1 | 0 | 16 | 531702221
| VV |  | "koordinace při provádění stavebních prací, vedení potrubí, napojení a ostatní práce spojené s koordinací jednotlivých profesí" 1 |  | 1 | [12 empty] | VV | 2 | 2 | True | 1 | ROZPOCET

## SO 01a - Venkovní plochy
{9b49db5d-09b4-4d36-aec6-d953f19ff62f}
2
| KRYCÍ LIST SOUPISU PRACÍ | [7 empty] | v --- níže se nacházejí doplnkové a pomocné údaje k sestavám --- v | [8 empty] | False
Stavba:
Vlaštovičky HASIČSKÁ ZBROJNICE
Objekt:
SO 01 - Hasičská zbrojnice
Soupis:
SO 01a - Venkovní plochy
| KSO: |  | 801 67 |  |  | CC-CZ:
| Místo: |  | Opava Vlaštovičky |  |  | Datum: | 15.4.2019
| CZ-CPV: |  | 45233160-8
| Zadavatel: |  |  |  |  | IČ:
|  | Statutární město opava |  |  |  | DIČ:
| Uchazeč: |  |  |  |  | IČ: | Vyplň údaj
|  | Vyplň údaj |  |  |  | DIČ: | Vyplň údaj
| Projektant: |  |  |  |  | IČ:
|  | Ateliér EMMET s.r.o. |  |  |  | DIČ:
| Zpracovatel: |  |  |  |  | IČ:
|  | Ateliér EMMET s.r.o. |  |  |  | DIČ:
Poznámka:
| Cena bez DPH | [5 empty] | 0
|  |  | Základ daně |  |  | Sazba daně | Výše daně
| DPH | základní | 0 |  |  | 21% | 0
|  | snížená | 0 |  |  | 15% | 0
|  | zákl. přenesená | 0 |  |  | 21% | 0
|  | sníž. přenesená | 0 |  |  | 15% | 0
|  | nulová | 0 |  |  | 0% | 0
| Cena s DPH |  |  | v | CZK |  | 0
REKAPITULACE ČLENĚNÍ SOUPISU PRACÍ
Stavba:
Vlaštovičky HASIČSKÁ ZBROJNICE
Objekt:
SO 01 - Hasičská zbrojnice
Soupis:
SO 01a - Venkovní plochy
Místo: |  |  | Opava Vlaštovičky |  |  | Datum: | 15.4.2019
Zadavatel: |  |  | Statutární město opava |  |  | Projektant: | Ateliér EMMET s.r.o.
Uchazeč: |  |  | Vyplň údaj |  |  | Zpracovatel: | Ateliér EMMET s.r.o.
Kód dílu - Popis | [6 empty] | Cena celkem [CZK]
Náklady stavby celkem | [6 empty] | 0 | [11 empty] | -1
| HSV - Práce a dodávky HSV | [5 empty] | 0
| 1 - Zemní práce | [5 empty] | 0
| 5 - Komunikace pozemní | [5 empty] | 0
| 6 - Úpravy povrchů, podlahy a osazování výplní | [5 empty] | 0
| 8 - Trubní vedení | [5 empty] | 0
| 9 - Ostatní konstrukce a práce, bourání | [5 empty] | 0
| 997 - Přesun sutě | [5 empty] | 0
| 998 - Přesun hmot | [5 empty] | 0
SOUPIS PRACÍ
Stavba:
Vlaštovičky HASIČSKÁ ZBROJNICE
Objekt:
SO 01 - Hasičská zbrojnice
Soupis:
SO 01a - Venkovní plochy
Místo: |  |  | Opava Vlaštovičky |  |  | Datum: | 15.4.2019
Zadavatel: |  |  | Statutární město opava |  |  | Projektant: | Ateliér EMMET s.r.o.
Uchazeč: |  |  | Vyplň údaj |  |  | Zpracovatel: | Ateliér EMMET s.r.o.
PČ | Typ | Kód | Popis | MJ | Množství | J.cena [CZK] | Cena celkem [CZK] | Cenová soustava |  | DPH | J. Nh [h] | Nh celkem [h] | J. hmotnost [t] | Hmotnost celkem [t] | J. suť [t] | Suť Celkem [t]
Náklady soupisu celkem | [6 empty] | 0 |  |  |  |  | 0 |  | 63.6669 |  | 30.855 |  | D | -1 | [10 empty] | 0
| D | HSV | Práce a dodávky HSV |  |  |  | 0 |  |  |  |  | 0 |  | 63.6669 |  | 30.855 | 1 | D | 0 |  |  |  | ROZPOCET | [6 empty] | 0
| D | 1 | Zemní práce |  |  |  | 0 |  |  |  |  | 0 |  | 0.00193 |  | 30.855 | 1 | D | 1 |  |  |  | ROZPOCET | [6 empty] | 0
1 | K | 113106142 | Rozebrání dlažeb komunikací pro pěší s přemístěním hmot na skládku na vzdálenost do 3 m nebo s naložením na dopravní prostředek s ložem z kameniva nebo živice a s jakoukoliv výplní spár strojně plochy jednotlivě přes 50 m2 z betonových nebo kameninových dlaždic, desek nebo tvarovek | m2 | 62 |  | 0 | CS ÚRS 2019 01 |  | základní |  | 0 | 0 | 0 | 0.235 | 14.57 | 4 | K | 2 |  |  |  | ROZPOCET | 0 | 0 | 0 | 0 | 0 | 1 | 0 | 4 | -187214534
| VV |  | " viz. situace" | [14 empty] | VV | 2 | 1 | True | 0 | ROZPOCET
| VV |  | " rozebránní stávající dlažby ke zpětnému použití" 62,0 |  | 62 | [12 empty] | VV | 2 | 2 | True | 1 | ROZPOCET
| VV |  | " přeskládání stávající plochy" | [14 empty] | VV | 2 | 1 | True | 0 | ROZPOCET
2 | K | 113107111 | Odstranění podkladů nebo krytů ručně s přemístěním hmot na skládku na vzdálenost do 3 m nebo s naložením na dopravní prostředek z kameniva těženého, o tl. vrstvy do 100 mm | m2 | 62 |  | 0 | CS ÚRS 2019 01 |  | základní |  | 0 | 0 | 0 | 0.18 | 11.16 | 4 | K | 2 |  |  |  | ROZPOCET | 0 | 0 | 0 | 0 | 0 | 1 | 0 | 4 | 1957397190
| VV |  | " viz. situace" | [14 empty] | VV | 2 | 1 | True | 0 | ROZPOCET
| VV |  | " rozebránní stávající dlažby" 62,0 |  | 62 | [12 empty] | VV | 2 | 2 | True | 1 | ROZPOCET
3 | K | 113202111 | Vytrhání obrub s vybouráním lože, s přemístěním hmot na skládku na vzdálenost do 3 m nebo s naložením na dopravní prostředek z krajníků nebo obrubníků stojatých | m | 25 |  | 0 | CS ÚRS 2019 01 |  | základní |  | 0 | 0 | 0 | 0.205 | 5.125 | 4 | K | 2 |  |  |  | ROZPOCET | 0 | 0 | 0 | 0 | 0 | 1 | 0 | 4 | 1558000254
| VV |  | " viz. situace" | [14 empty] | VV | 2 | 1 | True | 0 | ROZPOCET
| VV |  | " odstranění stávajícíh obrubníků" 25,0 |  | 25 | [12 empty] | VV | 2 | 2 | True | 1 | ROZPOCET
4 | K | 121101101 | Sejmutí ornice nebo lesní půdy s vodorovným přemístěním na hromady v místě upotřebení nebo na dočasné či trvalé skládky se složením, na vzdálenost do 50 m | m3 | 18.3 |  | 0 | CS ÚRS 2019 01 |  | základní |  | 0 | 0 | 0 | 0 | 0 | 4 | K | 2 |  |  |  | ROZPOCET | 0 | 0 | 0 | 0 | 0 | 1 | 0 | 4 | -656225851
| VV |  | " viz. situace" | [14 empty] | VV | 2 | 1 | True | 0 | ROZPOCET
| VV |  | " sejmutí ornice v ploše nových zpevněných ploch" | [14 empty] | VV | 2 | 1 | True | 0 | ROZPOCET
| VV |  | " ornice bude použita pro sadové úpravy" (9,5+82,0)*0,2 |  | 18.3 | [12 empty] | VV | 2 | 2 | True | 1 | ROZPOCET
5 | K | 122201101 | Odkopávky a prokopávky nezapažené s přehozením výkopku na vzdálenost do 3 m nebo s naložením na dopravní prostředek v hornině tř. 3 do 100 m3 | m3 | 68.04 |  | 0 | CS ÚRS 2019 01 |  | základní |  | 0 | 0 | 0 | 0 | 0 | 4 | K | 2 |  |  |  | ROZPOCET | 0 | 0 | 0 | 0 | 0 | 1 | 0 | 4 | -900177310
| VV |  | " viz. situace odkopávky pro nové zpevněné plochy" | [14 empty] | VV | 2 | 1 | True | 0 | ROZPOCET
| VV |  | "chodník" 35,5*0,23 |  | 8.165 | [12 empty] | VV | 2 | 2 | True | 0 | ROZPOCET
| VV |  | " komunikace dlažba" 63,5*0,52 |  | 33.02 | [12 empty] | VV | 2 | 2 | True | 0 | ROZPOCET
| VV |  | " komunikace asfalt" 25,0*0,5 |  | 12.5 | [12 empty] | VV | 2 | 2 | True | 0 | ROZPOCET
| VV |  | "okapový chodník " 18,50*0,15 |  | 2.775 | [12 empty] | VV | 2 | 2 | True | 0 | ROZPOCET
| VV |  | " odkopávka pro osazení stojatých obrubníků" (55,67+61,4+11,6)*0,3*0,3 |  | 11.58 | [12 empty] | VV | 2 | 2 | True | 0 | ROZPOCET
| VV |  | Součet |  | 68.04 | [12 empty] | VV | 2 | 4 | True | 1 | ROZPOCET
6 | K | 162701103 | Vodorovné přemístění výkopku nebo sypaniny po suchu na obvyklém dopravním prostředku, bez naložení výkopku, avšak se složením bez rozhrnutí z horniny tř. 1 až 4 na vzdálenost přes 7 000 do 8 000 m | m3 | 62.25 |  | 0 | CS ÚRS 2019 01 |  | základní |  | 0 | 0 | 0 | 0 | 0 | 4 | K | 2 |  |  |  | ROZPOCET | 0 | 0 | 0 | 0 | 0 | 1 | 0 | 4 | -163250030
| VV |  | "odvoz nepotřebné zeminy" 68,04-5,79 |  | 62.25 | [12 empty] | VV | 2 | 2 | True | 1 | ROZPOCET
7 | K | 171201201 | Uložení sypaniny na skládky | m3 | 62.25 |  | 0 | CS ÚRS 2019 01 |  | základní |  | 0 | 0 | 0 | 0 | 0 | 4 | K | 2 |  |  |  | ROZPOCET | 0 | 0 | 0 | 0 | 0 | 1 | 0 | 4 | -1887376066
| VV |  | "odvoz nepotřebné zeminy" 68,04-5,79 |  | 62.25 | [12 empty] | VV | 2 | 2 | True | 1 | ROZPOCET
8 | K | 171201211 | Poplatek za uložení stavebního odpadu na skládce (skládkovné) zeminy a kameniva zatříděného do Katalogu odpadů pod kódem 170 504 | t | 102.713 |  | 0 | CS ÚRS 2019 01 |  | základní |  | 0 | 0 | 0 | 0 | 0 | 4 | K | 2 |  |  |  | ROZPOCET | 0 | 0 | 0 | 0 | 0 | 1 | 0 | 4 | 1980618336
| VV |  | "odvoz nepotřebné zeminy" (68,04-5,79)*1,65 |  | 102.713 | [12 empty] | VV | 2 | 2 | True | 1 | ROZPOCET
9 | K | 174101101 | Zásyp sypaninou z jakékoliv horniny s uložením výkopku ve vrstvách se zhutněním jam, šachet, rýh nebo kolem objektů v těchto vykopávkách | m3 | 5.79 |  | 0 | CS ÚRS 2019 01 |  | základní |  | 0 | 0 | 0 | 0 | 0 | 4 | K | 2 |  |  |  | ROZPOCET | 0 | 0 | 0 | 0 | 0 | 1 | 0 | 4 | 2028418732
| VV |  | " viz. situace odkopávky pro nové zpevněné plochy" | [14 empty] | VV | 2 | 1 | True | 0 | ROZPOCET
| VV |  | " zásyp odkopávky pro osazení stojatých obrubníků" (55,67+61,4+11,6)*0,3*0,15 |  | 5.79 | [12 empty] | VV | 2 | 2 | True | 1 | ROZPOCET
10 | K | 181301103 | Rozprostření a urovnání ornice v rovině nebo ve svahu sklonu do 1:5 při souvislé ploše do 500 m2, tl. vrstvy přes 150 do 200 mm | m2 | 128.67 |  | 0 | CS ÚRS 2019 01 |  | základní |  | 0 | 0 | 0 | 0 | 0 | 4 | K | 2 |  |  |  | ROZPOCET | 0 | 0 | 0 | 0 | 0 | 1 | 0 | 4 | -185981552
| VV |  | " viz. situace " | [14 empty] | VV | 2 | 1 | True | 0 | ROZPOCET
| VV |  | " ozeleněná plocha okolo objektu" 55,67+61,4+11,6 |  | 128.67 | [12 empty] | VV | 2 | 2 | True | 1 | ROZPOCET
11 | K | 181411131 | Založení trávníku na půdě předem připravené plochy do 1000 m2 výsevem včetně utažení parkového v rovině nebo na svahu do 1:5 | m2 | 128.67 |  | 0 | CS ÚRS 2019 01 |  | základní |  | 0 | 0 | 0 | 0 | 0 | 4 | K | 2 |  |  |  | ROZPOCET | 0 | 0 | 0 | 0 | 0 | 1 | 0 | 4 | 1879481630
| VV |  | " viz. situace " | [14 empty] | VV | 2 | 1 | True | 0 | ROZPOCET
| VV |  | " ozeleněná plocha okolo objektu" 55,67+61,4+11,6 |  | 128.67 | [12 empty] | VV | 2 | 2 | True | 1 | ROZPOCET
12 | M | 00572410 | osivo směs travní parková | kg | 1.93 |  | 0 | CS ÚRS 2019 01 |  | základní |  | 0 | 0.001 | 0.00193 | 0 | 0 | 8 | M | 2 |  |  |  | ROZPOCET | 0 | 0 | 0 | 0 | 0 | 1 | 0 | 4 | 821994704
| VV |  | " viz. montáž" 128,67 |  | 128.67 | [12 empty] | VV | 2 | 2 | True | 1 | ROZPOCET
| VV |  | 128,67*0,015 'Přepočtené koeficientem množství |  | 1.93 | [12 empty] | VV | 2 | 2 | False | 1 | ROZPOCET
13 | K | 181951102 | Úprava pláně vyrovnáním výškových rozdílů v hornině tř. 1 až 4 se zhutněním | m2 | 199.694 |  | 0 | CS ÚRS 2019 01 |  | základní |  | 0 | 0 | 0 | 0 | 0 | 4 | K | 2 |  |  |  | ROZPOCET | 0 | 0 | 0 | 0 | 0 | 1 | 0 | 4 | -772461699
| VV |  | "viz. situace" | [14 empty] | VV | 2 | 1 | True | 0 | ROZPOCET
| VV |  | " srovnání pláně pod novými zpevněnými plochami a novým ozeleněním" | [14 empty] | VV | 2 | 1 | True | 0 | ROZPOCET
| VV |  | 128,67+71,024 |  | 199.694 | [12 empty] | VV | 2 | 2 | True | 1 | ROZPOCET
| D | 5 | Komunikace pozemní |  |  |  | 0 |  |  |  |  | 0 |  | 30.5464 |  | 0 | 1 | D | 1 |  |  |  | ROZPOCET | [6 empty] | 0
14 | K | 564731RP2 | Podklad nebo kryt z kameniva hrubého drceného vel. 0-63 mm s rozprostřením a zhutněním, po zhutnění tl. 100 mm | m2 | 169 |  | 0 | VLASTNÍ |  | základní |  | 0 | 0 | 0 | 0 | 0 | 4 | K | 2 |  |  |  | ROZPOCET | 0 | 0 | 0 | 0 | 0 | 1 | 0 | 4 | -615064513
| VV |  | "viz. situace" | [14 empty] | VV | 2 | 1 | True | 0 | ROZPOCET
| VV |  | "konstrukční vrstvy nových zpevněných ploch" | [14 empty] | VV | 2 | 1 | True | 0 | ROZPOCET
| VV |  | " komunikace dlažba" 63,5 |  | 63.5 | [12 empty] | VV | 2 | 2 | True | 0 | ROZPOCET
| VV |  | " komunikace asfalt" 25,0 |  | 25 | [12 empty] | VV | 2 | 2 | True | 0 | ROZPOCET
| VV |  | "okapový chodník " 18,50 |  | 18.5 | [12 empty] | VV | 2 | 2 | True | 0 | ROZPOCET
| VV |  | " stávající plocha" 62,0 |  | 62 | [12 empty] | VV | 2 | 2 | True | 0 | ROZPOCET
| VV |  | Součet |  | 169 | [12 empty] | VV | 2 | 4 | True | 1 | ROZPOCET
15 | K | 564750011 | Podklad nebo kryt z kameniva hrubého drceného vel. 8-16 mm s rozprostřením a zhutněním, po zhutnění tl. 150 mm | m2 | 88.5 |  | 0 | CS ÚRS 2019 01 |  | základní |  | 0 | 0 | 0 | 0 | 0 | 4 | K | 2 |  |  |  | ROZPOCET | 0 | 0 | 0 | 0 | 0 | 1 | 0 | 4 | -1711348676
| VV |  | "viz. situace" | [14 empty] | VV | 2 | 1 | True | 0 | ROZPOCET
| VV |  | "konstrukční vrstvy nových zpevněných ploch" | [14 empty] | VV | 2 | 1 | True | 0 | ROZPOCET
| VV |  | " komunikace asfalt" 25,0 |  | 25 | [12 empty] | VV | 2 | 2 | True | 0 | ROZPOCET
| VV |  | " komunikace dlažba" 63,5 |  | 63.5 | [12 empty] | VV | 2 | 2 | True | 0 | ROZPOCET
| VV |  | Součet |  | 88.5 | [12 empty] | VV | 2 | 4 | True | 1 | ROZPOCET
16 | K | 564751111 | Podklad nebo kryt z kameniva hrubého drceného vel. 32-63 mm s rozprostřením a zhutněním, po zhutnění tl. 150 mm | m2 | 88.5 |  | 0 | CS ÚRS 2019 01 |  | základní |  | 0 | 0 | 0 | 0 | 0 | 4 | K | 2 |  |  |  | ROZPOCET | 0 | 0 | 0 | 0 | 0 | 1 | 0 | 4 | 1448427769
| VV |  | "viz. situace" | [14 empty] | VV | 2 | 1 | True | 0 | ROZPOCET
| VV |  | "konstrukční vrstvy nových zpevněných ploch" | [14 empty] | VV | 2 | 1 | True | 0 | ROZPOCET
| VV |  | " komunikace asfalt" 25,0 |  | 25 | [12 empty] | VV | 2 | 2 | True | 0 | ROZPOCET
| VV |  | " komunikace dlažba" 63,5 |  | 63.5 | [12 empty] | VV | 2 | 2 | True | 0 | ROZPOCET
| VV |  | Součet |  | 88.5 | [12 empty] | VV | 2 | 4 | True | 1 | ROZPOCET
17 | K | 564801112 | Podklad ze štěrkodrti ŠD s rozprostřením a zhutněním, po zhutnění tl. 40 mm | m2 | 25 |  | 0 | CS ÚRS 2019 01 |  | základní |  | 0 | 0 | 0 | 0 | 0 | 4 | K | 2 |  |  |  | ROZPOCET | 0 | 0 | 0 | 0 | 0 | 1 | 0 | 4 | -776561357
| VV |  | "viz. situace" | [14 empty] | VV | 2 | 1 | True | 0 | ROZPOCET
| VV |  | "konstrukční vrstvy nových zpevněných ploch" | [14 empty] | VV | 2 | 1 | True | 0 | ROZPOCET
| VV |  | " komunikace asfalt" 25,0 |  | 25 | [12 empty] | VV | 2 | 2 | True | 1 | ROZPOCET
18 | K | 564811112 | Podklad ze štěrkodrti ŠD s rozprostřením a zhutněním, po zhutnění tl. 60 mm | m2 | 35.5 |  | 0 | CS ÚRS 2019 01 |  | základní |  | 0 | 0 | 0 | 0 | 0 | 4 | K | 2 |  |  |  | ROZPOCET | 0 | 0 | 0 | 0 | 0 | 1 | 0 | 4 | 452627899
| VV |  | "viz. situace" | [14 empty] | VV | 2 | 1 | True | 0 | ROZPOCET
| VV |  | "konstrukční vrstvy nových zpevněných ploch" | [14 empty] | VV | 2 | 1 | True | 0 | ROZPOCET
| VV |  | "chodník" 35,5 |  | 35.5 | [12 empty] | VV | 2 | 2 | True | 1 | ROZPOCET
19 | K | 564821112 | Podklad ze štěrkodrti ŠD s rozprostřením a zhutněním, po zhutnění tl. 90 mm | m2 | 35.5 |  | 0 | CS ÚRS 2019 01 |  | základní |  | 0 | 0 | 0 | 0 | 0 | 4 | K | 2 |  |  |  | ROZPOCET | 0 | 0 | 0 | 0 | 0 | 1 | 0 | 4 | 253698244
| VV |  | "viz. situace" | [14 empty] | VV | 2 | 1 | True | 0 | ROZPOCET
| VV |  | "konstrukční vrstvy nových zpevněných ploch" | [14 empty] | VV | 2 | 1 | True | 0 | ROZPOCET
| VV |  | "chodník" 35,5 |  | 35.5 | [12 empty] | VV | 2 | 2 | True | 1 | ROZPOCET
20 | K | 564831111 | Podklad ze štěrkodrti ŠD s rozprostřením a zhutněním, po zhutnění tl. 100 mm | m2 | 63.5 |  | 0 | CS ÚRS 2019 01 |  | základní |  | 0 | 0 | 0 | 0 | 0 | 4 | K | 2 |  |  |  | ROZPOCET | 0 | 0 | 0 | 0 | 0 | 1 | 0 | 4 | -695188949
| VV |  | "viz. situace" | [14 empty] | VV | 2 | 1 | True | 0 | ROZPOCET
| VV |  | "konstrukční vrstvy nových zpevněných ploch" | [14 empty] | VV | 2 | 1 | True | 0 | ROZPOCET
| VV |  | " komunikace dlažba" 63,5 |  | 63.5 | [12 empty] | VV | 2 | 2 | True | 1 | ROZPOCET
21 | K | 564921411 | Podklad nebo podsyp z asfaltového recyklátu s rozprostřením a zhutněním, po zhutnění tl. 60 mm | m2 | 25 |  | 0 | CS ÚRS 2019 01 |  | základní |  | 0 | 0 | 0 | 0 | 0 | 4 | K | 2 |  |  |  | ROZPOCET | 0 | 0 | 0 | 0 | 0 | 1 | 0 | 4 | -1299193651
| VV |  | "viz. situace" | [14 empty] | VV | 2 | 1 | True | 0 | ROZPOCET
| VV |  | "konstrukční vrstvy nových zpevněných ploch" | [14 empty] | VV | 2 | 1 | True | 0 | ROZPOCET
| VV |  | " komunikace asfalt" 25,0 |  | 25 | [12 empty] | VV | 2 | 2 | True | 1 | ROZPOCET
22 | K | 572131112 | Vyrovnání povrchu dosavadních krytů s rozprostřením hmot a zhutněním živičnou směsí pro asfaltový koberec otevřený AKO tl. přes 40 do 60 mm | m2 | 6 |  | 0 | CS ÚRS 2019 01 |  | základní |  | 0 | 0.13981 | 0.83886 | 0 | 0 | 4 | K | 2 |  |  |  | ROZPOCET | 0 | 0 | 0 | 0 | 0 | 1 | 0 | 4 | 79905498
| VV |  | " úprava stávající asfaltové komunikace v místě kde navazuje na novou" 20,0*0,3 |  | 6 | [12 empty] | VV | 2 | 2 | True | 1 | ROZPOCET
23 | K | 596211211 | Kladení dlažby z betonových zámkových dlaždic komunikací pro pěší s ložem z kameniva těženého nebo drceného tl. do 40 mm, s vyplněním spár s dvojitým hutněním, vibrováním a se smetením přebytečného materiálu na krajnici tl. 80 mm skupiny A, pro plochy přes 50 do 100 m2 | m2 | 63.5 |  | 0 | CS ÚRS 2019 01 |  | základní |  | 0 | 0.08565 | 5.4388 | 0 | 0 | 4 | K | 2 |  |  |  | ROZPOCET | 0 | 0 | 0 | 0 | 0 | 1 | 0 | 4 | 1550766866
| VV |  | "viz. situace" | [14 empty] | VV | 2 | 1 | True | 0 | ROZPOCET
| VV |  | "konstrukční vrstvy nových zpevněných ploch" | [14 empty] | VV | 2 | 1 | True | 0 | ROZPOCET
| VV |  | " komunikace dlažba" 63,5 |  | 63.5 | [12 empty] | VV | 2 | 2 | True | 1 | ROZPOCET
24 | M | 59245010 | dlažba zámková profilová 200x165x80mm barevná | m2 | 66.675 |  | 0 | CS ÚRS 2019 01 |  | základní |  | 0 | 0.152 | 10.1346 | 0 | 0 | 8 | M | 2 |  |  |  | ROZPOCET | 0 | 0 | 0 | 0 | 0 | 1 | 0 | 4 | -844175907
| VV |  | " viz. montáž + ztratné" 63,5 |  | 63.5 | [12 empty] | VV | 2 | 2 | True | 1 | ROZPOCET
| VV |  | 63,5*1,05 'Přepočtené koeficientem množství |  | 66.675 | [12 empty] | VV | 2 | 2 | False | 1 | ROZPOCET
25 | K | 596811121 | Kladení dlažby z betonových nebo kameninových dlaždic komunikací pro pěší s vyplněním spár a se smetením přebytečného materiálu na vzdálenost do 3 m s ložem z kameniva těženého tl. do 30 mm velikosti dlaždic do 0,09 m2 (bez zámku), pro plochy přes 50 do 100 m2 | m2 | 97.5 |  | 0 | CS ÚRS 2019 01 |  | základní |  | 0 | 0.101 | 9.8475 | 0 | 0 | 4 | K | 2 |  |  |  | ROZPOCET | 0 | 0 | 0 | 0 | 0 | 1 | 0 | 4 | -30285130
| VV |  | "viz. situace" | [14 empty] | VV | 2 | 1 | True | 0 | ROZPOCET
| VV |  | "konstrukční vrstvy nových zpevněných ploch" | [14 empty] | VV | 2 | 1 | True | 0 | ROZPOCET
| VV |  | "chodník" 35,5 |  | 35.5 | [12 empty] | VV | 2 | 2 | True | 0 | ROZPOCET
| VV |  | " stávající plocha" 62,0 |  | 62 | [12 empty] | VV | 2 | 2 | True | 0 | ROZPOCET
| VV |  | Součet |  | 97.5 | [12 empty] | VV | 2 | 4 | True | 1 | ROZPOCET
26 | M | 59248218 | dlažba plošná betonová chodníková 300x300x50mm barevná | m2 | 37.275 |  | 0 | CS ÚRS 2019 01 |  | základní |  | 0 | 0.115 | 4.2866 | 0 | 0 | 8 | M | 2 |  |  |  | ROZPOCET | 0 | 0 | 0 | 0 | 0 | 1 | 0 | 4 | -434405408
| VV |  | " viz. montáž + ztratné" | [14 empty] | VV | 2 | 1 | True | 0 | ROZPOCET
| VV |  | " nové dlaždice budou pouze v nové ploše chodníku" 35,5 |  | 35.5 | [12 empty] | VV | 2 | 2 | True | 1 | ROZPOCET
| VV |  | " na stávající ploše budou použity původní" | [14 empty] | VV | 2 | 1 | True | 0 | ROZPOCET
| VV |  | 35,5*1,05 'Přepočtené koeficientem množství |  | 37.275 | [12 empty] | VV | 2 | 2 | False | 1 | ROZPOCET
| D | 6 | Úpravy povrchů, podlahy a osazování výplní |  |  |  | 0 |  |  |  |  | 0 |  | 8.2418 |  | 0 | 1 | D | 1 |  |  |  | ROZPOCET | [6 empty] | 0
27 | K | 637121RP3 | Okapový chodník z kameniva s udusáním a urovnáním povrchu z kačírku tl. 100 mm | m2 | 18.5 |  | 0 | VLASTNÍ |  | základní |  | 0 | 0.1837 | 3.3984 | 0 | 0 | 4 | K | 2 |  |  |  | ROZPOCET | 0 | 0 | 0 | 0 | 0 | 1 | 0 | 4 | -133693136
| VV |  | " viz. situace " | [14 empty] | VV | 2 | 1 | True | 0 | ROZPOCET
| VV |  | " konstrukční vrstva okapového chodníku" 18,5 |  | 18.5 | [12 empty] | VV | 2 | 2 | True | 1 | ROZPOCET
28 | K | 637311131 | Okapový chodník z obrubníků betonových zahradních, se zalitím spár cementovou maltou do lože z betonu prostého | m | 37.56 |  | 0 | CS ÚRS 2019 01 |  | základní |  | 0 | 0.12895 | 4.8434 | 0 | 0 | 4 | K | 2 |  |  |  | ROZPOCET | 0 | 0 | 0 | 0 | 0 | 1 | 0 | 4 | 1911627402
| VV |  | " viz. situace " | [14 empty] | VV | 2 | 1 | True | 0 | ROZPOCET
| VV |  | " ohraničení okolo okapového chodníku" 23,16+14,4 |  | 37.56 | [12 empty] | VV | 2 | 2 | True | 1 | ROZPOCET
| D | 8 | Trubní vedení |  |  |  | 0 |  |  |  |  | 0 |  | 2.4204 |  | 0 | 1 | D | 1 |  |  |  | ROZPOCET | [6 empty] | 0
29 | K | 895941RP25 | Dodávka a montáž silníčního liniového odvodnění pro zátěžovou třídu D 400 v dlážděné plošně se spádovým dnem ( včetně podkladních vrstev) | kus | 7.1 |  | 0 | VLASTNÍ |  | základní |  | 0 | 0.3409 | 2.4204 | 0 | 0 | 4 | K | 2 |  |  |  | ROZPOCET | 0 | 0 | 0 | 0 | 0 | 1 | 0 | 4 | -1294457414
| VV |  | "viz. celková situace" 7,1 |  | 7.1 | [12 empty] | VV | 2 | 2 | True | 1 | ROZPOCET
| D | 9 | Ostatní konstrukce a práce, bourání |  |  |  | 0 |  |  |  |  | 0 |  | 22.4564 |  | 0 | 1 | D | 1 |  |  |  | ROZPOCET | [6 empty] | 0
30 | K | 916131213 | Osazení silničního obrubníku betonového se zřízením lože, s vyplněním a zatřením spár cementovou maltou stojatého s boční opěrou z betonu prostého, do lože z betonu prostého | m | 48 |  | 0 | CS ÚRS 2019 01 |  | základní |  | 0 | 0.1554 | 7.4592 | 0 | 0 | 4 | K | 2 |  |  |  | ROZPOCET | 0 | 0 | 0 | 0 | 0 | 1 | 0 | 4 | -368376449
| VV |  | " viz. situace " | [14 empty] | VV | 2 | 1 | True | 0 | ROZPOCET
| VV |  | " nový obrubník u komunikace" 48,0 |  | 48 | [12 empty] | VV | 2 | 2 | True | 1 | ROZPOCET
31 | M | 59217034 | obrubník betonový silniční 1000x150x300mm | m | 48 |  | 0 | CS ÚRS 2019 01 |  | základní |  | 0 | 0.102 | 4.896 | 0 | 0 | 8 | M | 2 |  |  |  | ROZPOCET | 0 | 0 | 0 | 0 | 0 | 1 | 0 | 4 | -1178236672
| VV |  | " viz. montáž + ztratné" 48,0 |  | 48 | [12 empty] | VV | 2 | 2 | True | 1 | ROZPOCET
32 | K | 916231213 | Osazení chodníkového obrubníku betonového se zřízením lože, s vyplněním a zatřením spár cementovou maltou stojatého s boční opěrou z betonu prostého, do lože z betonu prostého | m | 53 |  | 0 | CS ÚRS 2019 01 |  | základní |  | 0 | 0.1295 | 6.8635 | 0 | 0 | 4 | K | 2 |  |  |  | ROZPOCET | 0 | 0 | 0 | 0 | 0 | 1 | 0 | 4 | -391405152
| VV |  | " viz. situace " | [14 empty] | VV | 2 | 1 | True | 0 | ROZPOCET
| VV |  | " nový obrubník u chodníku" 13,0+15 |  | 28 | [12 empty] | VV | 2 | 2 | True | 0 | ROZPOCET
| VV |  | " nový obrubník u stávající plochy" 25,0 |  | 25 | [12 empty] | VV | 2 | 2 | True | 0 | ROZPOCET
| VV |  | Součet |  | 53 | [12 empty] | VV | 2 | 4 | True | 1 | ROZPOCET
33 | M | 59217017 | obrubník betonový chodníkový 1000x100x250mm | m | 55.65 |  | 0 | CS ÚRS 2019 01 |  | základní |  | 0 | 0.058 | 3.2277 | 0 | 0 | 8 | M | 2 |  |  |  | ROZPOCET | 0 | 0 | 0 | 0 | 0 | 1 | 0 | 4 | 272415761
| VV |  | " viz. montáž + ztratné" 53,0 |  | 53 | [12 empty] | VV | 2 | 2 | True | 1 | ROZPOCET
| VV |  | 53*1,05 'Přepočtené koeficientem množství |  | 55.65 | [12 empty] | VV | 2 | 2 | False | 1 | ROZPOCET
34 | K | 919726122 | Geotextilie netkaná pro ochranu, separaci nebo filtraci měrná hmotnost přes 200 do 300 g/m2 | m2 | 21.275 |  | 0 | CS ÚRS 2019 01 |  | základní |  | 0 | 0.00047 | 0.0099992 | 0 | 0 | 4 | K | 2 |  |  |  | ROZPOCET | 0 | 0 | 0 | 0 | 0 | 1 | 0 | 4 | -1121162406
| VV |  | " viz. situace " | [14 empty] | VV | 2 | 1 | True | 0 | ROZPOCET
| VV |  | " konstrukční vrstva okapového chodníku" 18,5*1,15 |  | 21.275 | [12 empty] | VV | 2 | 2 | True | 1 | ROZPOCET
| D | 997 | Přesun sutě |  |  |  | 0 |  |  |  |  | 0 |  | 0 |  | 0 | 1 | D | 1 |  |  |  | ROZPOCET | [6 empty] | 0
35 | K | 997221571 | Vodorovná doprava vybouraných hmot bez naložení, ale se složením a s hrubým urovnáním na vzdálenost do 1 km | t | 30.855 |  | 0 | CS ÚRS 2019 01 |  | základní |  | 0 | 0 | 0 | 0 | 0 | 4 | K | 2 |  |  |  | ROZPOCET | 0 | 0 | 0 | 0 | 0 | 1 | 0 | 4 | -355753448
36 | K | 997221579 | Vodorovná doprava vybouraných hmot bez naložení, ale se složením a s hrubým urovnáním na vzdálenost Příplatek k ceně za každý další i započatý 1 km přes 1 km | t | 246.84 |  | 0 | CS ÚRS 2019 01 |  | základní |  | 0 | 0 | 0 | 0 | 0 | 4 | K | 2 |  |  |  | ROZPOCET | 0 | 0 | 0 | 0 | 0 | 1 | 0 | 4 | -602268590
| VV |  | " skládka Holasovice" 8*30,855 |  | 246.84 | [12 empty] | VV | 2 | 2 | True | 1 | ROZPOCET
37 | K | 997221815 | Poplatek za uložení stavebního odpadu na skládce (skládkovné) z prostého betonu zatříděného do Katalogu odpadů pod kódem 170 101 | t | 19.095 |  | 0 | CS ÚRS 2019 01 |  | základní |  | 0 | 0 | 0 | 0 | 0 | 4 | K | 2 |  |  |  | ROZPOCET | 0 | 0 | 0 | 0 | 0 | 1 | 0 | 4 | -35295299
38 | K | 997221845 | Poplatek za uložení stavebního odpadu na skládce (skládkovné) asfaltového bez obsahu dehtu zatříděného do Katalogu odpadů pod kódem 170 302 | t | 0.5 |  | 0 | CS ÚRS 2019 01 |  | základní |  | 0 | 0 | 0 | 0 | 0 | 4 | K | 2 |  |  |  | ROZPOCET | 0 | 0 | 0 | 0 | 0 | 1 | 0 | 4 | 1640919933
39 | K | 997221855 | Poplatek za uložení stavebního odpadu na skládce (skládkovné) zeminy a kameniva zatříděného do Katalogu odpadů pod kódem 170 504 | t | 11.16 |  | 0 | CS ÚRS 2019 01 |  | základní |  | 0 | 0 | 0 | 0 | 0 | 4 | K | 2 |  |  |  | ROZPOCET | 0 | 0 | 0 | 0 | 0 | 1 | 0 | 4 | -79016671
| D | 998 | Přesun hmot |  |  |  | 0 |  |  |  |  | 0 |  | 0 |  | 0 | 1 | D | 1 |  |  |  | ROZPOCET | [6 empty] | 0
40 | K | 998223011 | Přesun hmot pro pozemní komunikace s krytem dlážděným dopravní vzdálenost do 200 m jakékoliv délky objektu | t | 63.667 |  | 0 | CS ÚRS 2019 01 |  | základní |  | 0 | 0 | 0 | 0 | 0 | 4 | K | 2 |  |  |  | ROZPOCET | 0 | 0 | 0 | 0 | 0 | 1 | 0 | 4 | 2114185661

## SO 02 - Úprava přístřešku
{094a7cd1-e750-418a-9809-f6e075a2ef9f}
2
| KRYCÍ LIST SOUPISU PRACÍ | [7 empty] | v --- níže se nacházejí doplnkové a pomocné údaje k sestavám --- v | [8 empty] | False
Stavba:
Vlaštovičky HASIČSKÁ ZBROJNICE
Objekt:
SO 02 - Úprava přístřešku
| KSO: |  | 801 67 |  |  | CC-CZ:
| Místo: |  | Opava Vlaštovičky |  |  | Datum: | 15.4.2019
| CZ-CPV: |  | 45000000-7
| Zadavatel: |  |  |  |  | IČ:
|  | Statutární město opava |  |  |  | DIČ:
| Uchazeč: |  |  |  |  | IČ: | Vyplň údaj
|  | Vyplň údaj |  |  |  | DIČ: | Vyplň údaj
| Projektant: |  |  |  |  | IČ:
|  | Ateliér EMMET s.r.o. |  |  |  | DIČ:
| Zpracovatel: |  |  |  |  | IČ:
|  | Ateliér EMMET s.r.o. |  |  |  | DIČ:
Poznámka:
| Cena bez DPH | [5 empty] | 0
|  |  | Základ daně |  |  | Sazba daně | Výše daně
| DPH | základní | 0 |  |  | 21% | 0
|  | snížená | 0 |  |  | 15% | 0
|  | zákl. přenesená | 0 |  |  | 21% | 0
|  | sníž. přenesená | 0 |  |  | 15% | 0
|  | nulová | 0 |  |  | 0% | 0
| Cena s DPH |  |  | v | CZK |  | 0
REKAPITULACE ČLENĚNÍ SOUPISU PRACÍ
Stavba:
Vlaštovičky HASIČSKÁ ZBROJNICE
Objekt:
SO 02 - Úprava přístřešku
Místo: |  |  | Opava Vlaštovičky |  |  | Datum: | 15.4.2019
Zadavatel: |  |  | Statutární město opava |  |  | Projektant: | Ateliér EMMET s.r.o.
Uchazeč: |  |  | Vyplň údaj |  |  | Zpracovatel: | Ateliér EMMET s.r.o.
Kód dílu - Popis | [6 empty] | Cena celkem [CZK]
Náklady stavby celkem | [6 empty] | 0 | [11 empty] | -1
| HSV - Práce a dodávky HSV | [5 empty] | 0
| 1 - Zemní práce | [5 empty] | 0
| 2 - Zakládání | [5 empty] | 0
| 8 - Trubní vedení | [5 empty] | 0
| 94 - Lešení a stavební výtahy | [5 empty] | 0
| 997 - Přesun sutě | [5 empty] | 0
| 998 - Přesun hmot | [5 empty] | 0
| PSV - Práce a dodávky PSV | [5 empty] | 0
| 713 - Izolace tepelné | [5 empty] | 0
| 721 - Zdravotechnika - vnitřní kanalizace | [5 empty] | 0
| 764 - Konstrukce klempířské | [5 empty] | 0
| 766 - Konstrukce truhlářské | [5 empty] | 0
| 767 - Konstrukce zámečnické | [5 empty] | 0
| 783 - Nátěry | [5 empty] | 0
| 762 - Konstrukce tesařské | [5 empty] | 0
SOUPIS PRACÍ
Stavba:
Vlaštovičky HASIČSKÁ ZBROJNICE
Objekt:
SO 02 - Úprava přístřešku
Místo: |  |  | Opava Vlaštovičky |  |  | Datum: | 15.4.2019
Zadavatel: |  |  | Statutární město opava |  |  | Projektant: | Ateliér EMMET s.r.o.
Uchazeč: |  |  | Vyplň údaj |  |  | Zpracovatel: | Ateliér EMMET s.r.o.
PČ | Typ | Kód | Popis | MJ | Množství | J.cena [CZK] | Cena celkem [CZK] | Cenová soustava |  | DPH | J. Nh [h] | Nh celkem [h] | J. hmotnost [t] | Hmotnost celkem [t] | J. suť [t] | Suť Celkem [t]
Náklady soupisu celkem | [6 empty] | 0 |  |  |  |  | 0 |  | 10.369 |  | 1.6925 |  | D | -1 | [10 empty] | 0
| D | HSV | Práce a dodávky HSV |  |  |  | 0 |  |  |  |  | 0 |  | 8.8761 |  | 0 | 1 | D | 0 |  |  |  | ROZPOCET | [6 empty] | 0
| D | 1 | Zemní práce |  |  |  | 0 |  |  |  |  | 0 |  | 0 |  | 0 | 1 | D | 1 |  |  |  | ROZPOCET | [6 empty] | 0
1 | K | 132201401 | Hloubená vykopávka pod základy ručně s přehozením výkopku na vzdálenost 3 m nebo s naložením na ruční dopravní prostředek v hornině tř. 3 | m3 | 2.983 |  | 0 | CS ÚRS 2019 01 |  | základní |  | 0 | 0 | 0 | 0 | 0 | 4 | K | 2 |  |  |  | ROZPOCET | 0 | 0 | 0 | 0 | 0 | 1 | 0 | 4 | -1540414099
| VV |  | " podkopávka stávajícíh základů přístřešku v místě novýchzákladových konstrukcí HZ" | [14 empty] | VV | 2 | 1 | True | 0 | ROZPOCET
| VV |  | 0,5*0,5*11,93 |  | 2.983 | [12 empty] | VV | 2 | 2 | True | 1 | ROZPOCET
| VV |  | ů Zemina bude odvezena spolu se zeminou při výkopu stavební jámy SO 01" | [14 empty] | VV | 2 | 1 | True | 0 | ROZPOCET
| D | 2 | Zakládání |  |  |  | 0 |  |  |  |  | 0 |  | 8.8706 |  | 0 | 1 | D | 1 |  |  |  | ROZPOCET | [6 empty] | 0
2 | K | 271572211 | Podsyp pod základové konstrukce se zhutněním a urovnáním povrchu ze štěrkopísku netříděného | m3 | 0.597 |  | 0 | CS ÚRS 2019 01 |  | základní |  | 0 | 1.98 | 1.1821 | 0 | 0 | 4 | K | 2 |  |  |  | ROZPOCET | 0 | 0 | 0 | 0 | 0 | 1 | 0 | 4 | 815017320
| VV |  | " podkopávka stávajícíh základů přístřešku v místě novýchzákladových konstrukcí HZ" *0,1 | [14 empty] | VV | 2 | 1 | True | 0 | ROZPOCET
| VV |  | 0,5*11,93*0,1 |  | 0.597 | [12 empty] | VV | 2 | 2 | True | 1 | ROZPOCET
3 | K | 274351121 | Bednění základů pasů rovné zřízení | m2 | 10.765 |  | 0 | CS ÚRS 2019 01 |  | základní |  | 0 | 0.00269 | 0.028958 | 0 | 0 | 4 | K | 2 |  |  |  | ROZPOCET | 0 | 0 | 0 | 0 | 0 | 1 | 0 | 4 | -994054311
| VV |  | " podkopávka stávajícíh základů přístřešku v místě novýchzákladových konstrukcí HZ" | [14 empty] | VV | 2 | 1 | True | 0 | ROZPOCET
| VV |  | 0,5*11,93+0,5*0,6*16 |  | 10.765 | [12 empty] | VV | 2 | 2 | True | 1 | ROZPOCET
4 | K | 274351122 | Bednění základů pasů rovné odstranění | m2 | 10.765 |  | 0 | CS ÚRS 2019 01 |  | základní |  | 0 | 0 | 0 | 0 | 0 | 4 | K | 2 |  |  |  | ROZPOCET | 0 | 0 | 0 | 0 | 0 | 1 | 0 | 4 | -1906394395
| VV |  | " podkopávka stávajícíh základů přístřešku v místě novýchzákladových konstrukcí HZ" | [14 empty] | VV | 2 | 1 | True | 0 | ROZPOCET
| VV |  | 0,5*11,93+0,5*0,6*16 |  | 10.765 | [12 empty] | VV | 2 | 2 | True | 1 | ROZPOCET
5 | K | 274361821 | Výztuž základů pasů z betonářské oceli 10 505 (R) nebo BSt 500 | t | 0.322 |  | 0 | CS ÚRS 2019 01 |  | základní |  | 0 | 1.0602 | 0.34137 | 0 | 0 | 4 | K | 2 |  |  |  | ROZPOCET | 0 | 0 | 0 | 0 | 0 | 1 | 0 | 4 | -1687560442
| VV |  | " dle směrného množství ÚRS 100 kg/m3" | [14 empty] | VV | 2 | 1 | True | 0 | ROZPOCET
| VV |  | 0,5*0,5*11,93*100*1,08*0,001 |  | 0.322 | [12 empty] | VV | 2 | 2 | True | 1 | ROZPOCET
6 | K | 279311115 | Postupné podbetonování základového zdiva jakékoliv tloušťky, bez výkopu, bez zapažení a bednění, prostým betonem tř. C 20/25 | m3 | 2.983 |  | 0 | CS ÚRS 2019 01 |  | základní |  | 0 | 2.4533 | 7.3182 | 0 | 0 | 4 | K | 2 |  |  |  | ROZPOCET | 0 | 0 | 0 | 0 | 0 | 1 | 0 | 4 | 1906116226
| VV |  | " podbetonávka stávajícíh základů přístřešku v místě novýchzákladových konstrukcí HZ" | [14 empty] | VV | 2 | 1 | True | 0 | ROZPOCET
| VV |  | 0,5*0,5*11,93 |  | 2.983 | [12 empty] | VV | 2 | 2 | True | 1 | ROZPOCET
| D | 8 | Trubní vedení |  |  |  | 0 |  |  |  |  | 0 |  | 0.00014 |  | 0 | 1 | D | 1 |  |  |  | ROZPOCET | [6 empty] | 0
7 | K | 877310310 | Montáž tvarovek na kanalizačním plastovém potrubí z polypropylenu PP hladkého plnostěnného kolen DN 150 | kus | 1 |  | 0 | CS ÚRS 2019 01 |  | základní |  | 0 | 0 | 0 | 0 | 0 | 4 | K | 2 |  |  |  | ROZPOCET | 0 | 0 | 0 | 0 | 0 | 1 | 0 | 4 | -1159025935
| VV |  | "úprava stávající kanalizace" 1,0 |  | 1 | [12 empty] | VV | 2 | 2 | True | 1 | ROZPOCET
8 | M | 28611586 | zátka kanalizace plastové KG DN 125 | kus | 1 |  | 0 | CS ÚRS 2019 01 |  | základní |  | 0 | 0.00014 | 0.00014 | 0 | 0 | 8 | M | 2 |  |  |  | ROZPOCET | 0 | 0 | 0 | 0 | 0 | 1 | 0 | 4 | -1613969139
| VV |  | " viz. montáž " 1 |  | 1 | [12 empty] | VV | 2 | 2 | True | 1 | ROZPOCET
9 | K | 899623151 | Obetonování potrubí nebo zdiva stok betonem prostým v otevřeném výkopu, beton tř. C 16/20 | m3 | 0.064 |  | 0 | CS ÚRS 2019 01 |  | základní |  | 0 | 0 | 0 | 0 | 0 | 4 | K | 2 |  |  |  | ROZPOCET | 0 | 0 | 0 | 0 | 0 | 1 | 0 | 4 | -1625680430
| VV |  | " úprava stávající kanalizace" 0,4*0,4*0,4 |  | 0.064 | [12 empty] | VV | 2 | 2 | True | 1 | ROZPOCET
| D | 94 | Lešení a stavební výtahy |  |  |  | 0 |  |  |  |  | 0 |  | 0.0053995 |  | 0 | 1 | D | 1 |  |  |  | ROZPOCET | [6 empty] | 0
10 | K | 949101111 | Lešení pomocné pracovní pro objekty pozemních staveb pro zatížení do 150 kg/m2, o výšce lešeňové podlahy do 1,9 m | m2 | 41.535 |  | 0 | CS ÚRS 2019 01 |  | základní |  | 0 | 0.00013 | 0.0053995 | 0 | 0 | 4 | K | 2 |  |  |  | ROZPOCET | 0 | 0 | 0 | 0 | 0 | 1 | 0 | 4 | 1180270350
| VV |  | (12,33+7,68*2)*1,5 |  | 41.535 | [12 empty] | VV | 2 | 2 | True | 1 | ROZPOCET
| D | 997 | Přesun sutě |  |  |  | 0 |  |  |  |  | 0 |  | 0 |  | 0 | 1 | D | 1 |  |  |  | ROZPOCET | [6 empty] | 0
11 | K | 997013111 | Vnitrostaveništní doprava suti a vybouraných hmot vodorovně do 50 m svisle s použitím mechanizace pro budovy a haly výšky do 6 m | t | 1.693 |  | 0 | CS ÚRS 2019 01 |  | základní |  | 0 | 0 | 0 | 0 | 0 | 4 | K | 2 |  |  |  | ROZPOCET | 0 | 0 | 0 | 0 | 0 | 1 | 0 | 4 | 1240614369
12 | K | 997013501 | Odvoz suti a vybouraných hmot na skládku nebo meziskládku se složením, na vzdálenost do 1 km | t | 1.693 |  | 0 | CS ÚRS 2019 01 |  | základní |  | 0 | 0 | 0 | 0 | 0 | 4 | K | 2 |  |  |  | ROZPOCET | 0 | 0 | 0 | 0 | 0 | 1 | 0 | 4 | 1095379119
13 | K | 997013511 | Odvoz suti a vybouraných hmot z meziskládky na skládku s naložením a se složením, na vzdálenost do 1 km | t | 11.851 |  | 0 | CS ÚRS 2019 01 |  | základní |  | 0 | 0 | 0 | 0 | 0 | 4 | K | 2 |  |  |  | ROZPOCET | 0 | 0 | 0 | 0 | 0 | 1 | 0 | 4 | -728463490
| VV |  | " skládka ve vzdálenosti 8 km" 1,693*7 |  | 11.851 | [12 empty] | VV | 2 | 2 | True | 1 | ROZPOCET
14 | K | 997013831 | Poplatek za uložení stavebního odpadu na skládce (skládkovné) směsného stavebního a demoličního zatříděného do Katalogu odpadů pod kódem 170 904 | t | 1.693 |  | 0 | CS ÚRS 2019 01 |  | základní |  | 0 | 0 | 0 | 0 | 0 | 4 | K | 2 |  |  |  | ROZPOCET | 0 | 0 | 0 | 0 | 0 | 1 | 0 | 4 | 456981737
| D | 998 | Přesun hmot |  |  |  | 0 |  |  |  |  | 0 |  | 0 |  | 0 | 1 | D | 1 |  |  |  | ROZPOCET | [6 empty] | 0
15 | K | 998012021 | Přesun hmot pro budovy občanské výstavby, bydlení, výrobu a služby s nosnou svislou konstrukcí monolitickou betonovou tyčovou nebo plošnou s jakýkoliv obvodovým pláštěm kromě vyzdívaného vodorovná dopravní vzdálenost do 100 m pro budovy výšky do 6 m | t | 8.876 |  | 0 | CS ÚRS 2019 01 |  | základní |  | 0 | 0 | 0 | 0 | 0 | 4 | K | 2 |  |  |  | ROZPOCET | 0 | 0 | 0 | 0 | 0 | 1 | 0 | 4 | -367512888
| D | PSV | Práce a dodávky PSV |  |  |  | 0 |  |  |  |  | 0 |  | 1.493 |  | 1.6925 | 2 | D | 0 |  |  |  | ROZPOCET | [6 empty] | 0
| D | 713 | Izolace tepelné |  |  |  | 0 |  |  |  |  | 0 |  | 0 |  | 0.019088 | 2 | D | 1 |  |  |  | ROZPOCET | [6 empty] | 0
16 | K | 713151841 | Odstranění tepelné izolace běžných stavebních konstrukcí z rohoží, pásů, dílců, desek, bloků střech šikmých nebo nadstřešních částí mezi krokve nebo pod krokve připevněných šrouby z polystyrenu, tloušťky izolace do 100 mm | m2 | 11.93 |  | 0 | CS ÚRS 2019 01 |  | základní |  | 0 | 0 | 0 | 0.0016 | 0.019088 | 16 | K | 2 |  |  |  | ROZPOCET | 0 | 0 | 0 | 0 | 0 | 1 | 0 | 16 | -2039008642
| VV |  | " demontáž stávajícíh částí přístřešku pro nové stavební práce na HZ" 11,93*0,5*2 |  | 11.93 | [12 empty] | VV | 2 | 2 | True | 1 | ROZPOCET
| D | 721 | Zdravotechnika - vnitřní kanalizace |  |  |  | 0 |  |  |  |  | 0 |  | 0 |  | 0.06445 | 2 | D | 1 |  |  |  | ROZPOCET | [6 empty] | 0
17 | K | 721110802 | Demontáž potrubí z kameninových trub normálních nebo kyselinovzdorných do DN 100 | m | 4 |  | 0 | CS ÚRS 2019 01 |  | základní |  | 0 | 0 | 0 | 0.00982 | 0.03928 | 16 | K | 2 |  |  |  | ROZPOCET | 0 | 0 | 0 | 0 | 0 | 1 | 0 | 16 | -1569398210
| VV |  | " úprava stávající kanalizace" 4,0 |  | 4 | [12 empty] | VV | 2 | 2 | True | 1 | ROZPOCET
18 | K | 721242804 | Demontáž lapačů střešních splavenin DN 125 | kus | 1 |  | 0 | CS ÚRS 2019 01 |  | základní |  | 0 | 0 | 0 | 0.02517 | 0.02517 | 16 | K | 2 |  |  |  | ROZPOCET | 0 | 0 | 0 | 0 | 0 | 1 | 0 | 16 | -1027053149
| VV |  | " úprava stávající kanalizace" 1 |  | 1 | [12 empty] | VV | 2 | 2 | True | 1 | ROZPOCET
| D | 764 | Konstrukce klempířské |  |  |  | 0 |  |  |  |  | 0 |  | 0.075888 |  | 0.42947 | 2 | D | 1 |  |  |  | ROZPOCET | [6 empty] | 0
19 | K | 764001821 | Demontáž klempířských konstrukcí krytiny ze svitků nebo tabulí do suti | m2 | 43.155 |  | 0 | CS ÚRS 2019 01 |  | základní |  | 0 | 0 | 0 | 0.00594 | 0.25634 | 16 | K | 2 |  |  |  | ROZPOCET | 0 | 0 | 0 | 0 | 0 | 1 | 0 | 16 | 590155970
| VV |  | " demontáž stávajícíh částí přístřešku pro nové stavební práce na HZ" 12,33*3,5 |  | 43.155 | [12 empty] | VV | 2 | 2 | True | 1 | ROZPOCET
20 | K | 764001851 | Demontáž klempířských konstrukcí oplechování hřebene s větrací mřížkou nebo podkladním plechem do suti | m | 12.33 |  | 0 | CS ÚRS 2019 01 |  | základní |  | 0 | 0 | 0 | 0.00338 | 0.041675 | 16 | K | 2 |  |  |  | ROZPOCET | 0 | 0 | 0 | 0 | 0 | 1 | 0 | 16 | -37471595
| VV |  | " demontáž stávajícíh částí přístřešku pro nové stavební práce na HZ" 12,33 |  | 12.33 | [12 empty] | VV | 2 | 2 | True | 1 | ROZPOCET
21 | K | 764002801 | Demontáž klempířských konstrukcí závětrné lišty do suti | m | 17 |  | 0 | CS ÚRS 2019 01 |  | základní |  | 0 | 0 | 0 | 0.0017 | 0.0289 | 16 | K | 2 |  |  |  | ROZPOCET | 0 | 0 | 0 | 0 | 0 | 1 | 0 | 16 | -1051154646
| VV |  | " demontáž stávajícíh částí přístřešku pro nové stavební práce na HZ" 17,0 |  | 17 | [12 empty] | VV | 2 | 2 | True | 1 | ROZPOCET
22 | K | 764002811 | Demontáž klempířských konstrukcí okapového plechu do suti, v krytině povlakové | m | 12.33 |  | 0 | CS ÚRS 2019 01 |  | základní |  | 0 | 0 | 0 | 0.00177 | 0.021824 | 16 | K | 2 |  |  |  | ROZPOCET | 0 | 0 | 0 | 0 | 0 | 1 | 0 | 16 | -224276088
| VV |  | " demontáž stávajícíh částí přístřešku pro nové stavební práce na HZ" 12,33 |  | 12.33 | [12 empty] | VV | 2 | 2 | True | 1 | ROZPOCET
23 | K | 764003RP3 | Demontáž háků žlabů | kus | 15.413 |  | 0 | VLASTNÍ |  | základní |  | 0 | 0 | 0 | 0.00188 | 0.028976 | 16 | K | 2 |  |  |  | ROZPOCET | 0 | 0 | 0 | 0 | 0 | 1 | 0 | 16 | -1576179440
| VV |  | " demontáž stávajícíh částí přístřešku pro nové stavební práce na HZ" 12,33/0,8 |  | 15.413 | [12 empty] | VV | 2 | 2 | True | 1 | ROZPOCET
24 | K | 764004801 | Demontáž klempířských konstrukcí žlabu podokapního do suti | m | 12.33 |  | 0 | CS ÚRS 2019 01 |  | základní |  | 0 | 0 | 0 | 0.0026 | 0.032058 | 16 | K | 2 |  |  |  | ROZPOCET | 0 | 0 | 0 | 0 | 0 | 1 | 0 | 16 | -1397759224
| VV |  | " demontáž stávajícíh částí přístřešku pro nové stavební práce na HZ" 12,33 |  | 12.33 | [12 empty] | VV | 2 | 2 | True | 1 | ROZPOCET
25 | K | 764004861 | Demontáž klempířských konstrukcí svodu do suti | m | 5 |  | 0 | CS ÚRS 2019 01 |  | základní |  | 0 | 0 | 0 | 0.00394 | 0.0197 | 16 | K | 2 |  |  |  | ROZPOCET | 0 | 0 | 0 | 0 | 0 | 1 | 0 | 16 | 1998355585
| VV |  | " demontáž stávajícíh částí přístřešku pro nové stavební práce na HZ" 5,0 |  | 5 | [12 empty] | VV | 2 | 2 | True | 1 | ROZPOCET
26 | K | 764041420 | Dilatační lišta z titanzinkového předzvětralého plechu připojovací, včetně tmelení rš 80 mm | m | 12.33 |  | 0 | CS ÚRS 2019 01 |  | základní |  | 0 | 0.00054 | 0.0066582 | 0 | 0 | 16 | K | 2 |  |  |  | ROZPOCET | 0 | 0 | 0 | 0 | 0 | 1 | 0 | 16 | 1190147843
| VV |  | "viz. střecha" 12,33 |  | 12.33 | [12 empty] | VV | 2 | 2 | True | 1 | ROZPOCET
27 | K | 764242404 | Oplechování střešních prvků z titanzinkového předzvětralého plechu štítu závětrnou lištou rš 330 mm | m | 17 |  | 0 | CS ÚRS 2019 01 |  | základní |  | 0 | 0.00194 | 0.03298 | 0 | 0 | 16 | K | 2 |  |  |  | ROZPOCET | 0 | 0 | 0 | 0 | 0 | 1 | 0 | 16 | 2063374726
| VV |  | " viz střecha" 8,5*2 |  | 17 | [12 empty] | VV | 2 | 2 | True | 1 | ROZPOCET
28 | K | 764341416 | Lemování zdí z titanzinkového předzvětralého plechu boční nebo horní rovných, střech s krytinou skládanou mimo prejzovou rš 500 mm | m | 12.33 |  | 0 | CS ÚRS 2019 01 |  | základní |  | 0 | 0.00294 | 0.03625 | 0 | 0 | 16 | K | 2 |  |  |  | ROZPOCET | 0 | 0 | 0 | 0 | 0 | 1 | 0 | 16 | -2144048910
| VV |  | "viz. střecha" 12,33 |  | 12.33 | [12 empty] | VV | 2 | 2 | True | 1 | ROZPOCET
29 | K | 7648951RP7 | Trapézové profily T20, na dřevo, standart tl. 0,45 mm, povrchová úprava PE | m2 | 43.155 |  | 0 | VLASTNÍ |  | základní |  | 0 | 0 | 0 | 0 | 0 | 16 | K | 2 |  |  |  | ROZPOCET | 0 | 0 | 0 | 0 | 0 | 1 | 0 | 16 | -2095745979
| VV |  | " viz. pohledy" 12,33*3,5 |  | 43.155 | [12 empty] | VV | 2 | 2 | True | 1 | ROZPOCET
| VV |  | "naohýbání a úprava trapézového plechu. Dodávka a montáž plechu včetně ochranného pásu, ochranné" | [14 empty] | VV | 2 | 1 | True | 0 | ROZPOCET
| VV |  | " mřížky, okapového lemování a spojovacích materiálů" | [14 empty] | VV | 2 | 1 | True | 0 | ROZPOCET
30 | K | 7648951RP8 | Trap.profil odvětrávací kus., rovný, plast | kus | 4 |  | 0 | VLASTNÍ |  | základní |  | 0 | 0 | 0 | 0 | 0 | 16 | K | 2 |  |  |  | ROZPOCET | 0 | 0 | 0 | 0 | 0 | 1 | 0 | 16 | -1134451737
| VV |  | " viz. pohledy" 4,0 |  | 4 | [12 empty] | VV | 2 | 2 | True | 1 | ROZPOCET
| VV |  | "dodávka a montáž odvětrávacího kusu hřebene a těsnění včetně spojovacích prostředků" | [14 empty] | VV | 2 | 1 | True | 0 | ROZPOCET
31 | K | 764895RP9 | Trapéz. profil, štítové lemování vrchní, standart tl. 0,45 mm, povrchová úprava PE | m | 7 |  | 0 | VLASTNÍ |  | základní |  | 0 | 0 | 0 | 0 | 0 | 16 | K | 2 |  |  |  | ROZPOCET | 0 | 0 | 0 | 0 | 0 | 1 | 0 | 16 | -8042386
| VV |  | "dodávka a montáž štítového lemování včetně spojovacích prostředků" | [14 empty] | VV | 2 | 1 | True | 0 | ROZPOCET
| VV |  | 3,5*2 |  | 7 | [12 empty] | VV | 2 | 2 | True | 1 | ROZPOCET
32 | K | 998764201 | Přesun hmot pro konstrukce klempířské stanovený procentní sazbou (%) z ceny vodorovná dopravní vzdálenost do 50 m v objektech výšky do 6 m | % |  |  | 0 | CS ÚRS 2019 01 |  | základní |  | 0 | 0 | 0 | 0 | 0 | 16 | K | 2 |  |  |  | ROZPOCET | 0 | 0 | 0 | 0 | 0 | 1 | 0 | 16 | -201277154
| D | 766 | Konstrukce truhlářské |  |  |  | 0 |  |  |  |  | 0 |  | 0.43271 |  | 0.50224 | 2 | D | 1 |  |  |  | ROZPOCET | [6 empty] | 0
33 | K | 766311RP25 | Dodávka a montáž nového obložení posuvných vrat přístřešku (včstně opravy stávajícíh vrat a povechové úpravy pro nové obložení, nová povrchová úprava) | m2 | 6.25 |  | 0 | VLASTNÍ |  | základní |  | 0 | 0 | 0 | 0 | 0 | 16 | K | 2 |  |  |  | ROZPOCET | 0 | 0 | 0 | 0 | 0 | 1 | 0 | 16 | -1610877635
| VV |  | " viz. pohledy" 6,25 |  | 6.25 | [12 empty] | VV | 2 | 2 | True | 1 | ROZPOCET
| VV |  | " vysazení konstrukce a zpětná montáž po úravách" | [14 empty] | VV | 2 | 1 | True | 0 | ROZPOCET
| VV |  | " odstranění stávajícího nátěru kovové konstrukce, nový nátěr " | [14 empty] | VV | 2 | 1 | True | 0 | ROZPOCET
| VV |  | " kotevní prvky pro nový obklad palubkami včetně nosného roštu a madla pro otvírání" | [14 empty] | VV | 2 | 1 | True | 0 | ROZPOCET
| VV |  | "nová kovová konstrukce pro zamykání včetně povrchové úpravy" | [14 empty] | VV | 2 | 1 | True | 0 | ROZPOCET
34 | K | 766411214 | Montáž obložení stěn plochy do 1 m2 palubkami na pero a drážku z měkkého dřeva, šířky přes 100 mm | m2 | 28.428 |  | 0 | CS ÚRS 2019 01 |  | základní |  | 0 | 0 | 0 | 0 | 0 | 16 | K | 2 |  |  |  | ROZPOCET | 0 | 0 | 0 | 0 | 0 | 1 | 0 | 16 | -651250277
| VV |  | " obložení stěn palubkami" 20,0 |  | 20 | [12 empty] | VV | 2 | 2 | True | 0 | ROZPOCET
| VV |  | "obložení parapetu pod otvory s polykarbonátem" 6,25+(1,3*2+5,96*2)*0,15 |  | 8.428 | [12 empty] | VV | 2 | 2 | True | 0 | ROZPOCET
| VV |  | Součet |  | 28.428 | [12 empty] | VV | 2 | 4 | True | 1 | ROZPOCET
35 | M | 61191RP4 | palubky obkladové smrk profil klasický 19x116mm jakost A/B ( hblované impregnované proti houbám a dřevokaznému hmyzu) | m2 | 28.428 |  | 0 | VLASTNÍ |  | základní |  | 0 | 0.00931 | 0.26466 | 0 | 0 | 32 | M | 2 |  |  |  | ROZPOCET | 0 | 0 | 0 | 0 | 0 | 1 | 0 | 16 | 1855249321
| VV |  | " viz. ontáž + ztratné"28,428 |  | 28.428 | [12 empty] | VV | 2 | 2 | True | 1 | ROZPOCET
36 | K | 766411821 | Demontáž obložení stěn palubkami | m2 | 20 |  | 0 | CS ÚRS 2019 01 |  | základní |  | 0 | 0 | 0 | 0.01098 | 0.2196 | 16 | K | 2 |  |  |  | ROZPOCET | 0 | 0 | 0 | 0 | 0 | 1 | 0 | 16 | -1422051150
| VV |  | " demontáž stávajícíh částí přístřešku pro nové stavební práce na HZ" 20,0 |  | 20 | [12 empty] | VV | 2 | 2 | True | 1 | ROZPOCET
37 | K | 766411822 | Demontáž obložení stěn podkladových roštů | m2 | 20 |  | 0 | CS ÚRS 2019 01 |  | základní |  | 0 | 0 | 0 | 0.008 | 0.16 | 16 | K | 2 |  |  |  | ROZPOCET | 0 | 0 | 0 | 0 | 0 | 1 | 0 | 16 | 1199365576
| VV |  | " demontáž stávajícíh částí přístřešku pro nové stavební práce na HZ" 20,0 |  | 20 | [12 empty] | VV | 2 | 2 | True | 1 | ROZPOCET
38 | K | 766417211 | Montáž obložení stěn rošt podkladový | m | 87.35 |  | 0 | CS ÚRS 2019 01 |  | základní |  | 0 | 0 | 0 | 0 | 0 | 16 | K | 2 |  |  |  | ROZPOCET | 0 | 0 | 0 | 0 | 0 | 1 | 0 | 16 | -702658571
| VV |  | " podkladní rošt pod palubky" | [14 empty] | VV | 2 | 1 | True | 0 | ROZPOCET
| VV |  | 4/0,5*3,5*2 |  | 56 | [12 empty] | VV | 2 | 2 | True | 0 | ROZPOCET
| VV |  | "obložení parapetu pod otvory s polykarbonátem" 6,25/0,5*1,3+6,25*2+1,3*2 |  | 31.35 | [12 empty] | VV | 2 | 2 | True | 0 | ROZPOCET
| VV |  | Součet |  | 87.35 | [12 empty] | VV | 2 | 4 | True | 1 | ROZPOCET
39 | M | 60514RP6 | řezivo jehličnaté lať pevnostní třída S10-13 průžez 40x60mm (impregnovaná proti houbám a dřevokaznému hmyzu) | m3 | 0.231 |  | 0 | VLASTNÍ |  | základní |  | 0 | 0.55 | 0.12705 | 0 | 0 | 32 | M | 2 |  |  |  | ROZPOCET | 0 | 0 | 0 | 0 | 0 | 1 | 0 | 16 | 1945381128
| VV |  | " viz. montáž + ztratné" 87,35*0,04*0,06 |  | 0.21 | [12 empty] | VV | 2 | 2 | True | 1 | ROZPOCET
| VV |  | 0,21*1,1 'Přepočtené koeficientem množství |  | 0.231 | [12 empty] | VV | 2 | 2 | False | 1 | ROZPOCET
40 | K | 766421822 | Demontáž obložení podhledů podkladových roštů | m2 | 12.33 |  | 0 | CS ÚRS 2019 01 |  | základní |  | 0 | 0 | 0 | 0.008 | 0.09864 | 16 | K | 2 |  |  |  | ROZPOCET | 0 | 0 | 0 | 0 | 0 | 1 | 0 | 16 | -1855587719
| VV |  | " demontáž stávajícíh částí přístřešku pro nové stavební práce na HZ" 12,33*0,5*2 |  | 12.33 | [12 empty] | VV | 2 | 2 | True | 1 | ROZPOCET
41 | K | 766660002 | Montáž dveřních křídel dřevěných nebo plastových otevíravých do ocelové zárubně povrchově upravených jednokřídlových, šířky přes 800 mm | kus | 1 |  | 0 | CS ÚRS 2019 01 |  | základní |  | 0 | 0 | 0 | 0 | 0 | 16 | K | 2 |  |  |  | ROZPOCET | 0 | 0 | 0 | 0 | 0 | 1 | 0 | 16 | -184049173
| VV |  | "nové dveře v dřevěném obkladu" 1 |  | 1 | [12 empty] | VV | 2 | 2 | True | 1 | ROZPOCET
42 | M | 61174RP10 | dveře dřevěné vchodové plné palubkové smrkové 1křídlé 900x1970mm ( vetně povrchové úpravy, dle stávajících dveří) | kus | 1 |  | 0 | VLASTNÍ |  | základní |  | 0 | 0.041 | 0.041 | 0 | 0 | 32 | M | 2 |  |  |  | ROZPOCET | 0 | 0 | 0 | 0 | 0 | 1 | 0 | 16 | 1499911310
| VV |  | " viz. montáž" 1 |  | 1 | [12 empty] | VV | 2 | 2 | True | 1 | ROZPOCET
43 | K | 766691914 | Ostatní práce vyvěšení nebo zavěšení křídel s případným uložením a opětovným zavěšením po provedení stavebních změn dřevěných dveřních, plochy do 2 m2 | kus | 1 |  | 0 | CS ÚRS 2019 01 |  | základní |  | 0 | 0 | 0 | 0.024 | 0.024 | 16 | K | 2 |  |  |  | ROZPOCET | 0 | 0 | 0 | 0 | 0 | 1 | 0 | 16 | 1324772690
| VV |  | " vyvěšení stávajícíh prosklených venkovních dveří do přístřešku " 1 |  | 1 | [12 empty] | VV | 2 | 2 | True | 1 | ROZPOCET
44 | K | 998766201 | Přesun hmot pro konstrukce truhlářské stanovený procentní sazbou (%) z ceny vodorovná dopravní vzdálenost do 50 m v objektech výšky do 6 m | % |  |  | 0 | CS ÚRS 2019 01 |  | základní |  | 0 | 0 | 0 | 0 | 0 | 16 | K | 2 |  |  |  | ROZPOCET | 0 | 0 | 0 | 0 | 0 | 1 | 0 | 16 | 198267200
| D | 767 | Konstrukce zámečnické |  |  |  | 0 |  |  |  |  | 0 |  | 0.050235 |  | 0 | 2 | D | 1 |  |  |  | ROZPOCET | [6 empty] | 0
45 | K | 767995111 | Montáž ostatních atypických zámečnických konstrukcí hmotnosti do 5 kg | kg | 43.389 |  | 0 | CS ÚRS 2019 01 |  | základní |  | 0 | 7e-05 | 0.0030372 | 0 | 0 | 16 | K | 2 |  |  |  | ROZPOCET | 0 | 0 | 0 | 0 | 0 | 1 | 0 | 16 | -143858162
| VV |  | " viz. půdorys 1.NP" | [14 empty] | VV | 2 | 1 | True | 0 | ROZPOCET
| VV |  | "sloupek tr. pr 102/4 mm" 9,67*0,45*6 |  | 26.109 | [12 empty] | VV | 2 | 2 | True | 0 | ROZPOCET
| VV |  | "potna" 0,15*0,15*6*64*2 |  | 17.28 | [12 empty] | VV | 2 | 2 | True | 0 | ROZPOCET
| VV |  | Součet |  | 43.389 | [12 empty] | VV | 2 | 4 | True | 1 | ROZPOCET
46 | M | 14011070 | trubka ocelová bezešvá hladká jakost 11 353 102x4mm | m | 2.916 |  | 0 | CS ÚRS 2019 01 |  | základní |  | 0 | 0.00967 | 0.028198 | 0 | 0 | 32 | M | 2 |  |  |  | ROZPOCET | 0 | 0 | 0 | 0 | 0 | 1 | 0 | 16 | 1235150547
| VV |  | " viz. montáž + ztratné" | [14 empty] | VV | 2 | 1 | True | 0 | ROZPOCET
| VV |  | "sloupek tr. pr 102/4 mm" 0,45*6*1,08 |  | 2.916 | [12 empty] | VV | 2 | 2 | True | 1 | ROZPOCET
47 | M | 13611RP1 | plech ocelový hladký jakost S 235 JR tl 8mm tabule | t | 0.019 |  | 0 | VLASTNÍ |  | základní |  | 0 | 1 | 0.019 | 0 | 0 | 32 | M | 2 |  |  |  | ROZPOCET | 0 | 0 | 0 | 0 | 0 | 1 | 0 | 16 | 2077299202
| VV |  | " viz. montáž + ztratné" | [14 empty] | VV | 2 | 1 | True | 0 | ROZPOCET
| VV |  | "potna" 0,15*0,15*6*64*2*1,08*0,001 |  | 0.019 | [12 empty] | VV | 2 | 2 | True | 1 | ROZPOCET
48 | K | 998767201 | Přesun hmot pro zámečnické konstrukce stanovený procentní sazbou (%) z ceny vodorovná dopravní vzdálenost do 50 m v objektech výšky do 6 m | % |  |  | 0 | CS ÚRS 2019 01 |  | základní |  | 0 | 0 | 0 | 0 | 0 | 16 | K | 2 |  |  |  | ROZPOCET | 0 | 0 | 0 | 0 | 0 | 1 | 0 | 16 | -1581614301
| D | 783 | Nátěry |  |  |  | 0 |  |  |  |  | 0 |  | 0.059875 |  | 0.06445 | 2 | D | 1 |  |  |  | ROZPOCET | [6 empty] | 0
49 | K | 783101203 | Příprava podkladu truhlářských konstrukcí před provedením nátěru broušení smirkovým papírem nebo plátnem jemné | m2 | 50 |  | 0 | CS ÚRS 2019 01 |  | základní |  | 0 | 2e-05 | 0.001 | 0 | 0 | 16 | K | 2 |  |  |  | ROZPOCET | 0 | 0 | 0 | 0 | 0 | 1 | 0 | 16 | 961691199
| VV |  | " půdorys 1.NP" | [14 empty] | VV | 2 | 1 | True | 0 | ROZPOCET
| VV |  | " stávající palubky " 50,0 |  | 50 | [12 empty] | VV | 2 | 2 | True | 1 | ROZPOCET
50 | K | 783106801 | Odstranění nátěrů z truhlářských konstrukcí obroušením | m2 | 50 |  | 0 | CS ÚRS 2019 01 |  | základní |  | 0 | 6e-05 | 0.003 | 0 | 0 | 16 | K | 2 |  |  |  | ROZPOCET | 0 | 0 | 0 | 0 | 0 | 1 | 0 | 16 | -1943958126
| VV |  | " půdorys 1.NP" | [14 empty] | VV | 2 | 1 | True | 0 | ROZPOCET
| VV |  | " stávající palubky " 50,0 |  | 50 | [12 empty] | VV | 2 | 2 | True | 1 | ROZPOCET
51 | K | 783113111 | Napouštěcí nátěr truhlářských konstrukcí jednonásobný fungicidní syntetický | m2 | 85.404 |  | 0 | CS ÚRS 2019 01 |  | základní |  | 0 | 0.00017 | 0.014519 | 0 | 0 | 16 | K | 2 |  |  |  | ROZPOCET | 0 | 0 | 0 | 0 | 0 | 1 | 0 | 16 | -1350705466
| VV |  | " půdorys 1.NP" | [14 empty] | VV | 2 | 1 | True | 0 | ROZPOCET
| VV |  | " stávající palubky " 50,0 |  | 50 | [12 empty] | VV | 2 | 2 | True | 0 | ROZPOCET
| VV |  | "nové palubky" 20,0+6,25*2+(5,96*2+1,3*2)*0,2 |  | 35.404 | [12 empty] | VV | 2 | 2 | True | 0 | ROZPOCET
| VV |  | Součet |  | 85.404 | [12 empty] | VV | 2 | 4 | True | 1 | ROZPOCET
52 | K | 783114101 | Základní nátěr truhlářských konstrukcí jednonásobný syntetický | m2 | 85.404 |  | 0 | CS ÚRS 2019 01 |  | základní |  | 0 | 0.00013 | 0.011103 | 0 | 0 | 16 | K | 2 |  |  |  | ROZPOCET | 0 | 0 | 0 | 0 | 0 | 1 | 0 | 16 | -223208278
| VV |  | " půdorys 1.NP" | [14 empty] | VV | 2 | 1 | True | 0 | ROZPOCET
| VV |  | " stávající palubky " 50,0 |  | 50 | [12 empty] | VV | 2 | 2 | True | 0 | ROZPOCET
| VV |  | "nové palubky" 20,0+6,25*2+(5,96*2+1,3*2)*0,2 |  | 35.404 | [12 empty] | VV | 2 | 2 | True | 0 | ROZPOCET
| VV |  | Součet |  | 85.404 | [12 empty] | VV | 2 | 4 | True | 1 | ROZPOCET
53 | K | 783117101 | Krycí nátěr truhlářských konstrukcí jednonásobný syntetický | m2 | 50 |  | 0 | CS ÚRS 2019 01 |  | základní |  | 0 | 0.00012 | 0.006 | 0 | 0 | 16 | K | 2 |  |  |  | ROZPOCET | 0 | 0 | 0 | 0 | 0 | 1 | 0 | 16 | 1279608663
| VV |  | " půdorys 1.NP" | [14 empty] | VV | 2 | 1 | True | 0 | ROZPOCET
| VV |  | " stávající palubky " 50,0 |  | 50 | [12 empty] | VV | 2 | 2 | True | 1 | ROZPOCET
54 | K | 783118101 | Lazurovací nátěr truhlářských konstrukcí jednonásobný syntetický | m2 | 125.404 |  | 0 | CS ÚRS 2019 01 |  | základní |  | 0 | 0.00017 | 0.021319 | 0 | 0 | 16 | K | 2 |  |  |  | ROZPOCET | 0 | 0 | 0 | 0 | 0 | 1 | 0 | 16 | -733378852
| VV |  | " půdorys 1.NP" | [14 empty] | VV | 2 | 1 | True | 0 | ROZPOCET
| VV |  | " stávající palubky " 50,0 |  | 50 | [12 empty] | VV | 2 | 2 | True | 0 | ROZPOCET
| VV |  | " nové palubky" 20,0*2 |  | 40 | [12 empty] | VV | 2 | 2 | True | 0 | ROZPOCET
| VV |  | "nové palubky" 20,0+6,25*2+(5,96*2+1,3*2)*0,2 |  | 35.404 | [12 empty] | VV | 2 | 2 | True | 0 | ROZPOCET
| VV |  | Součet |  | 125.404 | [12 empty] | VV | 2 | 4 | True | 1 | ROZPOCET
55 | K | 783306801 | Odstranění nátěrů ze zámečnických konstrukcí obroušením | m2 | 3.872 |  | 0 | CS ÚRS 2019 01 |  | základní |  | 0 | 6e-05 | 0.00023232 | 0 | 0 | 16 | K | 2 |  |  |  | ROZPOCET | 0 | 0 | 0 | 0 | 0 | 1 | 0 | 16 | 1420122789
| VV |  | "zárubně v dřevěném obkladu" (0,9+1,97*2)*0,4*2 |  | 3.872 | [12 empty] | VV | 2 | 2 | True | 1 | ROZPOCET
56 | K | 783314101 | Základní nátěr zámečnických konstrukcí jednonásobný syntetický | m2 | 7.112 |  | 0 | CS ÚRS 2019 01 |  | základní |  | 0 | 0.00014 | 0.00099568 | 0 | 0 | 16 | K | 2 |  |  |  | ROZPOCET | 0 | 0 | 0 | 0 | 0 | 1 | 0 | 16 | -771104813
| VV |  | " viz. půdorys 1.NP" | [14 empty] | VV | 2 | 1 | True | 0 | ROZPOCET
| VV |  | "plotny "0,15*0,15*2*6*2 |  | 0.54 | [12 empty] | VV | 2 | 2 | True | 0 | ROZPOCET
| VV |  | "sloupky 100/4/450 mm" 0,45*6 |  | 2.7 | [12 empty] | VV | 2 | 2 | True | 0 | ROZPOCET
| VV |  | "zárubně v dřevěném obkladu" (0,9+1,97*2)*0,4*2 |  | 3.872 | [12 empty] | VV | 2 | 2 | True | 0 | ROZPOCET
| VV |  | Součet |  | 7.112 | [12 empty] | VV | 2 | 4 | True | 1 | ROZPOCET
57 | K | 783315101 | Mezinátěr zámečnických konstrukcí jednonásobný syntetický standardní | m2 | 7.112 |  | 0 | CS ÚRS 2019 01 |  | základní |  | 0 | 0.00012 | 0.00085344 | 0 | 0 | 16 | K | 2 |  |  |  | ROZPOCET | 0 | 0 | 0 | 0 | 0 | 1 | 0 | 16 | -1735421219
| VV |  | " viz. půdorys 1.NP" | [14 empty] | VV | 2 | 1 | True | 0 | ROZPOCET
| VV |  | "plotny "0,15*0,15*2*6*2 |  | 0.54 | [12 empty] | VV | 2 | 2 | True | 0 | ROZPOCET
| VV |  | "sloupky 100/4/450 mm" 0,45*6 |  | 2.7 | [12 empty] | VV | 2 | 2 | True | 0 | ROZPOCET
| VV |  | "zárubně v dřevěném obkladu" (0,9+1,97*2)*0,4*2 |  | 3.872 | [12 empty] | VV | 2 | 2 | True | 0 | ROZPOCET
| VV |  | Součet |  | 7.112 | [12 empty] | VV | 2 | 4 | True | 1 | ROZPOCET
58 | K | 783317101 | Krycí nátěr (email) zámečnických konstrukcí jednonásobný syntetický standardní | m2 | 7.112 |  | 0 | CS ÚRS 2019 01 |  | základní |  | 0 | 0.00012 | 0.00085344 | 0 | 0 | 16 | K | 2 |  |  |  | ROZPOCET | 0 | 0 | 0 | 0 | 0 | 1 | 0 | 16 | 856977639
| VV |  | " viz. půdorys 1.NP" | [14 empty] | VV | 2 | 1 | True | 0 | ROZPOCET
| VV |  | "plotny "0,15*0,15*2*6*2 |  | 0.54 | [12 empty] | VV | 2 | 2 | True | 0 | ROZPOCET
| VV |  | "sloupky 100/4/450 mm" 0,45*6 |  | 2.7 | [12 empty] | VV | 2 | 2 | True | 0 | ROZPOCET
| VV |  | "zárubně v dřevěném obkladu" (0,9+1,97*2)*0,4*2 |  | 3.872 | [12 empty] | VV | 2 | 2 | True | 0 | ROZPOCET
| VV |  | Součet |  | 7.112 | [12 empty] | VV | 2 | 4 | True | 1 | ROZPOCET
59 | K | 721110802 | Demontáž potrubí z kameninových trub normálních nebo kyselinovzdorných do DN 100 | m | 4 |  | 0 | CS ÚRS 2019 01 |  | základní |  | 0 | 0 | 0 | 0.00982 | 0.03928 | 16 | K | 2 |  |  |  | ROZPOCET | 0 | 0 | 0 | 0 | 0 | 1 | 0 | 16 | 723661447
| VV |  | " úprava stávající kanalizace" 4,0 |  | 4 | [12 empty] | VV | 2 | 2 | True | 1 | ROZPOCET
60 | K | 721242804 | Demontáž lapačů střešních splavenin DN 125 | kus | 1 |  | 0 | CS ÚRS 2019 01 |  | základní |  | 0 | 0 | 0 | 0.02517 | 0.02517 | 16 | K | 2 |  |  |  | ROZPOCET | 0 | 0 | 0 | 0 | 0 | 1 | 0 | 16 | -1124172990
| VV |  | " úprava stávající kanalizace" 1 |  | 1 | [12 empty] | VV | 2 | 2 | True | 1 | ROZPOCET
| D | 762 | Konstrukce tesařské |  |  |  | 0 |  |  |  |  | 0 |  | 0.87424 |  | 0.6128 | 2 | D | 1 |  |  |  | ROZPOCET | [6 empty] | 0
61 | K | 762083122 | Práce společné pro tesařské konstrukce impregnace řeziva máčením proti dřevokaznému hmyzu, houbám a plísním, třída ohrožení 3 a 4 (dřevo v exteriéru) | m3 | 1.458 |  | 0 | CS ÚRS 2019 01 |  | základní |  | 0 | 0.00189 | 0.0027556 | 0 | 0 | 16 | K | 2 |  |  |  | ROZPOCET | 0 | 0 | 0 | 0 | 0 | 1 | 0 | 16 | 1197375475
| VV |  | " viz. montáž" 0,455+1,003 |  | 1.458 | [12 empty] | VV | 2 | 2 | True | 1 | ROZPOCET
62 | K | 762331921 | Vázané konstrukce krovů vyřezání části střešní vazby průřezové plochy řeziva přes 120 do 224 cm2, délky vyřezané části krovového prvku do 3 m | m | 7.706 |  | 0 | CS ÚRS 2019 01 |  | základní |  | 0 | 0 | 0 | 0.01232 | 0.094938 | 16 | K | 2 |  |  |  | ROZPOCET | 0 | 0 | 0 | 0 | 0 | 1 | 0 | 16 | 1293515505
| VV |  | " demontáž stávajícíh částí přístřešku pro nové stavební práce na HZ" 12,33/0,8*0,5 |  | 7.706 | [12 empty] | VV | 2 | 2 | True | 1 | ROZPOCET
63 | K | 762332932 | Vázané konstrukce krovů doplnění části střešní vazby montáž z nehoblovaného řeziva (materiál ve specifikaci), průřezové plochy přes 120 do 224 cm2 | m | 49.4 |  | 0 | CS ÚRS 2019 01 |  | základní |  | 0 | 8e-05 | 0.003952 | 0 | 0 | 16 | K | 2 |  |  |  | ROZPOCET | 0 | 0 | 0 | 0 | 0 | 1 | 0 | 16 | -1315376423
| VV |  | " doplnění řeziva krovu - úprava přístřešku řez " | [14 empty] | VV | 2 | 1 | True | 0 | ROZPOCET
| VV |  | " roznášecí hranol 140/140" 12,35*3 |  | 37.05 | [12 empty] | VV | 2 | 2 | True | 0 | ROZPOCET
| VV |  | " vaznice 140/160" 12,35 |  | 12.35 | [12 empty] | VV | 2 | 2 | True | 0 | ROZPOCET
| VV |  | Součet |  | 49.4 | [12 empty] | VV | 2 | 4 | True | 1 | ROZPOCET
64 | M | 60512130 | hranol stavební řezivo průřezu do 224cm2 do dl 6m | m3 | 1.103 |  | 0 | CS ÚRS 2019 01 |  | základní |  | 0 | 0.55 | 0.60665 | 0 | 0 | 32 | M | 2 |  |  |  | ROZPOCET | 0 | 0 | 0 | 0 | 0 | 1 | 0 | 16 | 562371603
| VV |  | " roznášecí hranol 140/140" 12,35*3*0,14*0,14 |  | 0.726 | [12 empty] | VV | 2 | 2 | True | 0 | ROZPOCET
| VV |  | " vaznice 140/160" 12,35*0,14*0,16 |  | 0.277 | [12 empty] | VV | 2 | 2 | True | 0 | ROZPOCET
| VV |  | Součet |  | 1.003 | [12 empty] | VV | 2 | 4 | True | 1 | ROZPOCET
| VV |  | 1,003*1,1 'Přepočtené koeficientem množství |  | 1.103 | [12 empty] | VV | 2 | 2 | False | 1 | ROZPOCET
65 | K | 762342214 | Bednění a laťování montáž laťování střech jednoduchých sklonu do 60° při osové vzdálenosti latí přes 150 do 360 mm | m2 | 43.05 |  | 0 | CS ÚRS 2019 01 |  | základní |  | 0 | 0 | 0 | 0 | 0 | 16 | K | 2 |  |  |  | ROZPOCET | 0 | 0 | 0 | 0 | 0 | 1 | 0 | 16 | 706368687
| VV |  | " viz. střecha" 12,3*3,5 |  | 43.05 | [12 empty] | VV | 2 | 2 | True | 1 | ROZPOCET
66 | M | 60514106 | řezivo jehličnaté lať pevnostní třída S10-13 průžez 40x60mm | m3 | 0.455 |  | 0 | CS ÚRS 2019 01 |  | základní |  | 0 | 0.55 | 0.25025 | 0 | 0 | 32 | M | 2 |  |  |  | ROZPOCET | 0 | 0 | 0 | 0 | 0 | 1 | 0 | 16 | 583242553
| VV |  | " viz. montáž + ztratné" 3,5/0,25*12,33*(0,04*0,06) |  | 0.414 | [12 empty] | VV | 2 | 2 | True | 1 | ROZPOCET
| VV |  | 0,414*1,1 'Přepočtené koeficientem množství |  | 0.455 | [12 empty] | VV | 2 | 2 | False | 1 | ROZPOCET
67 | K | 762342811 | Demontáž bednění a laťování laťování střech sklonu do 60° se všemi nadstřešními konstrukcemi, z latí průřezové plochy do 25 cm2 při osové vzdálenosti do 0,22 m | m2 | 43.155 |  | 0 | CS ÚRS 2019 01 |  | základní |  | 0 | 0 | 0 | 0.007 | 0.30208 | 16 | K | 2 |  |  |  | ROZPOCET | 0 | 0 | 0 | 0 | 0 | 1 | 0 | 16 | 1134579410
| VV |  | " demontáž stávajícíh částí přístřešku pro nové stavební práce na HZ" 12,33*3,5 |  | 43.155 | [12 empty] | VV | 2 | 2 | True | 1 | ROZPOCET
68 | K | 762342812 | Demontáž bednění a laťování laťování střech sklonu do 60° se všemi nadstřešními konstrukcemi, z latí průřezové plochy do 25 cm2 při osové vzdálenosti přes 0,22 do 0,50 m | m2 | 43.155 |  | 0 | CS ÚRS 2019 01 |  | základní |  | 0 | 0 | 0 | 0.005 | 0.21578 | 16 | K | 2 |  |  |  | ROZPOCET | 0 | 0 | 0 | 0 | 0 | 1 | 0 | 16 | -1782320005
| VV |  | " demontáž stávajícíh částí přístřešku pro nové stavební práce na HZ" 12,33*3,5 |  | 43.155 | [12 empty] | VV | 2 | 2 | True | 1 | ROZPOCET
69 | K | 76234RP9 | Dodávka a montáž laťování střech, svislé, vzdálenost 100 cm,kotvení přes PUR panel, včetně dodávky řeziva, latě 4/6 cm | m2 | 43.155 |  | 0 | VLASTNÍ |  | základní |  | 0 | 0 | 0 | 0 | 0 | 16 | K | 2 |  |  |  | ROZPOCET | 0 | 0 | 0 | 0 | 0 | 1 | 0 | 16 | 2048679124
| VV |  | " doplnění střechy" 12,33*3,5 |  | 43.155 | [12 empty] | VV | 2 | 2 | True | 1 | ROZPOCET
70 | K | 762395000 | Spojovací prostředky krovů, bednění a laťování, nadstřešních konstrukcí svory, prkna, hřebíky, pásová ocel, vruty | m3 | 0.455 |  | 0 | CS ÚRS 2019 01 |  | základní |  | 0 | 0.02337 | 0.010633 | 0 | 0 | 16 | K | 2 |  |  |  | ROZPOCET | 0 | 0 | 0 | 0 | 0 | 1 | 0 | 16 | 2065803808
| VV |  | " viz. montáž" 0,455 |  | 0.455 | [12 empty] | VV | 2 | 2 | True | 1 | ROZPOCET
71 | K | 998762202 | Přesun hmot pro konstrukce tesařské stanovený procentní sazbou (%) z ceny vodorovná dopravní vzdálenost do 50 m v objektech výšky přes 6 do 12 m | % |  |  | 0 | CS ÚRS 2019 01 |  | základní |  | 0 | 0 | 0 | 0 | 0 | 16 | K | 2 |  |  |  | ROZPOCET | 0 | 0 | 0 | 0 | 0 | 1 | 0 | 16 | -336983405

## SO 03 - Přípojka splaškov...
{0e77233d-d214-44af-8137-ace35a5c2a56}
2
| KRYCÍ LIST SOUPISU PRACÍ | [7 empty] | v --- níže se nacházejí doplnkové a pomocné údaje k sestavám --- v | [8 empty] | False
Stavba:
Vlaštovičky HASIČSKÁ ZBROJNICE
Objekt:
SO 03 - Přípojka splaškové kanalizace
| KSO: |  | 801 67 |  |  | CC-CZ:
| Místo: |  | Opava Vlaštovičky |  |  | Datum: | 15.4.2019
| CZ-CPV: |  | 45332000-3
| Zadavatel: |  |  |  |  | IČ:
|  | Statutární město opava |  |  |  | DIČ:
| Uchazeč: |  |  |  |  | IČ: | Vyplň údaj
|  | Vyplň údaj |  |  |  | DIČ: | Vyplň údaj
| Projektant: |  |  |  |  | IČ:
|  | Ateliér EMMET s.r.o. |  |  |  | DIČ:
| Zpracovatel: |  |  |  |  | IČ:
|  | Ateliér EMMET s.r.o. |  |  |  | DIČ:
Poznámka:
| Cena bez DPH | [5 empty] | 0
|  |  | Základ daně |  |  | Sazba daně | Výše daně
| DPH | základní | 0 |  |  | 21% | 0
|  | snížená | 0 |  |  | 15% | 0
|  | zákl. přenesená | 0 |  |  | 21% | 0
|  | sníž. přenesená | 0 |  |  | 15% | 0
|  | nulová | 0 |  |  | 0% | 0
| Cena s DPH |  |  | v | CZK |  | 0
REKAPITULACE ČLENĚNÍ SOUPISU PRACÍ
Stavba:
Vlaštovičky HASIČSKÁ ZBROJNICE
Objekt:
SO 03 - Přípojka splaškové kanalizace
Místo: |  |  | Opava Vlaštovičky |  |  | Datum: | 15.4.2019
Zadavatel: |  |  | Statutární město opava |  |  | Projektant: | Ateliér EMMET s.r.o.
Uchazeč: |  |  | Vyplň údaj |  |  | Zpracovatel: | Ateliér EMMET s.r.o.
Kód dílu - Popis | [6 empty] | Cena celkem [CZK]
Náklady stavby celkem | [6 empty] | 0 | [11 empty] | -1
| PSV - Práce a dodávky PSV | [5 empty] | 0
| 799 - Samostatné rozpočty prací PSV | [5 empty] | 0
SOUPIS PRACÍ
Stavba:
Vlaštovičky HASIČSKÁ ZBROJNICE
Objekt:
SO 03 - Přípojka splaškové kanalizace
Místo: |  |  | Opava Vlaštovičky |  |  | Datum: | 15.4.2019
Zadavatel: |  |  | Statutární město opava |  |  | Projektant: | Ateliér EMMET s.r.o.
Uchazeč: |  |  | Vyplň údaj |  |  | Zpracovatel: | Ateliér EMMET s.r.o.
PČ | Typ | Kód | Popis | MJ | Množství | J.cena [CZK] | Cena celkem [CZK] | Cenová soustava |  | DPH | J. Nh [h] | Nh celkem [h] | J. hmotnost [t] | Hmotnost celkem [t] | J. suť [t] | Suť Celkem [t]
Náklady soupisu celkem | [6 empty] | 0 |  |  |  |  | 0 |  | 0 |  | 0 |  | D | -1 | [10 empty] | 0
| D | PSV | Práce a dodávky PSV |  |  |  | 0 |  |  |  |  | 0 |  | 0 |  | 0 | 2 | D | 0 |  |  |  | ROZPOCET | [6 empty] | 0
| D | 799 | Samostatné rozpočty prací PSV |  |  |  | 0 |  |  |  |  | 0 |  | 0 |  | 0 | 2 | D | 1 |  |  |  | ROZPOCET | [6 empty] | 0
1 | K | 799-VK | Dodávka a montáž - přípojka splaškové kanalizace | soubor | 1 | 0 | 0 | dle specialistů |  | základní |  | 0 | 0 | 0 | 0 | 0 | 16 | K | 2 |  |  |  | ROZPOCET | 0 | 0 | 0 | 0 | 0 | 1 | 0 | 16 | -1942310437
| VV |  | "dle samostatného rozpočtu specialisty" 1,0 |  | 1 | [12 empty] | VV | 2 | 2 | True | 1 | ROZPOCET

## VN a ON - Vedlejší a osta...
{10ed7580-70ef-4079-a1fe-78f3f9c59d91}
2
| KRYCÍ LIST SOUPISU PRACÍ | [7 empty] | v --- níže se nacházejí doplnkové a pomocné údaje k sestavám --- v | [8 empty] | False
Stavba:
Vlaštovičky HASIČSKÁ ZBROJNICE
Objekt:
VN a ON - Vedlejší a ostatní náklady
| KSO: |  | 801 67 |  |  | CC-CZ:
| Místo: |  | Opava Vlaštovičky |  |  | Datum: | 15.4.2019
| Zadavatel: |  |  |  |  | IČ:
|  | Statutární město opava |  |  |  | DIČ:
| Uchazeč: |  |  |  |  | IČ: | Vyplň údaj
|  | Vyplň údaj |  |  |  | DIČ: | Vyplň údaj
| Projektant: |  |  |  |  | IČ:
|  | Ateliér EMMET s.r.o. |  |  |  | DIČ:
| Zpracovatel: |  |  |  |  | IČ:
|  | Ateliér EMMET s.r.o. |  |  |  | DIČ:
Poznámka:
| Cena bez DPH | [5 empty] | 400000
|  |  | Základ daně |  |  | Sazba daně | Výše daně
| DPH | základní | 400000 |  |  | 21% | 84000
|  | snížená | 0 |  |  | 15% | 0
|  | zákl. přenesená | 0 |  |  | 21% | 0
|  | sníž. přenesená | 0 |  |  | 15% | 0
|  | nulová | 0 |  |  | 0% | 0
| Cena s DPH |  |  | v | CZK |  | 484000
REKAPITULACE ČLENĚNÍ SOUPISU PRACÍ
Stavba:
Vlaštovičky HASIČSKÁ ZBROJNICE
Objekt:
VN a ON - Vedlejší a ostatní náklady
Místo: |  |  | Opava Vlaštovičky |  |  | Datum: | 15.4.2019
Zadavatel: |  |  | Statutární město opava |  |  | Projektant: | Ateliér EMMET s.r.o.
Uchazeč: |  |  | Vyplň údaj |  |  | Zpracovatel: | Ateliér EMMET s.r.o.
Kód dílu - Popis | [6 empty] | Cena celkem [CZK]
Náklady stavby celkem | [6 empty] | 400000 | [11 empty] | -1
| VN - Vedlejší náklady | [5 empty] | 400000
SOUPIS PRACÍ
Stavba:
Vlaštovičky HASIČSKÁ ZBROJNICE
Objekt:
VN a ON - Vedlejší a ostatní náklady
Místo: |  |  | Opava Vlaštovičky |  |  | Datum: | 15.4.2019
Zadavatel: |  |  | Statutární město opava |  |  | Projektant: | Ateliér EMMET s.r.o.
Uchazeč: |  |  | Vyplň údaj |  |  | Zpracovatel: | Ateliér EMMET s.r.o.
PČ | Typ | Kód | Popis | MJ | Množství | J.cena [CZK] | Cena celkem [CZK] | Cenová soustava |  | DPH | J. Nh [h] | Nh celkem [h] | J. hmotnost [t] | Hmotnost celkem [t] | J. suť [t] | Suť Celkem [t]
Náklady soupisu celkem | [6 empty] | 400000 |  |  |  |  | 0 |  | 0 |  | 0 |  | D | -1 | [10 empty] | 400000
| D | VN | Vedlejší náklady |  |  |  | 400000 |  |  |  |  | 0 |  | 0 |  | 0 | 5 | D | 0 |  |  |  | ROZPOCET | [6 empty] | 400000
1 | K | R-001 | Požadavek objednatele - Označení stavby (D+M osazení informační tabule s uvedením názvu stavby, investora stavby, zhotovitele stavby, uvedením termínu a realizace stavby, uvedení kontaktu na odpovědného stavbyvedoucího) | kpl | 1 |  | 0 | CS ÚRS 2019 01 |  | základní |  | 0 | 0 | 0 | 0 | 0 | 4 | K | 1 |  |  |  | ROZPOCET | 0 | 0 | 0 | 0 | 0 | 1 | 0 | 4 | 1980261585
2 | K | R-003 | Zařízení staveniště (přechodné dopravní značení, zajištění objízdných tras a uzávěr včetně příslušných povolení, ZS sociální objekty, včetně vnitrostaveništního rozvodu a napojení na media energii,) - kompletní zajištění | kompl | 1 |  | 0 | CS ÚRS 2019 01 |  | základní |  | 0 | 0 | 0 | 0 | 0 | 4 | K | 1 |  |  |  | ROZPOCET | 0 | 0 | 0 | 0 | 0 | 1 | 0 | 4 | 321575232
| VV |  | " zařizení staveniště kompletní zajištění" 1,0 |  | 1 | [12 empty] | VV | 1 | 2 | True | 1 | ROZPOCET
| VV |  | " v ceně za zařízení staveniště bude i oplocení okolo staveniště s krycí plachtou" | [14 empty] | VV | 1 | 1 | True | 0 | ROZPOCET
3 | K | R-004 | Vytýčení inženýrských síťí včetně provedení průzkumných sond, výšková úprava všech znaků IS, šachet, poklopů a ostaních, vytýčení stavby | kpl | 1 |  | 0 | CS ÚRS 2019 01 |  | základní |  | 0 | 0 | 0 | 0 | 0 | 4 | K | 1 |  |  |  | ROZPOCET | 0 | 0 | 0 | 0 | 0 | 1 | 0 | 4 | 1086214182
| VV |  | "vytýčení před zahájením prací" 1 |  | 1 | [12 empty] | VV | 1 | 2 | True | 1 | ROZPOCET
4 | K | R-005 | Průběžné čištění komunikací, čištění vozidel při výjezdu ze stavby, zajištění výkopů (zábradlí, zajištění obslužného provozu (zásobování, svoz komunálních odpadů, záchranných složek, ..)) | kpl | 1 |  | 0 | CS ÚRS 2019 01 |  | základní |  | 0 | 0 | 0 | 0 | 0 | 4 | K | 1 |  |  |  | ROZPOCET | 0 | 0 | 0 | 0 | 0 | 1 | 0 | 4 | 1402223649
5 | K | R-006 | Zajištění zkoušek zhutnění podloží, kamerové zkoušky, tlakové zkoušky, zkoušky únosnosti zemní pláně, zajištění skládek a meziskládek materiálů a odpadů včetně odvozu a poplatků, zajištění zpětného předání dotčených ploch jednotlivým majitelům | kpl | 1 |  | 0 | CS ÚRS 2019 01 |  | základní |  | 0 | 0 | 0 | 0 | 0 | 4 | K | 1 |  |  |  | ROZPOCET | 0 | 0 | 0 | 0 | 0 | 1 | 0 | 4 | 146428535
6 | K | R-007 | Zajištění dokumentace skutečného provedení staveb včetně geodetického zaměření skutečného stavu jednotlicvých objektů (3xgrafická forma, 1xdigitální forma dle požadavků objednatele), veškeré doklady nutné k vydání kolaudačního souhlasu) | kompl | 1 |  | 0 | CS ÚRS 2019 01 |  | základní |  | 0 | 0 | 0 | 0 | 0 | 4 | K | 1 |  |  |  | ROZPOCET | 0 | 0 | 0 | 0 | 0 | 1 | 0 | 4 | -2110418298
| VV |  | " včetně požadavku záruky na dílo, provedené stavební práce a dodávky ( 60 měsíců)" 1 |  | 1 | [12 empty] | VV | 1 | 2 | True | 1 | ROZPOCET
7 | K | R-007c | Dílenská a výrobní dokumentace (včetně autorského dozoru a odsouhlasení investorem) | kompl | 1 |  | 0 | CS ÚRS 2019 01 |  | základní |  | 0 | 0 | 0 | 0 | 0 | 4 | K | 1 |  |  |  | ROZPOCET | 0 | 0 | 0 | 0 | 0 | 1 | 0 | 4 | -1809343070
8 | K | R-012 | Zhotovitel zajistí fotodokumentaci původního a nového stavu, fotodokumentaci průběhu a realizace stavby po jednotlivých měsících | kompl | 1 |  | 0 | CS ÚRS 2019 01 |  | základní |  | 0 | 0 | 0 | 0 | 0 | 4 | K | 1 |  |  |  | ROZPOCET | 0 | 0 | 0 | 0 | 0 | 1 | 0 | 4 | -1639221254
9 | K | R-012.1 | Náklady zhotovitelem na nutné konzultace se zpracovatelem PD při realizaci stavby | kpl | 1 |  | 0 | CS ÚRS 2019 01 |  | základní |  | 0 | 0 | 0 | 0 | 0 | 4 | K | 1 |  |  |  | ROZPOCET | 0 | 0 | 0 | 0 | 0 | 1 | 0 | 4 | -2083081525
| VV |  | "platí pro celou stavbu" 1 |  | 1 | [12 empty] | VV | 1 | 2 | True | 1 | ROZPOCET
10 | K | R-014 | Náklady na nepředvídatelné skutečnosti - pevná částka 400 000 Kč | kompl | 1 | 400000 | 400000 | CS ÚRS 2019 01 |  | základní |  | 0 | 0 | 0 | 0 | 0 | 4 | K | 1 |  |  |  | ROZPOCET | 400000 | 0 | 0 | 0 | 0 | 1 | 400000 | 4 | 304331958
11 | K | R-015 | Revize všech instalací a zařízení včetně potřebných dokladů a protokolů | kompl. | 1 |  | 0 | CS ÚRS 2019 01 |  | základní |  | 0 | 0 | 0 | 0 | 0 | 4 | K | 1 |  |  |  | ROZPOCET | 0 | 0 | 0 | 0 | 0 | 1 | 0 | 4 | -1466018908
| VV |  | "celová revize elektroinstalace včetně dokladů a protokolů potřebných ke kolaudačnímu řízení všech prací (MaR, slaboproud, silnoproud a pod.)" 1,0 |  | 1 | [12 empty] | VV | 1 | 2 | True | 1 | ROZPOCET
12 | K | R-016 | Ostatní náklady spojené s požadavky objednatele, které jsou uvedeny v jednotlivých článcích smlouvy o dílo pokud nejsou zahrnuty v soupisech prací | kpl | 1 |  | 0 | CS ÚRS 2019 01 |  | základní |  | 0 | 0 | 0 | 0 | 0 | 4 | K | 1 |  |  |  | ROZPOCET | 0 | 0 | 0 | 0 | 0 | 1 | 0 | 4 | -1268358226
| VV |  | "platí pro celou stavbu" 1 |  | 1 | [12 empty] | VV | 1 | 2 | True | 1 | ROZPOCET
13 | K | R-018 | Závěrečný úklid okolí objektu před předáním stavby uživateli do trvalého užívání | kompl | 1 |  | 0 | CS ÚRS 2019 01 |  | základní |  | 0 | 0 | 0 | 0 | 0 | 4 | K | 1 |  |  |  | ROZPOCET | 0 | 0 | 0 | 0 | 0 | 1 | 0 | 4 | 2090672493
14 | K | R-029 | Dodávka a montáž bezpečnostních a informačních tabulek | kompl. | 42 |  | 0 | VLASTNÍ |  | základní |  | 0 | 0 | 0 | 0 | 0 | 4 | K | 1 |  |  |  | ROZPOCET | 0 | 0 | 0 | 0 | 0 | 1 | 0 | 4 | 1003796517
| VV |  | " tabulky pro označení místností" | [14 empty] | VV | 1 | 1 | True | 0 | ROZPOCET
| VV |  | "samolepící folie+ ochranná laminace 210/100" 13 |  | 13 | [12 empty] | VV | 1 | 2 | True | 0 | ROZPOCET
| VV |  | " kouření zakázáno - kotvení šrouby - ochranná laminace 297x210" | [14 empty] | VV | 1 | 1 | True | 0 | ROZPOCET
| VV |  | " tabulky pro potřeby PBŘ samolepící folie + ochranná laminace PVC plast 3-5mm 150x150" | [14 empty] | VV | 1 | 1 | True | 0 | ROZPOCET
| VV |  | "únikový východ, poloha hasícího přístroje, značení směru úniku" 15,0 |  | 15 | [12 empty] | VV | 1 | 2 | True | 0 | ROZPOCET
| VV |  | " tabulky pro potřeby elektro - hlavní vypínač a pod.148x52" 5,0 |  | 5 | [12 empty] | VV | 1 | 2 | True | 0 | ROZPOCET
| VV |  | "samolepící folie+ ochranná laminace, PVC plast 3-5 mm" | [14 empty] | VV | 1 | 1 | True | 0 | ROZPOCET
| VV |  | " tabulky pro potřeby ZTI- hlavní uzávěr vody 148x52" 2,0 |  | 2 | [12 empty] | VV | 1 | 2 | True | 0 | ROZPOCET
| VV |  | "samolepící folie+ ochranná laminace, PVC plast 3-5 mm" | [14 empty] | VV | 1 | 1 | True | 0 | ROZPOCET
| VV |  | " tabulky ostatní 148x52" 2,0 |  | 2 | [12 empty] | VV | 1 | 2 | True | 0 | ROZPOCET
| VV |  | "samolepící folie+ ochranná laminace, PVC plast 3-5 mm 150x150" 5 |  | 5 | [12 empty] | VV | 1 | 2 | True | 0 | ROZPOCET
| VV |  | Součet |  | 42 | [12 empty] | VV | 1 | 4 | True | 1 | ROZPOCET
15 | K | R-053 | Vedlejší náklady silnoproudé elektroinstalace a hromosvod | soubor | 1 |  | 0 | dle specialistů |  | základní |  | 0 | 0 | 0 | 0 | 0 | 4 | K | 1 |  |  |  | ROZPOCET | 0 | 0 | 0 | 0 | 0 | 1 | 0 | 4 | -177862777
| VV |  | "soubor vedlejších nákladů" 1 |  | 1 | [12 empty] | VV | 1 | 2 | True | 1 | ROZPOCET
| VV |  | "zabezpečení pracoviště " | [14 empty] | VV | 1 | 1 | True | 0 | ROZPOCET
| VV |  | "koordinace s ostatními profesemi" | [14 empty] | VV | 1 | 1 | True | 0 | ROZPOCET
| VV |  | "spolupráce s revizním technikem " | [14 empty] | VV | 1 | 1 | True | 0 | ROZPOCET
| VV |  | "plošina pro montáž hromosvodu " | [14 empty] | VV | 1 | 1 | True | 0 | ROZPOCET
| VV |  | "inženýrská činnost " | [14 empty] | VV | 1 | 1 | True | 0 | ROZPOCET
| VV |  | "výchozí revize " | [14 empty] | VV | 1 | 1 | True | 0 | ROZPOCET
| VV |  | "dokumentace skut. provedení" | [14 empty] | VV | 1 | 1 | True | 0 | ROZPOCET
16 | K | R-055 | Vedlejší náklady slaboproudé elektroinstalace | soubor | 1 |  | 0 | dle specialistů |  | základní |  | 0 | 0 | 0 | 0 | 0 | 4 | K | 1 |  |  |  | ROZPOCET | 0 | 0 | 0 | 0 | 0 | 1 | 0 | 4 | -711891902
| VV |  | "soubor vedlejších nákladů" 1 |  | 1 | [12 empty] | VV | 1 | 2 | True | 1 | ROZPOCET
| VV |  | "Revize " | [14 empty] | VV | 1 | 1 | True | 0 | ROZPOCET
| VV |  | "zaškolení uživatele, funkční zkoušky " | [14 empty] | VV | 1 | 1 | True | 0 | ROZPOCET
| VV |  | "zakreslení skutečného provedení stavby" | [14 empty] | VV | 1 | 1 | True | 0 | ROZPOCET

## Pokyny pro vyplnění
Struktura údajů, formát souboru a metodika pro zpracování
Struktura
Soubor je složen ze záložky Rekapitulace stavby a záložek s názvem soupisu prací pro jednotlivé objekty ve formátu XLSX. Každá ze záložek přitom obsahuje
ještě samostatné sestavy vymezené orámovaním a nadpisem sestavy.
Rekapitulace stavby obsahuje sestavu Rekapitulace stavby a Rekapitulace objektů stavby a soupisů prací.
V sestavě Rekapitulace stavby jsou uvedeny informace identifikující předmět veřejné zakázky na stavební práce, KSO, CC-CZ, CZ-CPV, CZ-CPA a rekapitulaci
celkové nabídkové ceny uchazeče.
Termínem "uchazeč" (resp. zhotovitel) se myslí "účastník zadávacího řízení" ve smyslu zákona o zadávání veřejných zakázek.
V sestavě Rekapitulace objektů stavby a soupisů prací je uvedena rekapitulace stavebních objektů, inženýrských objektů, provozních souborů,
vedlejších a ostatních nákladů a ostatních nákladů s rekapitulací nabídkové ceny za jednotlivé soupisy prací. Na základě údaje Typ je možné
identifikovat, zda se jedná o objekt nebo soupis prací pro daný objekt:
|  | STA | Stavební objekt pozemní
|  | ING | Stavební objekt inženýrský
|  | PRO | Provozní soubor
|  | VON | Vedlejší a ostatní náklady
|  | OST | Ostatní
|  | Soupis | Soupis prací pro daný typ objektu
Soupis prací pro jednotlivé objekty obsahuje sestavy Krycí list soupisu prací, Rekapitulace členění soupisu prací, Soupis prací. Za soupis prací může být považován
i objekt stavby v případě, že neobsahuje podřízenou zakázku.
Krycí list soupisu obsahuje rekapitulaci informací o předmětu veřejné zakázky ze sestavy Rekapitulace stavby, informaci o zařazení objektu do KSO,
CC-CZ, CZ-CPV, CZ-CPA a rekapitulaci celkové nabídkové ceny uchazeče za aktuální soupis prací.
Rekapitulace členění soupisu prací obsahuje rekapitulaci soupisu prací ve všech úrovních členění soupisu tak, jak byla tato členění použita (např.
stavební díly, funkční díly, případně jiné členění) s rekapitulací nabídkové ceny.
Soupis prací obsahuje položky veškerých stavebních nebo montážních prací, dodávek materiálů a služeb nezbytných pro zhotovení stavebního objektu,
inženýrského objektu, provozního souboru, vedlejších a ostatních nákladů.
Pro položky soupisu prací se zobrazují následující informace:
|  | PČ |  | Pořadové číslo položky v aktuálním soupisu
|  | TYP |  | Typ položky: K - konstrukce, M - materiál, PP - plný popis, PSC - poznámka k souboru cen, P - poznámka k položce, VV - výkaz výměr
|  | Kód |  | Kód položky
|  | Popis |  | Zkrácený popis položky
|  | MJ |  | Měrná jednotka položky
|  | Množství |  | Množství v měrné jednotce
|  | J.cena |  | Jednotková cena položky. Zadaní může obsahovat namísto J.ceny sloupce J.materiál a J.montáž, jejichž součet definuje
J.cenu položky.
|  | Cena celkem |  | Celková cena položky daná jako součin množství a j.ceny
|  | Cenová soustava |  | Příslušnost položky do cenové soustavy
Ke každé položce soupisu prací se na samostatných řádcích může zobrazovat:
Plný popis položky
Poznámka k souboru cen a poznámka zadavatele
Výkaz výměr
Pokud je k řádku výkazu výměr evidovaný údaj ve sloupci Kód, jedná se o definovaný odkaz, na který se může odvolávat výkaz výměr z jiné položky.
Metodika pro zpracování
Jednotlivé sestavy jsou v souboru provázány. Editovatelné pole jsou zvýrazněny žlutým podbarvením, ostatní pole neslouží k editaci a nesmí být jakkoliv
modifikovány.
Uchazeč je pro podání nabídky povinen vyplnit žlutě podbarvená pole:
Pole Uchazeč v sestavě Rekapitulace stavby - zde uchazeč vyplní svůj název (název subjektu)
Pole IČ a DIČ v sestavě Rekapitulace stavby - zde uchazeč vyplní svoje IČ a DIČ
Datum v sestavě Rekapitulace stavby - zde uchazeč vyplní datum vytvoření nabídky
J.cena = jednotková cena v sestavě Soupis prací o maximálním počtu desetinných míst uvedených v poli
- pokud sestavy soupisů prací obsahují pole J.cena, měla by být všechna tato pole vyplněna nenulovými
Poznámka - nepovinný údaj pro položku soupisu
V případě, že sestavy soupisů prací neobsahují pole J.cena, potom ve všech soupisech prací obsahují pole:
- J.materiál - jednotková cena materiálu
- J.montáž - jednotková cena montáže
Uchazeč v tomto případě by měl vyplnit všechna pole J.materiál a pole J.montáž nenulovými kladnými číslicemi. V případech, kdy položka
neobsahuje žádný materiál je přípustné, aby pole J.materiál bylo vyplněno nulou. V případech, kdy položka neobsahuje žádnou montáž je přípustné,
aby pole J.montáž bylo vyplněno nulou. Obě pole - J.materiál, J.Montáž u jedné položky by však neměly být vyplněny nulou.
Rekapitulace stavby
Název |  |  | Povinný |  | Popis | Typ | Max. počet
atributu |  |  | (A/N) |  |  |  | znaků
Kód |  |  | A |  | Kód stavby | String | 20
Stavba |  |  | A |  | Název stavby | String | 120
Místo |  |  | N |  | Místo stavby | String | 50
Datum |  |  | A |  | Datum vykonaného exportu | Date
KSO |  |  | N |  | Klasifikace stavebního objektu | String | 15
CC-CZ |  |  | N |  | Klasifikace stavbeních děl | String | 15
CZ-CPV |  |  | N |  | Společný slovník pro veřejné zakázky | String | 20
CZ-CPA |  |  | N |  | Klasifikace produkce podle činností | String | 20
Zadavatel |  |  | N |  | Zadavatel zadaní | String | 50
IČ |  |  | N |  | IČ zadavatele zadaní | String | 20
DIČ |  |  | N |  | DIČ zadavatele zadaní | String | 20
Uchazeč |  |  | N |  | Uchazeč veřejné zakázky | String | 50
Projektant |  |  | N |  | Projektant | String | 50
Poznámka |  |  | N |  | Poznámka k zadání | String | 255
Sazba DPH |  |  | A |  | Rekapitulace sazeb DPH u položek soupisů | eGSazbaDph
Základna DPH |  |  | A |  | Základna DPH určena součtem celkové ceny z položek soupisů | Double
Hodnota DPH |  |  | A |  | Hodnota DPH | Double
Cena bez DPH |  |  | A |  | Celková cena bez DPH za celou stavbu. Sčítává se ze všech listů. | Double
Cena s DPH |  |  | A |  | Celková cena s DPH za celou stavbu | Double
Rekapitulace objektů stavby a soupisů prací
Název |  |  | Povinný |  | Popis | Typ | Max. počet
atributu |  |  | (A/N) |  |  |  | znaků
Kód |  |  | A |  | Přebírá se z Rekapitulace stavby | String | 20
Stavba |  |  | A |  | Přebírá se z Rekapitulace stavby | String | 120
Místo |  |  | N |  | Přebírá se z Rekapitulace stavby | String | 50
Datum |  |  | A |  | Přebírá se z Rekapitulace stavby | Date
Zadavatel |  |  | N |  | Přebírá se z Rekapitulace stavby | String | 50
Projektant |  |  | N |  | Přebírá se z Rekapitulace stavby | String | 50
Uchazeč |  |  | N |  | Přebírá se z Rekapitulace stavby | String | 50
Kód |  |  | A |  | Kód objektu | String | 20
Objektu, Soupis prací |  |  | A |  | Název objektu | String | 120
Cena bez DPH |  |  | A |  | Cena bez DPH za daný objekt | Double
Cena s DPH |  |  | A |  | Cena spolu s DPH za daný objekt | Double
Typ |  |  | A |  | Typ zakázky | eGTypZakazky
Krycí list soupisu
Název |  |  | Povinný |  | Popis | Typ | Max. počet
atributu |  |  | (A/N) |  |  |  | znaků
Stavba |  |  | A |  | Přebírá se z Rekapitulace stavby | String | 120
Objekt |  |  | A |  | Kód a název objektu | String | 20 + 120
Soupis |  |  | A |  | Kód a název soupisu | String | 20 + 120
KSO |  |  | N |  | Klasifikace stavebního objektu | String | 15
CC-CZ |  |  | N |  | Klasifikace stavbeních děl | String | 15
CZ-CPV |  |  | N |  | Společný slovník pro veřejné zakázky | String | 20
CZ-CPA |  |  | N |  | Klasifikace produkce podle činností | String | 20
Místo |  |  | N |  | Přebírá se z Rekapitulace stavby | String | 50
Zadavatel |  |  | N |  | Přebírá se z Rekapitulace stavby | String | 50
Uchazeč |  |  | N |  | Přebírá se z Rekapitulace stavby | String | 50
Projektant |  |  | N |  | Přebírá se z Rekapitulace stavby | String | 50
Poznámka |  |  | N |  | Poznámka k soupisu prací | String | 255
Sazba DPH |  |  | A |  | Rekapitulace sazeb DPH na položkách aktuálního soupisu | eGSazbaDph
Základna DPH |  |  | A |  | Základna DPH určena součtem celkové ceny z položek aktuálního soupisu | Double
Hodnota DPH |  |  | A |  | Hodnota DPH | Double
Cena bez DPH |  |  | A |  | Cena bez DPH za daný soupis | Double
Cena s DPH |  |  | A |  | Cena s DPH za daný soupis | Double
Rekapitulace členění soupisu prací
Název |  |  | Povinný |  | Popis | Typ | Max. počet
atributu |  |  | (A/N) |  |  |  | znaků
Stavba |  |  | A |  | Přebírá se z Rekapitulace stavby | String | 120
Objekt |  |  | A |  | Kód a název objektu, přebírá se z Krycího listu soupisu | String | 20 + 120
Soupis |  |  | A |  | Kód a název objektu, přebírá se z Krycího listu soupisu | String | 20 + 120
Místo |  |  | N |  | Přebírá se z Rekapitulace stavby | String | 50
Datum |  |  | A |  | Přebírá se z Rekapitulace stavby | Date
Zadavatel |  |  | N |  | Přebírá se z Rekapitulace stavby | String | 50
Projektant |  |  | N |  | Přebírá se z Rekapitulace stavby | String | 50
Uchazeč |  |  | N |  | Přebírá se z Rekapitulace stavby | String | 50
Kód dílu - Popis |  |  | A |  | Kód a název dílu ze soupisu | String | 20 + 100
Cena celkem |  |  | A |  | Cena celkem za díl ze soupisu | Double
Soupis prací
Název |  |  | Povinný |  | Popis | Typ | Max. počet
atributu |  |  | (A/N) |  |  |  | znaků
Stavba |  |  | A |  | Přebírá se z Rekapitulace stavby | String | 120
Objekt |  |  | A |  | Kód a název objektu | String | 20 + 120
Soupis |  |  | A |  | Přebírá se z Krycího listu soupisu | String | 20 + 120
Místo |  |  | N |  | Přebírá se z Krycího listu soupisu | String | 50
Datum |  |  | A |  | Přebírá se z Krycího listu soupisu | Date
Zadavatel |  |  | N |  | Přebírá se z Krycího listu soupisu | String | 50
Projektant |  |  | N |  | Přebírá se z Krycího listu soupisu | String | 50
Uchazeč |  |  | N |  | Přebírá se z Krycího listu soupisu | String | 50
PČ |  |  | A |  | Pořadové číslo položky soupisu | Long
Typ |  |  | A |  | Typ položky soupisu | eGTypPolozky | 1
Kód |  |  | A |  | Kód položky ze soupisu | String | 20
Popis |  |  | A |  | Popis položky ze soupisu | String | 255
MJ |  |  | A |  | Měrná jednotka položky | String | 10
Množství |  |  | A |  | Množství položky soupisu | Double
J.Cena |  |  | A |  | Jednotková cena položky | Double
Cena celkem |  |  | A |  | Cena celkem vyčíslena jako J.Cena * Množství | Double
Cenová soustava |  |  | N |  | Zařazení položky do cenové soustavy | String | 50
p |  |  | N |  | Poznámka položky ze soupisu | Memo
psc |  |  | N |  | Poznámka k souboru cen ze soupisu | Memo
pp |  |  | N |  | Plný popis položky ze soupisu | Memo
vv |  |  | N |  | Výkaz výměr (figura, výraz, výměra) ze soupisu | Text,Text,Double | 20, 150
DPH |  |  | A |  | Sazba DPH pro položku | eGSazbaDPH
Hmotnost |  |  | A |  | Hmotnost položky ze soupisu | Double
Suť |  |  | A |  | Suť položky ze soupisu | Double
Nh |  |  | N |  | Normohodiny položky ze soupisu | Double
Datová věta
Typ věty |  |  | Hodnota |  | Význam
eGSazbaDPH |  |  | základní |  | Základní sazba DPH
|  |  | snížená |  | Snížená sazba DPH
|  |  | nulová |  | Nulová sazba DPH
|  |  | zákl. přenesená |  | Základní sazba DPH přenesená
|  |  | sníž. přenesená |  | Snížená sazba DPH přenesená
eGTypZakazky |  |  | STA |  | Stavební objekt
|  |  | PRO |  | Provozní soubor
|  |  | ING |  | Inženýrský objekt
|  |  | VON |  | Vedlejší a ostatní náklady
|  |  | OST |  | Ostatní náklady
eGTypPolozky |  |  | 1 |  | Položka typu HSV
|  |  | 2 |  | Položka typu PSV
|  |  | 3 |  | Položka typu M
|  |  | 4 |  | Položka typu OST