## Rekapitulace stavby
Export Komplet | [28 empty] | 2.0 | [5 empty] | False | False | {3cfb820c-422a-4709-bbd9-70a3f429f6f7}
[20 empty] | >> skryté sloupce << | [13 empty] | 0,01 | 21
[34 empty] | 0,01 | 15
|  | REKAPITULACE STAVBY | [18 empty] | v --- níže se nacházejí doplnkové a pomocné údaje k sestavám --- v | [11 empty] | Návod na vyplnění | 0,001
|  | Kód: |  |  |  |  | SPS-1022-1 | [25 empty] | Měnit lze pouze buňky se žlutým podbarvením! 1) na prvním listu Rekapitulace stavby vyplňte v sestavě a) Souhrnný list - údaje o Uchazeči (přenesou se do ostatních sestav i v jiných listech) b) Rekapitulace objektů - potřebné Ostatní náklady 2) na vybraných listech vyplňte v sestavě a) Krycí list - údaje o Uchazeči, pokud se liší od údajů o Uchazeči na Souhrnném listu (údaje se přenesou do ostatních sestav v daném listu) b) Rekapitulace rozpočtu - potřebné Ostatní náklady c) Celkové náklady za stavbu - ceny u položek - množství, pokud má žluté podbarvení - a v případě potřeby poznámku (ta je ve skrytém sloupci) | 0,01
|  | Stavba: |  |  |  |  | ZÁKLADNÍ ŠKOLA KOMÁROV-REKONSTRUKCE, STATUTÁRNÍ MĚSTO OPAVA /DVZS+DPS/ | [26 empty] | 0,01
|  | KSO: |  |  |  |  | 80100 | [8 empty] | CC-CZ: | [17 empty] | 0,01
|  | Místo: |  |  |  |  | OPAVA-KOMÁROV | [8 empty] | Datum: |  | 30. 10. 2020 | [15 empty] | 0,01
0,01
|  | Zadavatel: | [13 empty] | IČ: | [17 empty] | 0,01
|  |  | Statutární město Opava | [12 empty] | DIČ: | [17 empty] | 0,01
0,01
|  | Uchazeč: | [13 empty] | IČ: |  | Vyplň údaj | [15 empty] | 0,01
|  |  | Vyplň údaj | [12 empty] | DIČ: |  | Vyplň údaj | [15 empty] | 0,01
False
|  | Projektant: | [13 empty] | IČ: | [17 empty] | False
|  |  | Slezská projektová společnost s.r.o. OPAVA | [12 empty] | DIČ: | [17 empty] | True
0,01
|  | Zpracovatel: | [13 empty] | IČ: | [17 empty] | 0,01
|  |  | Antonín Baďura | [12 empty] | DIČ: | [17 empty] | True
Poznámka:
|  | Náklady z rozpočtů | [13 empty] | 1000000
|  | Ostatní náklady ze souhrnného listu | [13 empty] | 0
|  | Cena bez DPH | [13 empty] | 1000000
[8 empty] | Sazba daně |  |  | Základ daně |  |  |  |  | Výše daně
|  | DPH |  | základní |  |  |  | 21% |  |  | 1000000 |  |  |  |  | 210000
|  |  |  | snížená |  |  |  | 15% |  |  | 0 |  |  |  |  | 0
|  |  |  | zákl. přenesená |  |  |  | 21% |  |  | 0 |  |  |  |  | 0
|  |  |  | sníž. přenesená |  |  |  | 15% |  |  | 0 |  |  |  |  | 0
|  |  |  | nulová |  |  |  | 0% |  |  | 0 |  |  |  |  | 0
|  | Cena s DPH | [6 empty] | v |  |  | CZK |  |  |  | 1210000
|  | Projektant | [11 empty] | Zpracovatel
|  | Datum a podpis: | [7 empty] | Razítko |  |  |  | Datum a podpis: |  |  | Razítko
|  | Objednavatel | [11 empty] | Uchazeč
|  | Datum a podpis: | [7 empty] | Razítko |  |  |  | Datum a podpis: |  |  | Razítko
REKAPITULACE OBJEKTŮ STAVBY A SOUPISŮ PRACÍ
| Kód: | [6 empty] | SPS-1022-1
| Stavba: | [6 empty] | ZÁKLADNÍ ŠKOLA KOMÁROV-REKONSTRUKCE, STATUTÁRNÍ MĚSTO OPAVA /DVZS+DPS/
| Místo: | [6 empty] | OPAVA-KOMÁROV | [6 empty] | Datum: |  | 30. 10. 2020
| Zadavatel: | [6 empty] | Statutární město Opava | [6 empty] | Projektant: |  | Slezská projektová společnost s.r.o. OPAVA |  |  |  | Informatívní údaje z listů zakázek
| Uchazeč: | [13 empty] | Zpracovatel: |  | Antonín Baďura
| Kód |  |  |  | Popis | [7 empty] | Cena bez DPH [CZK] |  |  |  |  | Cena s DPH [CZK] | Typ |  | z toho Ostat. náklady [CZK] | DPH [CZK] | Normohodiny [h] | DPH základní [CZK] | DPH snížená [CZK] | DPH základní přenesená [CZK] | DPH snížená přenesená [CZK] | Základna DPH základní | Základna DPH snížená | Základna DPH zákl. přenesená | Základna DPH sníž. přenesená | Základna DPH nulová
| 1) Náklady z rozpočtů | [11 empty] | 1000000 |  |  |  |  | 1210000 |  |  | 0 | 210000 | 0 | 210000 | 0 | 0 | 0 | 1000000 | 0 | 0 | 0 | 0 |  | D | 0 | ###NOIMPORT### | IMPORT | {3cfb820c-422a-4709-bbd9-70a3f429f6f7} | {00000000-0000-0000-0000-000000000000} | [13 empty] | 80100
/ |  | SPS-1022-1 |  |  |  | ZŠ KOMÁROV - REKONSTRUKCE ( investice ) | [6 empty] | 1000000 |  |  |  |  | 1210000 | STA |  | 0 | 210000 | 0 | 210000 | 0 | 0 | 0 | 1000000 | 0 | 0 | 0 | 0 |  |  | 1 |  | IMPORT | {71fdd422-c60b-470b-9388-4cb920292a9f} | {3cfb820c-422a-4709-bbd9-70a3f429f6f7} | [13 empty] | 80100 | 2
| 2) Ostatní náklady ze souhrnného listu | [11 empty] | 0 |  |  |  |  | 0 |  |  | Procent. zadání [% nákladů rozpočtu] | Zařazení nákladů | DPH | DPH [CZK]
|  | Ostatní náklady | [10 empty] | 0 |  |  |  |  | 0 |  |  | 0% | stavební čast | základní | 0 | [12 empty] | OSTATNENAKLADY |  |  | 0 | 0 | 0 | 0 | 0 | 0 | 0 | 0 | 0 | 0 | 1 | 1 | x
|  | Vyplň vlastní | [10 empty] | 0 |  |  |  |  | 0 |  |  | 0% | stavební čast | základní | 0 | [12 empty] | OSTATNENAKLADYVLASTNE |  |  | 0 | 0 | 0 | 0 | 0 | 0 | 0 | 0 | 0 | 0 | 1 | 1
|  | Vyplň vlastní | [10 empty] | 0 |  |  |  |  | 0 |  |  | 0% | stavební čast | základní | 0 | [12 empty] | OSTATNENAKLADYVLASTNE |  |  | 0 | 0 | 0 | 0 | 0 | 0 | 0 | 0 | 0 | 0 | 1 | 1
|  | Vyplň vlastní | [10 empty] | 0 |  |  |  |  | 0 |  |  | 0% | stavební čast | základní | 0 | [12 empty] | OSTATNENAKLADYVLASTNE |  |  | 0 | 0 | 0 | 0 | 0 | 0 | 0 | 0 | 0 | 0 | 1 | 1
| Celkové náklady za stavbu 1) + 2) | [11 empty] | 1000000 |  |  |  |  | 1210000

## SPS-1022-1 - ZŠ KOMÁROV -...
[9 empty] | >> skryté sloupce << | [9 empty] | {71fdd422-c60b-470b-9388-4cb920292a9f} | [5 empty] | f1 | 380 | 2
[19 empty] | 2 | [5 empty] | f2 | 32 | 2
| KRYCÍ LIST SOUPISU PRACÍ | [8 empty] | v --- níže se nacházejí doplnkové a pomocné údaje k sestavám --- v | [8 empty] | False | [5 empty] | f3 | 32 | 2
[25 empty] | f01 | 14,4 | 2
| Stavba: | [23 empty] | f4 | 5,797 | 2
|  | ZÁKLADNÍ ŠKOLA KOMÁROV-REKONSTRUKCE, STATUTÁRNÍ MĚSTO OPAVA /DVZS+DPS/ | [22 empty] | f5 | 105 | 2
| Objekt: | [23 empty] | f6 | 20 | 2
|  | SPS-1022-1 - ZŠ KOMÁROV - REKONSTRUKCE ( investice ) | [22 empty] | f7 | 28 | 2
[25 empty] | f8 | 990 | 2
| KSO: |  | 80100 |  |  | CC-CZ: | [18 empty] | f9 | 80 | 2
| Místo: |  | OPAVA-KOMÁROV |  |  | Datum: | 30. 10. 2020 | [17 empty] | f10 | 2 | 2
[25 empty] | f11 | 21,953 | 2
| Zadavatel: |  |  |  |  | IČ: | [18 empty] | f12 | 3,5 | 2
|  | Statutární město Opava |  |  |  | DIČ: | [18 empty] | f13 | 15 | 2
[25 empty] | f14 | 0,533 | 2
| Uchazeč: |  |  |  |  | IČ: | Vyplň údaj | [17 empty] | f15 | 66 | 2
|  | Vyplň údaj |  |  |  | DIČ: | Vyplň údaj | [17 empty] | f16 | 59 | 2
[25 empty] | f17 | 7 | 2
| Projektant: |  |  |  |  | IČ: | [18 empty] | f18 | 5,839 | 2
|  | Slezská projektová společnost s.r.o. OPAVA |  |  |  | DIČ: | [18 empty] | f25 | 900,834 | 2
[25 empty] | f20 | 670 | 2
| Zpracovatel: |  |  |  |  | IČ: | [18 empty] | f21 | 737 | 2
|  | Antonín Baďura |  |  |  | DIČ: | [18 empty] | f22 | 6,246 | 2
[25 empty] | f23 | 0,414 | 2
| Poznámka: | [23 empty] | f37 | 126,563 | 2
[25 empty] | f38 | 4,873 | 2
[25 empty] | f24 | 9,874 | 2
[25 empty] | f26 | 262,571 | 2
| Náklady z rozpočtu | [5 empty] | 1000000 | [17 empty] | f27 | 22,648 | 2
| Ostatní náklady | [5 empty] | 0 | [17 empty] | f28 | 52,661 | 2
| Cena bez DPH | [5 empty] | 1000000 | [17 empty] | f29 | 6,501 | 2
[25 empty] | f30 | 251,705 | 2
|  |  | Základ daně |  |  | Sazba daně | Výše daně | [17 empty] | f31 | 180,187 | 2
| DPH | základní | 1000000 |  |  | 21% | 210000 | [17 empty] | f32 | 165,273 | 2
|  | snížená | 0 |  |  | 15% | 0 | [17 empty] | f33 | 275 | 2
|  | zákl. přenesená | 0 |  |  | 21% | 0 | [17 empty] | f34 | 258,206 | 2
|  | sníž. přenesená | 0 |  |  | 15% | 0 | [17 empty] | f35 | 286,895 | 2
|  | nulová | 0 |  |  | 0% | 0 | [17 empty] | f36 | 3,098 | 2
[25 empty] | f39 | 24,64 | 2
| Cena s DPH |  |  | v | CZK |  | 1210000 | [17 empty] | f40 | 52,48 | 2
[25 empty] | f41 | 69,23 | 2
[25 empty] | f42 | 507,045 | 2
[25 empty] | f43 | 36,6 | 2
[25 empty] | f44 | 42,93 | 2
[25 empty] | f45 | 150 | 2
[25 empty] | f46 | 267,8 | 2
[25 empty] | f47 | 191,11 | 2
[25 empty] | f48 | 204,745 | 2
| Projektant |  |  | Zpracovatel | [20 empty] | f49 | 131,5 | 2
[25 empty] | f51 | 763,558 | 2
[25 empty] | f52 | 96,032 | 2
[25 empty] | f53 | 76,25 | 2
[25 empty] | f56 | 561,764 | 2
[25 empty] | f58 | 34,731 | 2
[25 empty] | f117 | 3,757 | 2
[25 empty] | f118 | 1,875 | 2
[25 empty] | f119 | 81,181 | 2
[25 empty] | f120 | 26,52 | 2
[25 empty] | f091 | 6,782 | 2
| Datum a podpis: |  | Razítko | Datum a podpis: |  |  | Razítko | [17 empty] | f121 | 20,88 | 2
[25 empty] | f122 | 231,97 | 2
[25 empty] | f123 | 274,07 | 2
[25 empty] | f124 | 80,98 | 2
| Objednavatel |  |  | Uchazeč | [20 empty] | f125 | 64,76 | 2
[25 empty] | f126 | 609,895 | 2
[25 empty] | f127 | 717,094 | 2
[25 empty] | f128 | 568,983 | 2
[25 empty] | f129 | 676,241 | 2
[25 empty] | f130 | 319,517 | 2
[25 empty] | f131 | 212,74 | 2
[25 empty] | f132 | 53,13 | 2
[25 empty] | f133 | 54,138 | 2
[25 empty] | f134 | 200,73 | 2
[25 empty] | f135 | 37,52 | 2
| Datum a podpis: |  | Razítko | Datum a podpis: |  |  | Razítko | [17 empty] | f136 | 86,576 | 2
[25 empty] | f137 | 101,025 | 2
[25 empty] | f138 | 6,51 | 2
[25 empty] | f139 | 83,28 | 2
[25 empty] | f140 | 660,889 | 2
[25 empty] | f141 | 6,51 | 2
REKAPITULACE ČLENĚNÍ SOUPISU PRACÍ | [24 empty] | f142 | 146,228 | 2
[25 empty] | f143 | 5,46 | 2
Stavba: | [24 empty] | f144 | 35,4 | 2
|  | ZÁKLADNÍ ŠKOLA KOMÁROV-REKONSTRUKCE, STATUTÁRNÍ MĚSTO OPAVA /DVZS+DPS/ | [22 empty] | f60 | 3406,7 | 2
Objekt: | [24 empty] | f61 | 7,28 | 2
|  | SPS-1022-1 - ZŠ KOMÁROV - REKONSTRUKCE ( investice ) | [22 empty] | f62 | 24,78 | 2
[25 empty] | f63 | 12,49 | 2
Místo: |  |  | OPAVA-KOMÁROV |  |  | Datum: | 30. 10. 2020 | [17 empty] | f64 | 42,388 | 2
[25 empty] | f65 | 4,86 | 2
Zadavatel: |  |  | Statutární město Opava |  |  | Projektant: | Slezská projektová společnost s.r.o. OPAVA | [17 empty] | f66 | 45,54 | 2
Uchazeč: |  |  | Vyplň údaj |  |  | Zpracovatel: | Antonín Baďura | [17 empty] | f67 | 21,23 | 2
[25 empty] | f68 | 6,019 | 2
Kód dílu - Popis | [6 empty] | Cena celkem [CZK] | [17 empty] | f69 | 18,38 | 2
[25 empty] | f70 | 220,232 | 2
1) Náklady ze soupisu prací | [6 empty] | 1000000 | [12 empty] | -1 |  |  |  |  | f71 | 51,98 | 2
| HSV - Práce a dodávky HSV | [5 empty] | 0 | [17 empty] | f72 | 51,98 | 2
| 1 - Zemní práce-rozsah dle výkresů stavební části | [5 empty] | 0 | [17 empty] | f73 | 25,63 | 2
| 2 - Zakládání-rozsah dle výkresů stavební části | [5 empty] | 0 | [17 empty] | f74 | 5,646 | 2
| 3 - Svislé a kompletní konstrukce-rozsah dle výkresů stavební a konstrukční části | [5 empty] | 0 | [17 empty] | f76 | 50,93 | 2
| 4 - Vodorovné konstrukce-rozsah dle výkresů stavební a konstrukční části | [5 empty] | 0 | [17 empty] | f77 | 243,121 | 2
| 5 - Komunikace pozemní-rozsah dle výkresů stavební části | [5 empty] | 0 | [17 empty] | f78 | 17,78 | 2
| 6 - Úpravy povrchů, podlahy a osazování výplní-rozsah dle výkresů stavební části a technické zprávy | [5 empty] | 0 | [17 empty] | f79 | 18,71 | 2
| 8 - Trubní vedení-rozsah dle výkresů stavební části | [5 empty] | 0 | [17 empty] | f80 | 15,98 | 2
| 9 - Ostatní konstrukce a práce, bourání-rozsah dle výkresů stavební části a skladeb podlah | [5 empty] | 0 | [17 empty] | f81 | 48,76 | 2
| 997 - Přesun sutě | [5 empty] | 0 | [17 empty] | f82 | 153,031 | 2
| 998 - Přesun hmot | [5 empty] | 0 | [17 empty] | f83 | 20,97 | 2
| PSV - Práce a dodávky PSV | [5 empty] | 0 | [17 empty] | f84 | 233,06 | 2
| 711 - Izolace proti vodě, vlhkosti a plynům-rozsah dle výkresů stavební části a skladeb podlah | [5 empty] | 0 | [17 empty] | f85 | 166,84 | 2
| 712 - Povlakové krytiny-rozsah dle výkresů stavební části | [5 empty] | 0 | [17 empty] | f87 | 7,222 | 2
| 713 - Izolace tepelné-rozsah dle výkresů stavební části a skladeb podlah | [5 empty] | 0 | [17 empty] | f88 | 85,54 | 2
| 714 - Akustická a protiotřesová opatření-rozsah dle výkresů stavební části a skladeb podlah | [5 empty] | 0 | [17 empty] | f89 | 472,59 | 2
| 721 - Zdravotechnika | [5 empty] | 0 | [17 empty] | f90 | 9,3 | 2
| 731 - Ústřední vytápění - kotelny | [5 empty] | 0 | [17 empty] | f91 | 24,139 | 2
| 761 - Konstrukce prosvětlovací-rozsah dle výkresů stavební části | [5 empty] | 0 | [17 empty] | f92 | 22,257 | 2
| 762 - Konstrukce tesařské-rozsah dle výkresů stavební a konstrukční části | [5 empty] | 0 | [17 empty] | f93 | 3,297 | 2
| 763 - Konstrukce suché výstavby-rozsah dle výkresů stavební části | [5 empty] | 0 | [17 empty] | f94 | 296,439 | 2
| 764 - Konstrukce klempířské-rozsah dle výkresů stavební části | [5 empty] | 0 | [17 empty] | f97 | 15,439 | 2
| 765 - Krytina skládaná-rozsah dle výkresů stavební části a technické zprávy | [5 empty] | 0 | [17 empty] | f98 | 0,761 | 2
| 766 - Konstrukce truhlářské-rozsah dle tabulek (výpisu) plastových a truhlářských výrobků | [5 empty] | 0 | [17 empty] | f99 | 1,656 | 2
| 767 - Konstrukce zámečnické-dle tabulek (výpisu) hliníkových a zámečnických výrobků | [5 empty] | 0 | [17 empty] | f100 | 0,008 | 2
| 771 - Podlahy z dlaždic-rozsah dle výkresů stavební části a skladeb podlah | [5 empty] | 0 | [17 empty] | f101 | 0,421 | 2
| 772 - Podlahy z kamene-rozsah dle výkresů stavební části a skladeb podlah | [5 empty] | 0 | [17 empty] | f102 | 0,131 | 2
| 775 - Podlahy skládané-rozsah dle výkresů stavební části a skladeb podlah | [5 empty] | 0 | [17 empty] | f104 | 163,83 | 2
| 776 - Podlahy povlakové-rozsah dle výkresů stavební části a skladeb podlah | [5 empty] | 0 | [17 empty] | f105 | 44,849 | 2
| 781 - Dokončovací práce - obklady-rozsah dle výkresů stavební části a technické zprávy | [5 empty] | 0 | [17 empty] | f106 | 37,674 | 2
| 783 - Dokončovací práce - nátěry-rozsah dle výkresů stavební části a technické zprávy | [5 empty] | 0 | [17 empty] | f107 | 1,201 | 2
| 784 - Dokončovací práce - malby a tapety-rozsah dle technické zprávy | [5 empty] | 0 | [17 empty] | f108 | 8,542 | 2
| 786 - Dokončovací práce - čalounické úpravy-rozsah dle tabulek plastových oken a technické zprávy | [5 empty] | 0 | [17 empty] | f109 | 70,741 | 2
| 789 - Přenosné hasicí přístroje-rozsah dle technické zprávy PBŘS | [5 empty] | 0 | [17 empty] | f110 | 0,101 | 2
| M - Práce a dodávky M | [5 empty] | 0 | [17 empty] | f111 | 0,026 | 2
| 21-m - Elektromontáže | [5 empty] | 0 | [17 empty] | f112 | 0,773 | 2
| 22-m - Slaboproudé rozvody a technologie | [5 empty] | 0 | [17 empty] | f113 | 0,034 | 2
| 24-m - Montáže vzduchotechnických zařízení | [5 empty] | 0 | [17 empty] | f114 | 0,761 | 2
| 33-m - Montáže dopr.zaříz.,sklad. zař. a váh | [5 empty] | 0 | [17 empty] | f115 | 1,19 | 2
| N00 - Vybavení školy-výpočetní technika apod. | [5 empty] | 0 | [17 empty] | f116 | 0,172 | 2
| OST - Všeobecné konstrukce a práce | [5 empty] | 1000000 | [17 empty] | f145 | 6,51 | 2
[25 empty] | f146 | 393,67 | 2
[25 empty] | f147 | 86,71 | 2
2) Ostatní náklady | [6 empty] | 0 |  |  |  | DPH | [13 empty] | f148 | 314,365 | 2
| Zařízení staveniště | [5 empty] | 0 |  |  |  | základní | [12 empty] | VRN | f149 | 129,7 | 2 | 0 | 0 | 0 | 0 | 0 | 1
| Projektové práce | [5 empty] | 0 |  |  |  | základní | [12 empty] | VRN | f150 | 37,131 | 2 | 0 | 0 | 0 | 0 | 0 | 1
| Územní vlivy | [5 empty] | 0 |  |  |  | základní | [12 empty] | VRN | f151 | 6,65 | 2 | 0 | 0 | 0 | 0 | 0 | 1
| Provozní vlivy | [5 empty] | 0 |  |  |  | základní | [12 empty] | VRN | f152 | 156 | 2 | 0 | 0 | 0 | 0 | 0 | 1
| Jiné VRN | [5 empty] | 0 |  |  |  | základní | [12 empty] | VRN | f153 | 24,905 | 2 | 0 | 0 | 0 | 0 | 0 | 1
| Kompletační činnost | [5 empty] | 0 |  |  |  | základní | [12 empty] | KOMPLETACNA | f154 | 37,295 | 2 | 0 | 0 | 0 | 0 | 0 | 1
[25 empty] | f155 | 16,778 | 2
Celkové náklady za stavbu 1) + 2) | [6 empty] | 1000000 | [17 empty] | f157 | 187,601 | 2
[25 empty] | f158 | 757,189 | 2
[25 empty] | f159 | 187,088 | 2
[25 empty] | f160 | 145,74 | 2
[25 empty] | f161 | 81,54 | 2
[25 empty] | f162 | 532,257 | 2
SOUPIS PRACÍ | [24 empty] | f163 | 1245,224 | 2
[25 empty] | f165 | 7,745 | 2
Stavba: | [24 empty] | f166 | 4,141 | 2
|  | ZÁKLADNÍ ŠKOLA KOMÁROV-REKONSTRUKCE, STATUTÁRNÍ MĚSTO OPAVA /DVZS+DPS/ | [22 empty] | f167 | 0,253 | 2
Objekt: | [24 empty] | f168 | 1,95 | 2
|  | SPS-1022-1 - ZŠ KOMÁROV - REKONSTRUKCE ( investice ) | [22 empty] | f169 | 30,954 | 2
[25 empty] | f170 | 70,675 | 2
Místo: |  |  | OPAVA-KOMÁROV |  |  | Datum: | 30. 10. 2020 | [17 empty] | f171 | 74,209 | 2
[25 empty] | f172 | 223,093 | 2
Zadavatel: |  |  | Statutární město Opava |  |  | Projektant: | Slezská projektová společnost s.r.o. OPAVA | [17 empty] | f173 | 119,371 | 2
Uchazeč: |  |  | Vyplň údaj |  |  | Zpracovatel: | Antonín Baďura | [17 empty] | f174 | 43,52 | 2
[25 empty] | f175 | 22,375 | 2
PČ | Typ | Kód | Popis | MJ | Množství | J.cena [CZK] | Cena celkem [CZK] | Cenová soustava |  |  | DPH | J. Nh [h] | Nh celkem [h] | J. hmotnost [t] | Hmotnost celkem [t] | J. suť [t] | Suť Celkem [t] | [7 empty] | f176 | 22,375 | 2
Náklady soupisu celkem | [6 empty] | 1000000 | [5 empty] | 0 |  | 813.9532 |  | 740.8334 |  | D | -1 |  |  |  |  | f177 | 22,375 | 2 | [6 empty] | 1000000
| D | HSV | Práce a dodávky HSV |  |  |  | 0 | [5 empty] | 0 |  | 610.3052 |  | 664.0585 | 1 | D | 0 |  |  |  | ROZPOCET | f178 | 31,75 | 2 | [6 empty] | 0
| D | 1 | Zemní práce-rozsah dle výkresů stavební části |  |  |  | 0 | [5 empty] | 0 |  | 0.20564 |  | 41.6702 | 1 | D | 1 |  |  |  | ROZPOCET | f179 | 22,375 | 2 | [6 empty] | 0
1 | K | 113106121 | Rozebrání dlažeb z betonových nebo kamenných dlaždic komunikací pro pěší ručně (včetně zámkové dlažby)-kolem objektu | m2 | 106.044 |  | 0 |  |  |  | základní |  | 0 | 0 | 0 | 0.255 | 27.0412 | 4 | K | 2 |  |  |  | ROZPOCET | f180 | 46,165 | 2 | 0 | 0 | 0 | 0 | 0 | 1 | 0 | 4 | 394027786
| VV |  | "pro výkop kolem objektu-chodníky a okapové chodníky" | [15 empty] | VV | 2 | 1 | True | 0 | ROZPOCET | f181 | 46,165 | 2
| VV |  | 25,69*1,20 |  | 30.828 | [13 empty] | VV | 2 | 2 | True | 0 | ROZPOCET | f182 | 617,94 | 2
| VV |  | (7,28+7,25)*1,2 |  | 17.436 | [13 empty] | VV | 2 | 2 | True | 0 | ROZPOCET | f183 | 22,375 | 2
| VV |  | 17,33*1,2 |  | 20.796 | [13 empty] | VV | 2 | 2 | True | 0 | ROZPOCET | f184 | 31,75 | 2
| VV |  | 18,82*1,2 |  | 22.584 | [13 empty] | VV | 2 | 2 | True | 0 | ROZPOCET | f185 | 31,75 | 2
| VV |  | "pro napojení drenáží a kanalizace do stáv.šachty" | [15 empty] | VV | 2 | 1 | True | 0 | ROZPOCET | f186 | 139,5 | 2
| VV |  | 6,0*1,20 |  | 7.2 | [13 empty] | VV | 2 | 2 | True | 0 | ROZPOCET | f187 | 30 | 2
| VV |  | 6,0*1,20 |  | 7.2 | [13 empty] | VV | 2 | 2 | True | 0 | ROZPOCET | f188 | 27,901 | 2
| VV |  | Součet |  | 106.044 | [13 empty] | VV | 2 | 4 | True | 1 | ROZPOCET | f189 | 139,5 | 2
2 | K | 113107132 | Odstranění podkladu z betonu prostého tl 300 mm ručně | m2 | 13.8 |  | 0 |  |  |  | základní |  | 0 | 0 | 0 | 0.625 | 8.625 | 4 | K | 2 |  |  |  | ROZPOCET | f190 | 30 | 2 | 0 | 0 | 0 | 0 | 0 | 1 | 0 | 4 | 2008138671
| VV |  | "pro výkop kolem objektu-stáv.betonové plochy,podklady apod." | [15 empty] | VV | 2 | 1 | True | 0 | ROZPOCET | f191 | 286,44 | 2
| VV |  | 11,50*1,20 |  | 13.8 | [13 empty] | VV | 2 | 2 | True | 1 | ROZPOCET | f192 | 269,254 | 2
3 | K | 113107143 | Odstranění podkladu živičného tl 150 mm ručně | m2 | 19 |  | 0 |  |  |  | základní |  | 0 | 0 | 0 | 0.316 | 6.004 | 4 | K | 2 |  |  |  | ROZPOCET | f193 | 139,5 | 2 | 0 | 0 | 0 | 0 | 0 | 1 | 0 | 4 | -995207676
| VV |  | "pro výkop kolem objektu-stáv.živičné plochy, podklady apod." | [15 empty] | VV | 2 | 1 | True | 0 | ROZPOCET | f194 | 30 | 2
| VV |  | 9,50*2 |  | 19 | [13 empty] | VV | 2 | 2 | True | 1 | ROZPOCET | f195 | 286,44 | 2
4 | K | 132201201 | Hloubení rýh š do 2000 mm v hornině tř. 3 objemu do 100 m3 - kolem objektu (ručně) | m3 | 156.615 |  | 0 |  |  |  | základní |  | 0 | 0 | 0 | 0 | 0 | 4 | K | 2 |  |  |  | ROZPOCET | f196 | 269,254 | 2 | 0 | 0 | 0 | 0 | 0 | 1 | 0 | 4 | -211739154
| VV |  | "kolem objektu-pro drenážní systém a kanalizaci dešťovou" | [15 empty] | VV | 2 | 1 | True | 0 | ROZPOCET | f197 | 797,713 | 2
| VV |  | "hl.1,25 m" (18,82+1,2*2)*1,20*1,25 |  | 31.83 | [13 empty] | VV | 2 | 2 | True | 0 | ROZPOCET | f198 | 211,272 | 2
| VV |  | "hl.1,7 m" 25,69*1,20*1,70 |  | 52.408 | [13 empty] | VV | 2 | 2 | True | 0 | ROZPOCET | f199 | 697,191 | 2
| VV |  | "hl.1 m" (17,33+1,2*2)*1,20*1,0 |  | 23.676 | [13 empty] | VV | 2 | 2 | True | 0 | ROZPOCET | f200 | 489,177 | 2
| VV |  | "hl.1,2 m" (25,69+1,7+0,18)*1,2*1,2 |  | 39.701 | [13 empty] | VV | 2 | 2 | True | 0 | ROZPOCET | f201 | 294,104 | 2
| VV |  | "pro napojení drenážního systému a dešťové kanalizace do šachty" | [15 empty] | VV | 2 | 1 | True | 0 | ROZPOCET | f202 | 175,182 | 2
| VV |  | "hl.1,5 m" 5,0*1,2*1,5 |  | 9 | [13 empty] | VV | 2 | 2 | True | 0 | ROZPOCET | f203 | 1287,733 | 2
| VV | f214 | Součet |  | 156.615 | [13 empty] | VV | 2 | 4 | True | 1 | ROZPOCET | f204 | 128,5 | 2
5 | K | 139711101 | Vykopávky v uzavřených prostorách v hornině tř. 1 až 4 | m3 | 27.826 |  | 0 |  |  |  | základní |  | 0 | 0 | 0 | 0 | 0 | 4 | K | 2 |  |  |  | ROZPOCET | f205 | 1030,186 | 2 | 0 | 0 | 0 | 0 | 0 | 1 | 0 | 4 | 1527379712
| VV |  | "proloubení místností v 1.pp" | [15 empty] | VV | 2 | 1 | True | 0 | ROZPOCET | f206 | 165,294 | 2
| VV |  | "podlaha D5" f61*(0,19-0,07) |  | 0.874 | [13 empty] | VV | 2 | 2 | True | 0 | ROZPOCET | f207 | 35,064 | 2
| VV |  | "podlaha D5a-m.č.011" 28,14*(0,30-0,07) |  | 6.472 | [13 empty] | VV | 2 | 2 | True | 0 | ROZPOCET | f208 | 1022,71 | 2
| VV | f215 | Mezisoučet |  | 7.346 | [13 empty] | VV | 2 | 3 | True | 0 | ROZPOCET | f209 | 26,671 | 2
| VV |  | "pro vnitřní ležatou kanalizaci" | [15 empty] | VV | 2 | 1 | True | 0 | ROZPOCET | f211 | 91,104 | 2
| VV |  | "1.pp" (4,5+2,5)*0,8*0,8 |  | 4.48 | [13 empty] | VV | 2 | 2 | True | 0 | ROZPOCET | f212 | 4767,485 | 2
| VV |  | (5,5+1,0+1,5)*0,8*1,0 |  | 6.4 | [13 empty] | VV | 2 | 2 | True | 0 | ROZPOCET | f213 | 2429,261 | 2
| VV |  | (3,0+2,5+1,5+4,0+1,0)*0,8*1,0 |  | 9.6 | [13 empty] | VV | 2 | 2 | True | 0 | ROZPOCET | f214 | 156,615 | 2
| VV | f216 | Mezisoučet |  | 20.48 | [13 empty] | VV | 2 | 3 | True | 0 | ROZPOCET | f215 | 7,346 | 2
| VV |  | Součet |  | 27.826 | [13 empty] | VV | 2 | 4 | True | 1 | ROZPOCET | f216 | 20,48 | 2
6 | K | 151101201 | Zřízení příložného pažení stěn výkopu hl do 4 m | m2 | 138.012 |  | 0 |  |  |  | základní |  | 0 | 0.0007 | 0.096608 | 0 | 0 | 4 | K | 2 |  |  |  | ROZPOCET | f217 | 138,012 | 2 | 0 | 0 | 0 | 0 | 0 | 1 | 0 | 4 | 1770855031
| VV |  | "pro výkop kolem objektu-pro drenáže a dešťovou kanalizaci" | [15 empty] | VV | 2 | 1 | True | 0 | ROZPOCET | f218 | 20,48 | 2
| VV |  | (18,82+1,2*2)*1,25 |  | 26.525 | [13 empty] | VV | 2 | 2 | True | 0 | ROZPOCET | f219 | 108,993 | 2
| VV |  | 25,69*1,7 |  | 43.673 | [13 empty] | VV | 2 | 2 | True | 0 | ROZPOCET | f220 | 54,968 | 2
| VV |  | (17,33+1,2*2)*1,0 |  | 19.73 | [13 empty] | VV | 2 | 2 | True | 0 | ROZPOCET | f221 | 88,3 | 2
| VV |  | (25,69+1,7+0,18)*1,2 |  | 33.084 | [13 empty] | VV | 2 | 2 | True | 0 | ROZPOCET | f222 | 84,161 | 2
| VV |  | 5,0*1,5*2 |  | 15 | [13 empty] | VV | 2 | 2 | True | 0 | ROZPOCET | f223 | 15,302 | 2
| VV | f217 | Součet |  | 138.012 | [13 empty] | VV | 2 | 4 | True | 1 | ROZPOCET | f224 | 38,4 | 2
7 | K | 151101211 | Odstranění příložného pažení stěn hl do 4 m | m2 | 138.012 |  | 0 |  |  |  | základní |  | 0 | 0 | 0 | 0 | 0 | 4 | K | 2 |  |  |  | ROZPOCET | f225 | 18,75 | 2 | 0 | 0 | 0 | 0 | 0 | 1 | 0 | 4 | 928464269
| VV |  | "pro výkop kolem objektu" | [15 empty] | VV | 2 | 1 | True | 0 | ROZPOCET | f226 | 17,4 | 2
| VV |  | f217 |  | 138.012 | [13 empty] | VV | 2 | 2 | True | 1 | ROZPOCET | f227 | 17,5 | 2
8 | K | 151101401 | Zřízení vzepření stěn při pažení příložném hl do 4 m | m2 | 138.012 |  | 0 |  |  |  | základní |  | 0 | 0.00079 | 0.10903 | 0 | 0 | 4 | K | 2 |  |  |  | ROZPOCET | f228 | 29,4 | 2 | 0 | 0 | 0 | 0 | 0 | 1 | 0 | 4 | 65458591
| VV |  | "pro pažené výkopy" f217 |  | 138.012 | [13 empty] | VV | 2 | 2 | True | 1 | ROZPOCET
9 | K | 151101411 | Odstranění vzepření stěn při pažení příložném hl do 4 m | m2 | 138.012 |  | 0 |  |  |  | základní |  | 0 | 0 | 0 | 0 | 0 | 4 | K | 2 |  |  |  | ROZPOCET |  |  |  | 0 | 0 | 0 | 0 | 0 | 1 | 0 | 4 | -1613326976
| VV |  | "pro pažené výkopy" f217 |  | 138.012 | [13 empty] | VV | 2 | 2 | True | 1 | ROZPOCET
10 | K | 161101101 | Svislé přemístění výkopku z horniny tř. 1 až 4 hl výkopu do 2,5 m | m3 | 156.615 |  | 0 |  |  |  | základní |  | 0 | 0 | 0 | 0 | 0 | 4 | K | 2 |  |  |  | ROZPOCET |  |  |  | 0 | 0 | 0 | 0 | 0 | 1 | 0 | 4 | 228610025
| VV |  | "do hl.2,5 m" f214 |  | 156.615 | [13 empty] | VV | 2 | 2 | True | 1 | ROZPOCET
11 | K | 161101501 | Svislé přemístění výkopku nošením svisle do v 3 m v hornině tř. 1 až 4 | m3 | 7.346 |  | 0 |  |  |  | základní |  | 0 | 0 | 0 | 0 | 0 | 4 | K | 2 |  |  |  | ROZPOCET |  |  |  | 0 | 0 | 0 | 0 | 0 | 1 | 0 | 4 | 1708550747
| VV |  | "prohloubení místností v 1.pp" | [15 empty] | VV | 2 | 1 | True | 0 | ROZPOCET
| VV |  | f215 |  | 7.346 | [13 empty] | VV | 2 | 2 | True | 1 | ROZPOCET
12 | K | 162701105 | Vodorovné přemístění do 10000 m výkopku/sypaniny z horniny tř. 1 až 4 | m3 | 54.968 |  | 0 |  |  |  | základní |  | 0 | 0 | 0 | 0 | 0 | 4 | K | 2 |  |  |  | ROZPOCET |  |  |  | 0 | 0 | 0 | 0 | 0 | 1 | 0 | 4 | -1270507883
| VV |  | "vykopaná a přebytečná zemina" | [15 empty] | VV | 2 | 1 | True | 0 | ROZPOCET
| VV |  | f214+f215+f216 |  | 184.441 | [13 empty] | VV | 2 | 2 | True | 0 | ROZPOCET
| VV |  | "odpočet zásypů a obsypů" | [15 empty] | VV | 2 | 1 | True | 0 | ROZPOCET
| VV |  | -(f218+f219) |  | -129.473 | [13 empty] | VV | 2 | 2 | True | 0 | ROZPOCET
| VV | f220 | Součet |  | 54.968 | [13 empty] | VV | 2 | 4 | True | 1 | ROZPOCET
13 | K | 162701109 | Příplatek k vodorovnému přemístění výkopku/sypaniny z horniny tř. 1 až 4 ZKD 1000 m přes 10000 m - celkově 20 km | m3 | 549.68 |  | 0 |  |  |  | základní |  | 0 | 0 | 0 | 0 | 0 | 4 | K | 2 |  |  |  | ROZPOCET |  |  |  | 0 | 0 | 0 | 0 | 0 | 1 | 0 | 4 | 532495187
| VV |  | "celkově 20 km-přebytečná zemina" | [15 empty] | VV | 2 | 1 | True | 0 | ROZPOCET
| VV |  | f220*10 |  | 549.68 | [13 empty] | VV | 2 | 2 | True | 1 | ROZPOCET
14 | K | 167101101 | Nakládání výkopku z hornin tř. 1 až 4 do 100 m3-pro zásypy a obsypy | m3 | 129.473 |  | 0 |  |  |  | základní |  | 0 | 0 | 0 | 0 | 0 | 4 | K | 2 |  |  |  | ROZPOCET |  |  |  | 0 | 0 | 0 | 0 | 0 | 1 | 0 | 4 | 1362051130
| VV |  | "pro zásypy a obsypy" | [15 empty] | VV | 2 | 1 | True | 0 | ROZPOCET
| VV |  | f218+f219 |  | 129.473 | [13 empty] | VV | 2 | 2 | True | 1 | ROZPOCET
15 | K | 171201201 | Uložení sypaniny na skládky | m3 | 54.968 |  | 0 |  |  |  | základní |  | 0 | 0 | 0 | 0 | 0 | 4 | K | 2 |  |  |  | ROZPOCET |  |  |  | 0 | 0 | 0 | 0 | 0 | 1 | 0 | 4 | -2136366184
| VV |  | "přebytečná zemina" f220 |  | 54.968 | [13 empty] | VV | 2 | 2 | True | 1 | ROZPOCET
16 | K | 171201211 | Poplatek za uložení stavebního odpadu - zeminy a kameniva na skládce | t | 90.697 |  | 0 |  |  |  | základní |  | 0 | 0 | 0 | 0 | 0 | 4 | K | 2 |  |  |  | ROZPOCET |  |  |  | 0 | 0 | 0 | 0 | 0 | 1 | 0 | 4 | -745599405
| VV |  | "přebytečná vykopaná zemina" | [15 empty] | VV | 2 | 1 | True | 0 | ROZPOCET
| VV |  | f220*1,65 |  | 90.697 | [13 empty] | VV | 2 | 2 | True | 1 | ROZPOCET
17 | K | 175101201 | Obsypání objektu pod přilehlým původním terénem sypaninou bez prohození , uloženou do 3 m, vč.zhutnění a vhodným výkopkem | m3 | 108.993 |  | 0 |  |  |  | základní |  | 0 | 0 | 0 | 0 | 0 | 4 | K | 2 |  |  |  | ROZPOCET |  |  |  | 0 | 0 | 0 | 0 | 0 | 1 | 0 | 4 | 744318693
| VV |  | "kolem objektu-pro drenáž a dešťovou kanalizaci" | [15 empty] | VV | 2 | 1 | True | 0 | ROZPOCET
| VV |  | (18,82+1,2*2)*1,20*(1,25-0,40) |  | 21.644 | [13 empty] | VV | 2 | 2 | True | 0 | ROZPOCET
| VV |  | 25,69*1,20*(1,7-0,4) |  | 40.076 | [13 empty] | VV | 2 | 2 | True | 0 | ROZPOCET
| VV |  | (17,33+1,2*2)*1,20*(1,0-0,4) |  | 14.206 | [13 empty] | VV | 2 | 2 | True | 0 | ROZPOCET
| VV |  | (25,69+1,7+0,18)*1,2*(1,2-0,4) |  | 26.467 | [13 empty] | VV | 2 | 2 | True | 0 | ROZPOCET
| VV |  | 5,0*1,2*(1,5-0,4) |  | 6.6 | [13 empty] | VV | 2 | 2 | True | 0 | ROZPOCET
| VV | f219 | Součet |  | 108.993 | [13 empty] | VV | 2 | 4 | True | 1 | ROZPOCET
18 | K | 175101209 | Příplatek k obsypání objektu za ruční prohození sypaniny uložené do 3 m | m3 | 108.993 |  | 0 |  |  |  | základní |  | 0 | 0 | 0 | 0 | 0 | 4 | K | 2 |  |  |  | ROZPOCET |  |  |  | 0 | 0 | 0 | 0 | 0 | 1 | 0 | 4 | 382271814
| VV |  | "kolem objektu-pro drenáž a dešťovou kanalizaci" | [15 empty] | VV | 2 | 1 | True | 0 | ROZPOCET
| VV |  | f219 |  | 108.993 | [13 empty] | VV | 2 | 2 | True | 1 | ROZPOCET
19 | K | 175111101 | Obsypání potrubí ručně sypaninou bez prohození uloženou do 3 m, vč.zhutnění a vhodným výkopkem | m3 | 20.48 |  | 0 |  |  |  | základní |  | 0 | 0 | 0 | 0 | 0 | 4 | K | 2 |  |  |  | ROZPOCET |  |  |  | 0 | 0 | 0 | 0 | 0 | 1 | 0 | 4 | 313322826
| VV |  | "pro vnitřní ležatou kanalizaci" | [15 empty] | VV | 2 | 1 | True | 0 | ROZPOCET
| VV | f218 | "1.pp" f216*1 |  | 20.48 | [13 empty] | VV | 2 | 2 | True | 1 | ROZPOCET
20 | K | 175111109 | Příplatek k obsypání potrubí za ruční prohození sypaniny, uložené do 3 m | m3 | 20.48 |  | 0 |  |  |  | základní |  | 0 | 0 | 0 | 0 | 0 | 4 | K | 2 |  |  |  | ROZPOCET |  |  |  | 0 | 0 | 0 | 0 | 0 | 1 | 0 | 4 | 1586182896
| VV |  | "pro vnitřní ležatou kanalizaci" | [15 empty] | VV | 2 | 1 | True | 0 | ROZPOCET
| VV |  | "1.pp" f218 |  | 20.48 | [13 empty] | VV | 2 | 2 | True | 1 | ROZPOCET
| D | 2 | Zakládání-rozsah dle výkresů stavební části |  |  |  | 0 | [5 empty] | 0 |  | 0.31395 |  | 0 | 1 | D | 1 |  |  |  | ROZPOCET | [9 empty] | 0
21 | K | 211561111 | Obsyp drenáže kamenivem hrubým drceným frakce 16 až 32 mm (bez prachových částic) | m3 | 35.388 |  | 0 |  |  |  | základní |  | 0 | 0 | 0 | 0 | 0 | 4 | K | 2 |  |  |  | ROZPOCET |  |  |  | 0 | 0 | 0 | 0 | 0 | 1 | 0 | 4 | 1288038641
| VV |  | "drenážní systém-obsyp tl.300 mm+napojení drenáží" | [15 empty] | VV | 2 | 1 | True | 0 | ROZPOCET
| VV |  | "š.1200 mm" | [15 empty] | VV | 2 | 1 | True | 0 | ROZPOCET
| VV |  | f221*1,2*0,3+5,0*1,2*0,3*2 |  | 35.388 | [13 empty] | VV | 2 | 2 | True | 1 | ROZPOCET
22 | K | 212312111 | Lože pro drenáže z betonu prostého ve spádu | m3 | 10.596 |  | 0 |  |  |  | základní |  | 0 | 0 | 0 | 0 | 0 | 4 | K | 2 |  |  |  | ROZPOCET |  |  |  | 0 | 0 | 0 | 0 | 0 | 1 | 0 | 4 | 953434486
| VV |  | "drenážní systém-lože ve spádu tl.100 mm" | [15 empty] | VV | 2 | 1 | True | 0 | ROZPOCET
| VV |  | "š.600 až 1200 mm" | [15 empty] | VV | 2 | 1 | True | 0 | ROZPOCET
| VV |  | f221*1,2*0,1 |  | 10.596 | [13 empty] | VV | 2 | 2 | True | 1 | ROZPOCET
23 | K | 212719998 | Šachty PVC drenážního systému průměru 300 mm s pochůzím poklopem - D+M | ks | 7 |  | 0 |  |  |  | základní |  | 0 | 0.03 | 0.21 | 0 | 0 | 4 | K | 2 |  |  |  | ROZPOCET |  |  |  | 0 | 0 | 0 | 0 | 0 | 1 | 0 | 4 | -207630089
| VV |  | "revizní drenážní šachty PVC" 7 |  | 7 | [13 empty] | VV | 2 | 2 | True | 1 | ROZPOCET
24 | K | 212755214 | Trativody z drenážních trubek plastových flexibilních D 100 mm bez lože-D+M | m | 88.3 |  | 0 |  |  |  | základní |  | 0 | 0.00049 | 0.043267 | 0 | 0 | 4 | K | 2 |  |  |  | ROZPOCET |  |  |  | 0 | 0 | 0 | 0 | 0 | 1 | 0 | 4 | -2020990972
| VV |  | "drenážní systém vč.napojení-kolem objektu" | [15 empty] | VV | 2 | 1 | True | 0 | ROZPOCET
| VV | f221 | 5,0+1,2*2+26,0+19,0+1,2*2+26,0+2,0+0,5+5,0 |  | 88.3 | [13 empty] | VV | 2 | 2 | True | 1 | ROZPOCET
25 | K | 212759999 | Napojení drenáže do stávající kanalizační šachty apod. - D+M | ks | 2 |  | 0 |  |  |  | základní |  | 0 | 0.01 | 0.02 | 0 | 0 | 4 | K | 2 |  |  |  | ROZPOCET |  |  |  | 0 | 0 | 0 | 0 | 0 | 1 | 0 | 4 | -614065341
| VV |  | "napojení drenáže-stáv.šachta" 1+1 |  | 2 | [13 empty] | VV | 2 | 2 | True | 1 | ROZPOCET
26 | K | 212972112 | Zřízení a opláštění drenážního a filtračního systému z geotextilie 300 g/m2 - D+M | m2 | 406.86 |  | 0 |  |  |  | základní |  | 0 | 0.0001 | 0.040686 | 0 | 0 | 4 | K | 2 |  |  |  | ROZPOCET |  |  |  | 0 | 0 | 0 | 0 | 0 | 1 | 0 | 4 | 708239551
| VV |  | "kolem objektu-filtrační a drenážní systém" | [15 empty] | VV | 2 | 1 | True | 0 | ROZPOCET
| VV |  | f221*0,5*1,2 |  | 52.98 | [13 empty] | VV | 2 | 2 | True | 0 | ROZPOCET
| VV |  | f221*(1,2+0,3)*2*1,2 |  | 317.88 | [13 empty] | VV | 2 | 2 | True | 0 | ROZPOCET
| VV |  | 5,0*(1,2+0,3)*2*1,2*2 |  | 36 | [13 empty] | VV | 2 | 2 | True | 0 | ROZPOCET
| VV |  | Součet |  | 406.86 | [13 empty] | VV | 2 | 4 | True | 1 | ROZPOCET
| D | 3 | Svislé a kompletní konstrukce-rozsah dle výkresů stavební a konstrukční části |  |  |  | 0 | [5 empty] | 0 |  | 211.6381 |  | 0 | 1 | D | 1 |  |  |  | ROZPOCET | [9 empty] | 0
27 | K | 310238211 | Zazdívka otvorů pl do 1 m2 ve zdivu nadzákladovém cihlami pálenými na MVC | m3 | 0.192 |  | 0 |  |  |  | základní |  | 0 | 1.8775 | 0.36048 | 0 | 0 | 4 | K | 2 |  |  |  | ROZPOCET |  |  |  | 0 | 0 | 0 | 0 | 0 | 1 | 0 | 4 | 650872743
| VV |  | "1.np-tl.300 mm" | [15 empty] | VV | 2 | 1 | True | 0 | ROZPOCET
| VV |  | "vnitřní" 0,8*0,8*0,3 |  | 0.192 | [13 empty] | VV | 2 | 2 | True | 1 | ROZPOCET
28 | K | 310239211 | Zazdívka otvorů pl do 4 m2 ve zdivu nadzákladovém cihlami pálenými na MVC | m3 | 5.97 |  | 0 |  |  |  | základní |  | 0 | 1.8775 | 11.2087 | 0 | 0 | 4 | K | 2 |  |  |  | ROZPOCET |  |  |  | 0 | 0 | 0 | 0 | 0 | 1 | 0 | 4 | 219552976
| VV |  | "1.np-tl.450 mm" | [15 empty] | VV | 2 | 1 | True | 0 | ROZPOCET
| VV |  | "venkovní" 1,1*3,0*0,45 |  | 1.485 | [13 empty] | VV | 2 | 2 | True | 0 | ROZPOCET
| VV |  | "1.np-tl.650 mm" | [15 empty] | VV | 2 | 1 | True | 0 | ROZPOCET
| VV |  | "vnitřní" 0,71*2,94*0,65 |  | 1.357 | [13 empty] | VV | 2 | 2 | True | 0 | ROZPOCET
| VV |  | "1.np-tl.460 mm" | [15 empty] | VV | 2 | 1 | True | 0 | ROZPOCET
| VV |  | "vnitřní" 1,05*1,76*0,46 |  | 0.85 | [13 empty] | VV | 2 | 2 | True | 0 | ROZPOCET
| VV |  | "2.np-tl.500 mm" | [15 empty] | VV | 2 | 1 | True | 0 | ROZPOCET
| VV |  | "vnitřní" 0,89*2,07*0,5 |  | 0.921 | [13 empty] | VV | 2 | 2 | True | 0 | ROZPOCET
| VV |  | 0,8*1,34*0,5 |  | 0.536 | [13 empty] | VV | 2 | 2 | True | 0 | ROZPOCET
| VV |  | "2.np-tl.460 mm" | [15 empty] | VV | 2 | 1 | True | 0 | ROZPOCET
| VV |  | "vnitřní" 1,05*1,7*0,46 |  | 0.821 | [13 empty] | VV | 2 | 2 | True | 0 | ROZPOCET
| VV |  | Součet |  | 5.97 | [13 empty] | VV | 2 | 4 | True | 1 | ROZPOCET
29 | K | 311231115 | Zdivo nosné z cihel dl 290 mm P7 až 15 na SMS 5 MPa | m3 | 6.782 |  | 0 |  |  |  | základní |  | 0 | 1.6285 | 11.0445 | 0 | 0 | 4 | K | 2 |  |  |  | ROZPOCET |  |  |  | 0 | 0 | 0 | 0 | 0 | 1 | 0 | 4 | 1949813267
| VV |  | "vnitřní zdivo-podezdění pod strop" | [15 empty] | VV | 2 | 1 | True | 0 | ROZPOCET
| VV |  | "3.np-m.č.307" 7,4*0,15*0,25 |  | 0.278 | [13 empty] | VV | 2 | 2 | True | 0 | ROZPOCET
| VV |  | 7,4*0,55*0,25 |  | 1.018 | [13 empty] | VV | 2 | 2 | True | 0 | ROZPOCET
| VV |  | "m.č.306" 7,2875*0,15*0,25 |  | 0.273 | [13 empty] | VV | 2 | 2 | True | 0 | ROZPOCET
| VV |  | 7,2875*0,15*0,25 |  | 0.273 | [13 empty] | VV | 2 | 2 | True | 0 | ROZPOCET
| VV |  | 8,79*0,15*0,15 |  | 0.198 | [13 empty] | VV | 2 | 2 | True | 0 | ROZPOCET
| VV |  | "m.č.305" (2,9+0,175*2)*0,15*0,15 |  | 0.073 | [13 empty] | VV | 2 | 2 | True | 0 | ROZPOCET
| VV |  | "301" 5,93*0,15*0,15 |  | 0.133 | [13 empty] | VV | 2 | 2 | True | 0 | ROZPOCET
| VV |  | 6,225*0,15*0,15 |  | 0.14 | [13 empty] | VV | 2 | 2 | True | 0 | ROZPOCET
| VV |  | "302,303" (0,125+0,1+0,9+0,1+0,9+0,1+1,965)*0,15*0,15 |  | 0.094 | [13 empty] | VV | 2 | 2 | True | 0 | ROZPOCET
| VV |  | "304" 10,3*0,55*0,25 |  | 1.416 | [13 empty] | VV | 2 | 2 | True | 0 | ROZPOCET
| VV |  | 10,3*0,15*0,25 |  | 0.386 | [13 empty] | VV | 2 | 2 | True | 0 | ROZPOCET
| VV |  | "rezerva pro podezdívky apod." | [15 empty] | VV | 2 | 1 | True | 0 | ROZPOCET
| VV |  | 2,50 |  | 2.5 | [13 empty] | VV | 2 | 2 | True | 0 | ROZPOCET
| VV | f091 | Součet |  | 6.782 | [13 empty] | VV | 2 | 4 | True | 1 | ROZPOCET
30 | K | 311235161 | Zdivo jednovrstvé z cihel broušených přes P10 do P15 na tenkovrstvou maltu tl 300 mm | m2 | 12.512 |  | 0 |  |  |  | základní |  | 0 | 0.26032 | 3.2571 | 0 | 0 | 4 | K | 2 |  |  |  | ROZPOCET |  |  |  | 0 | 0 | 0 | 0 | 0 | 1 | 0 | 4 | 733241642
| VV |  | "3.np-obvodové tl.300 mm vč.zazubení (spojení se stávajícím zdivem)" | [15 empty] | VV | 2 | 1 | True | 0 | ROZPOCET
| VV | f95 | "výtah" (2,12+0,3*2)*4,6 |  | 12.512 | [13 empty] | VV | 2 | 2 | True | 1 | ROZPOCET
31 | K | 311272221 | Zdivo z pórobetonových tvárnic na pero a drážku do P2 do 450 kg/m3 na tenkovrstvou maltu tl 300 mm | m2 | 3.297 |  | 0 |  |  |  | základní |  | 0 | 0.17231 | 0.56811 | 0 | 0 | 4 | K | 2 |  |  |  | ROZPOCET |  |  |  | 0 | 0 | 0 | 0 | 0 | 1 | 0 | 4 | -773108715
| VV |  | "1.np-obvodová nadezdívka tl.300 mm" | [15 empty] | VV | 2 | 1 | True | 0 | ROZPOCET
| VV | f93 | "dle řezu B-B" 3,47*0,95 |  | 3.297 | [13 empty] | VV | 2 | 2 | True | 1 | ROZPOCET
32 | K | 311272321 | Zdivo z pórobetonových tvárnic na pero a drážku do P2 do 450 kg/m3 na tenkovrstvou maltu tl 375 mm | m2 | 296.439 |  | 0 |  |  |  | základní |  | 0 | 0.21558 | 63.9063 | 0 | 0 | 4 | K | 2 |  |  |  | ROZPOCET |  |  |  | 0 | 0 | 0 | 0 | 0 | 1 | 0 | 4 | -661401459
| VV |  | "obvodeové zdivo tl.375 mm" | [15 empty] | VV | 2 | 1 | True | 0 | ROZPOCET
| VV |  | "2.np" 3,47*3,9-2,06*1,5 |  | 10.443 | [13 empty] | VV | 2 | 2 | True | 0 | ROZPOCET
| VV |  | "3.np" 25,57*1,7-(1,2*0,65*8+1,8*1,8) |  | 33.989 | [13 empty] | VV | 2 | 2 | True | 0 | ROZPOCET
| VV |  | "vikýř" 4,7*3,2/2 |  | 7.52 | [13 empty] | VV | 2 | 2 | True | 0 | ROZPOCET
| VV |  | 18,72*1,82-(1,2*0,65*5+1,8*1,8) |  | 26.93 | [13 empty] | VV | 2 | 2 | True | 0 | ROZPOCET
| VV |  | "vikýř" 4,2*3,05/2 |  | 6.405 | [13 empty] | VV | 2 | 2 | True | 0 | ROZPOCET
| VV |  | "štít" 11,04*1,82 |  | 20.093 | [13 empty] | VV | 2 | 2 | True | 0 | ROZPOCET
| VV |  | (11,04*4,09/2)-(0,6*1,35*2+1,2*2,1) |  | 18.437 | [13 empty] | VV | 2 | 2 | True | 0 | ROZPOCET
| VV |  | 1,7*1,82 |  | 3.094 | [13 empty] | VV | 2 | 2 | True | 0 | ROZPOCET
| VV |  | (3,2+1,35+2,25+1,35+3,2)*3,0-0,65*1,35*2 |  | 32.295 | [13 empty] | VV | 2 | 2 | True | 0 | ROZPOCET
| VV |  | 1,59*1,82 |  | 2.894 | [13 empty] | VV | 2 | 2 | True | 0 | ROZPOCET
| VV |  | 10,25*1,82-1,2*0,65*2 |  | 17.095 | [13 empty] | VV | 2 | 2 | True | 0 | ROZPOCET
| VV |  | 2,16*4,25-0,8*1,25 |  | 8.18 | [13 empty] | VV | 2 | 2 | True | 0 | ROZPOCET
| VV |  | (2,13+0,375)*4,25 |  | 10.646 | [13 empty] | VV | 2 | 2 | True | 0 | ROZPOCET
| VV |  | 3,66*3,0-0,8*1,25 |  | 9.98 | [13 empty] | VV | 2 | 2 | True | 0 | ROZPOCET
| VV |  | 7,15*3,0-0,6*1,25*2 |  | 19.95 | [13 empty] | VV | 2 | 2 | True | 0 | ROZPOCET
| VV |  | 3,7*3,0-0,8*1,25 |  | 10.1 | [13 empty] | VV | 2 | 2 | True | 0 | ROZPOCET
| VV |  | "výtah" (2,3+2,9+2,3)*4,6-1,26*2,225 |  | 31.697 | [13 empty] | VV | 2 | 2 | True | 0 | ROZPOCET
| VV |  | 3,6*4,6-1,2*2,1 |  | 14.04 | [13 empty] | VV | 2 | 2 | True | 0 | ROZPOCET
| VV |  | 7,808*1,82-1,2*0,65*2 |  | 12.651 | [13 empty] | VV | 2 | 2 | True | 0 | ROZPOCET
| VV | f94 | Součet |  | 296.439 | [13 empty] | VV | 2 | 4 | True | 1 | ROZPOCET
33 | K | 311278251 | Zdivo z vápenopískových plných cihel 2DF do P15 na maltu M20, 240*115*113 mm apod. | m3 | 24.139 |  | 0 |  |  |  | základní |  | 0 | 1.8784 | 45.3427 | 0 | 0 | 4 | K | 2 |  |  |  | ROZPOCET |  |  |  | 0 | 0 | 0 | 0 | 0 | 1 | 0 | 4 | 1958120488
| VV |  | "3.np-tl.zdiva 240 mm" | [15 empty] | VV | 2 | 1 | True | 0 | ROZPOCET
| VV |  | (8,95*4,0-(0,9*1,97*2+0,8*1,97))*0,25 |  | 7.67 | [13 empty] | VV | 2 | 2 | True | 0 | ROZPOCET
| VV |  | (17,7*4,0-(0,8*1,97*2+0,9*1,97))*0,25 |  | 16.469 | [13 empty] | VV | 2 | 2 | True | 0 | ROZPOCET
| VV | f91 | Součet |  | 24.139 | [13 empty] | VV | 2 | 4 | True | 1 | ROZPOCET
34 | K | 311278301 | Zdivo z vápenopískových plných cihel 3DF do P15 na maltu M20, 240*175*113 mm apod. | m3 | 22.257 |  | 0 |  |  |  | základní |  | 0 | 1.883 | 41.9099 | 0 | 0 | 4 | K | 2 |  |  |  | ROZPOCET |  |  |  | 0 | 0 | 0 | 0 | 0 | 1 | 0 | 4 | 445310855
| VV |  | "3.np-vnitřní zdivo tl.175 mm" | [15 empty] | VV | 2 | 1 | True | 0 | ROZPOCET
| VV |  | 7,2*3,475*0,175*2 |  | 8.757 | [13 empty] | VV | 2 | 2 | True | 0 | ROZPOCET
| VV |  | 7,4*3,475*0,175*3 |  | 13.5 | [13 empty] | VV | 2 | 2 | True | 0 | ROZPOCET
| VV | f92 | Součet |  | 22.257 | [13 empty] | VV | 2 | 4 | True | 1 | ROZPOCET
35 | K | 317322311 | Římsy nebo žlabové římsy ze ŽB tř. C 16/20 | m3 | 0.799 |  | 0 |  |  |  | základní |  | 0 | 2.2563 | 1.8028 | 0 | 0 | 4 | K | 2 |  |  |  | ROZPOCET |  |  |  | 0 | 0 | 0 | 0 | 0 | 1 | 0 | 4 | -849590811
| VV |  | "3.np-poznámka 5" | [15 empty] | VV | 2 | 1 | True | 0 | ROZPOCET
| VV |  | "nová ŽB římsa" | [15 empty] | VV | 2 | 1 | True | 0 | ROZPOCET
| VV |  | (0,825+0,45+1,7)*0,825*0,06*1,1 |  | 0.162 | [13 empty] | VV | 2 | 2 | True | 0 | ROZPOCET
| VV |  | 7,8*0,85*0,06*1,1 |  | 0.438 | [13 empty] | VV | 2 | 2 | True | 0 | ROZPOCET
| VV |  | 3,35*0,9*0,06*1,1 |  | 0.199 | [13 empty] | VV | 2 | 2 | True | 0 | ROZPOCET
| VV | f96 | Součet |  | 0.799 | [13 empty] | VV | 2 | 4 | True | 1 | ROZPOCET
36 | K | 317351105 | Zřízení bednění říms a žlabových říms v do 6 m | m2 | 15.439 |  | 0 |  |  |  | základní |  | 0 | 0.01214 | 0.18743 | 0 | 0 | 4 | K | 2 |  |  |  | ROZPOCET |  |  |  | 0 | 0 | 0 | 0 | 0 | 1 | 0 | 4 | 111108145
| VV |  | "3.np-poznámka 5" | [15 empty] | VV | 2 | 1 | True | 0 | ROZPOCET
| VV |  | "nová ŽB římsa" | [15 empty] | VV | 2 | 1 | True | 0 | ROZPOCET
| VV |  | (0,825+0,45+1,7)*0,825 |  | 2.454 | [13 empty] | VV | 2 | 2 | True | 0 | ROZPOCET
| VV |  | (0,825+0,45+1,7+0,825)*2*0,1 |  | 0.76 | [13 empty] | VV | 2 | 2 | True | 0 | ROZPOCET
| VV |  | 7,8*0,85 |  | 6.63 | [13 empty] | VV | 2 | 2 | True | 0 | ROZPOCET
| VV |  | (7,8+0,85)*2*0,1 |  | 1.73 | [13 empty] | VV | 2 | 2 | True | 0 | ROZPOCET
| VV |  | 3,35*0,9 |  | 3.015 | [13 empty] | VV | 2 | 2 | True | 0 | ROZPOCET
| VV |  | (3,35+0,9)*2*0,1 |  | 0.85 | [13 empty] | VV | 2 | 2 | True | 0 | ROZPOCET
| VV | f97 | Součet |  | 15.439 | [13 empty] | VV | 2 | 4 | True | 1 | ROZPOCET
37 | K | 317351106 | Odstranění bednění říms a žlabových říms v do 6 m | m2 | 15.439 |  | 0 |  |  |  | základní |  | 0 | 0 | 0 | 0 | 0 | 4 | K | 2 |  |  |  | ROZPOCET |  |  |  | 0 | 0 | 0 | 0 | 0 | 1 | 0 | 4 | -1698532588
| VV |  | "3.np-poznámka 5" | [15 empty] | VV | 2 | 1 | True | 0 | ROZPOCET
| VV |  | "nová ŽB římsa" f97 |  | 15.439 | [13 empty] | VV | 2 | 2 | True | 1 | ROZPOCET
38 | K | 317351109 | Příplatek k bednění překladů a říms za zřízení i odstranění podpěrné konstrukce v přes 4 do 6 m | m2 | 15.439 |  | 0 |  |  |  | základní |  | 0 | 0.00056 | 0.0086458 | 0 | 0 | 4 | K | 2 |  |  |  | ROZPOCET |  |  |  | 0 | 0 | 0 | 0 | 0 | 1 | 0 | 4 | -22584253
| VV |  | "3.np-poznámka 5" | [15 empty] | VV | 2 | 1 | True | 0 | ROZPOCET
| VV |  | "nová ŽB římsa" f97 |  | 15.439 | [13 empty] | VV | 2 | 2 | True | 1 | ROZPOCET
39 | K | 317361821 | Výztuž překladů a říms z betonářské oceli 10 505 | t | 0.048 |  | 0 |  |  |  | základní |  | 0 | 1.0453 | 0.050173 | 0 | 0 | 4 | K | 2 |  |  |  | ROZPOCET |  |  |  | 0 | 0 | 0 | 0 | 0 | 1 | 0 | 4 | -37713177
| VV |  | "3.np-poznámka 5" | [15 empty] | VV | 2 | 1 | True | 0 | ROZPOCET
| VV |  | "římsa-5*R6/1 bm" | [15 empty] | VV | 2 | 1 | True | 0 | ROZPOCET
| VV |  | 5*0,222*1*0,001*(2,975+7,8+3,35)*1,08 |  | 0.017 | [13 empty] | VV | 2 | 2 | True | 0 | ROZPOCET
| VV |  | "3*R6/1 bm" | [15 empty] | VV | 2 | 1 | True | 0 | ROZPOCET
| VV |  | 3*2,5*0,222*0,001*(2,975+7,8+3,35)*1,08 |  | 0.025 | [13 empty] | VV | 2 | 2 | True | 0 | ROZPOCET
| VV |  | "závitová tyč pr.10/200 mm po 1000 mm" | [15 empty] | VV | 2 | 1 | True | 0 | ROZPOCET
| VV |  | 0,2*0,617*3*0,001*(2,975+7,8+3,35)*1,08 |  | 0.006 | [13 empty] | VV | 2 | 2 | True | 0 | ROZPOCET
| VV |  | Součet |  | 0.048 | [13 empty] | VV | 2 | 4 | True | 1 | ROZPOCET
40 | K | 317944321 | Válcované nosníky do č.12 dodatečně osazované do připravených otvorů | t | 2.425 |  | 0 |  |  |  | základní |  | 0 | 1.09 | 2.6433 | 0 | 0 | 4 | K | 2 |  |  |  | ROZPOCET |  |  |  | 0 | 0 | 0 | 0 | 0 | 1 | 0 | 4 | 1105642475
| VV |  | "ocelové překlady-1.np až 3.np" | [15 empty] | VV | 2 | 1 | True | 0 | ROZPOCET
| VV |  | "1.np-I 100" 187,65*0,001*1,08 |  | 0.203 | [13 empty] | VV | 2 | 2 | True | 0 | ROZPOCET
| VV |  | "2.np-I 100" 112,59*0,001*1,08 |  | 0.122 | [13 empty] | VV | 2 | 2 | True | 0 | ROZPOCET
| VV |  | "3.np-I 100" (110,09+97,58+70,06+75,06+51,29)*0,001*1,08 |  | 0.436 | [13 empty] | VV | 2 | 2 | True | 0 | ROZPOCET
| VV | f98 | Mezisoučet |  | 0.761 | [13 empty] | VV | 2 | 3 | True | 0 | ROZPOCET
| VV |  | "1.np-I 120" (75,48+78,14)*0,001*1,08 |  | 0.166 | [13 empty] | VV | 2 | 2 | True | 0 | ROZPOCET
| VV |  | "2.np-I 120" 92,13*0,001*1,08 |  | 0.1 | [13 empty] | VV | 2 | 2 | True | 0 | ROZPOCET
| VV |  | "3.np-I 120" (1075,59+58,61+153,18)*0,001*1,08 |  | 1.39 | [13 empty] | VV | 2 | 2 | True | 0 | ROZPOCET
| VV | f99 | Mezisoučet |  | 1.656 | [13 empty] | VV | 2 | 3 | True | 0 | ROZPOCET
| VV |  | "plochá ocel 250/2" | [15 empty] | VV | 2 | 1 | True | 0 | ROZPOCET
| VV |  | "1.np" 3,93*0,001*1,08 |  | 0.004 | [13 empty] | VV | 2 | 2 | True | 0 | ROZPOCET
| VV |  | "2.np" 3,93*0,001*1,08 |  | 0.004 | [13 empty] | VV | 2 | 2 | True | 0 | ROZPOCET
| VV | f100 | Mezisoučet |  | 0.008 | [13 empty] | VV | 2 | 3 | True | 0 | ROZPOCET
| VV |  | Součet |  | 2.425 | [13 empty] | VV | 2 | 4 | True | 1 | ROZPOCET
41 | K | 317944323 | Válcované nosníky č.14 až 22 dodatečně osazované do připravených otvorů | t | 0.552 |  | 0 |  |  |  | základní |  | 0 | 1.09 | 0.60168 | 0 | 0 | 4 | K | 2 |  |  |  | ROZPOCET |  |  |  | 0 | 0 | 0 | 0 | 0 | 1 | 0 | 4 | 356094954
| VV |  | "ocelové překlady-1.np až 3.np" | [15 empty] | VV | 2 | 1 | True | 0 | ROZPOCET
| VV |  | "1.np-I 140" 114,54*0,001*1,08 |  | 0.124 | [13 empty] | VV | 2 | 2 | True | 0 | ROZPOCET
| VV |  | "2.np-I 140" 109,82*0,001*1,08 |  | 0.119 | [13 empty] | VV | 2 | 2 | True | 0 | ROZPOCET
| VV |  | "3.np-I 140" 164,74*0,001*1,08 |  | 0.178 | [13 empty] | VV | 2 | 2 | True | 0 | ROZPOCET
| VV | f101 | Mezisoučet |  | 0.421 | [13 empty] | VV | 2 | 3 | True | 0 | ROZPOCET
| VV |  | "3.np-I 160" 121,72*0,001*1,08 |  | 0.131 | [13 empty] | VV | 2 | 2 | True | 0 | ROZPOCET
| VV | f102 | Mezisoučet |  | 0.131 | [13 empty] | VV | 2 | 3 | True | 0 | ROZPOCET
| VV |  | Součet |  | 0.552 | [13 empty] | VV | 2 | 4 | True | 1 | ROZPOCET
42 | K | 319201321 | Vyspravení a vyrovnání nerovného povrchu vnějšího zdiva tl do 30 mm maltou včetně očištění podkladu - D+M (sokl a suterénní zdivo) | m2 | 189.515 |  | 0 |  |  |  | základní |  | 0 | 0.02857 | 5.4144 | 0 | 0 | 4 | K | 2 |  |  |  | ROZPOCET |  |  |  | 0 | 0 | 0 | 0 | 0 | 1 | 0 | 4 | 1755209075
| VV |  | "kolem objektu-sokl a suterénní zdivo pod a nad terénem" | [15 empty] | VV | 2 | 1 | True | 0 | ROZPOCET
| VV |  | 18,82*(1,25+0,275) |  | 28.701 | [13 empty] | VV | 2 | 2 | True | 0 | ROZPOCET
| VV |  | 25,69*(1,7+1,26) |  | 76.042 | [13 empty] | VV | 2 | 2 | True | 0 | ROZPOCET
| VV |  | 17,33*(1,0+0,3)+5,5*0,74 |  | 26.599 | [13 empty] | VV | 2 | 2 | True | 0 | ROZPOCET
| VV |  | (25,69+1,7+0,18)*(1,2+0,91) |  | 58.173 | [13 empty] | VV | 2 | 2 | True | 0 | ROZPOCET
| VV | f103 | Součet |  | 189.515 | [13 empty] | VV | 2 | 4 | True | 1 | ROZPOCET
43 | K | 341941001 | Nosné nebo spojovací svary tl do 10 mm ocelových doplňkových konstrukcí , stropních nosníků apod. | m | 135.03 |  | 0 |  |  |  | základní |  | 0 | 0.00048 | 0.064814 | 0 | 0 | 4 | K | 2 |  |  |  | ROZPOCET |  |  |  | 0 | 0 | 0 | 0 | 0 | 1 | 0 | 4 | 1423296439
| VV |  | "stropy+schodiště" | [15 empty] | VV | 2 | 1 | True | 0 | ROZPOCET
| VV |  | "1.np" 2,65*2 |  | 5.3 | [13 empty] | VV | 2 | 2 | True | 0 | ROZPOCET
| VV |  | "2.np" 2,65*2*2 |  | 10.6 | [13 empty] | VV | 2 | 2 | True | 0 | ROZPOCET
| VV |  | 4,35*2+1,65*2 |  | 12 | [13 empty] | VV | 2 | 2 | True | 0 | ROZPOCET
| VV |  | 0,48*4 |  | 1.92 | [13 empty] | VV | 2 | 2 | True | 0 | ROZPOCET
| VV |  | "3.np" 0,36*6 |  | 2.16 | [13 empty] | VV | 2 | 2 | True | 0 | ROZPOCET
| VV |  | 0,15*179 |  | 26.85 | [13 empty] | VV | 2 | 2 | True | 0 | ROZPOCET
| VV |  | 7,4*2*2 |  | 29.6 | [13 empty] | VV | 2 | 2 | True | 0 | ROZPOCET
| VV |  | 3,95*2*2 |  | 15.8 | [13 empty] | VV | 2 | 2 | True | 0 | ROZPOCET
| VV |  | 7,4*2*2 |  | 29.6 | [13 empty] | VV | 2 | 2 | True | 0 | ROZPOCET
| VV |  | 0,36*1 |  | 0.36 | [13 empty] | VV | 2 | 2 | True | 0 | ROZPOCET
| VV |  | 0,42*2 |  | 0.84 | [13 empty] | VV | 2 | 2 | True | 0 | ROZPOCET
| VV |  | Součet |  | 135.03 | [13 empty] | VV | 2 | 4 | True | 1 | ROZPOCET
44 | K | 342272225 | Příčka z pórobetonových hladkých tvárnic na tenkovrstvou maltu tl 100 mm | m2 | 163.83 |  | 0 |  |  |  | základní |  | 0 | 0.06917 | 11.3321 | 0 | 0 | 4 | K | 2 |  |  |  | ROZPOCET |  |  |  | 0 | 0 | 0 | 0 | 0 | 1 | 0 | 4 | -1354025361
| VV |  | "1.pp" | [15 empty] | VV | 2 | 1 | True | 0 | ROZPOCET
| VV |  | 1,4*2,09-0,8*1,97 |  | 1.35 | [13 empty] | VV | 2 | 2 | True | 0 | ROZPOCET
| VV |  | "1.np" | [15 empty] | VV | 2 | 1 | True | 0 | ROZPOCET
| VV |  | 5,15*3,52-0,7*1,97 |  | 16.749 | [13 empty] | VV | 2 | 2 | True | 0 | ROZPOCET
| VV |  | 1,335*3,52-0,6*1,97 |  | 3.517 | [13 empty] | VV | 2 | 2 | True | 0 | ROZPOCET
| VV |  | 1,0*2,05-0,7*1,97 |  | 0.671 | [13 empty] | VV | 2 | 2 | True | 0 | ROZPOCET
| VV |  | 0,9*3,52 |  | 3.168 | [13 empty] | VV | 2 | 2 | True | 0 | ROZPOCET
| VV |  | 2,23*3,52-0,7*1,97 |  | 6.471 | [13 empty] | VV | 2 | 2 | True | 0 | ROZPOCET
| VV |  | 1,6*3,52-0,6*1,97 |  | 4.45 | [13 empty] | VV | 2 | 2 | True | 0 | ROZPOCET
| VV |  | 1,26*2,94-0,8*1,97 |  | 2.128 | [13 empty] | VV | 2 | 2 | True | 0 | ROZPOCET
| VV |  | 2,17*3,83-0,8*1,97 |  | 6.735 | [13 empty] | VV | 2 | 2 | True | 0 | ROZPOCET
| VV |  | 2,17*3,83-0,7*1,97 |  | 6.932 | [13 empty] | VV | 2 | 2 | True | 0 | ROZPOCET
| VV |  | 1,0*2,05-0,7*1,97 |  | 0.671 | [13 empty] | VV | 2 | 2 | True | 0 | ROZPOCET
| VV |  | 1,6*2,1*4 |  | 13.44 | [13 empty] | VV | 2 | 2 | True | 0 | ROZPOCET
| VV |  | 2,1*2,1-0,6*1,97*2 |  | 2.046 | [13 empty] | VV | 2 | 2 | True | 0 | ROZPOCET
| VV |  | 2,9*2,1-0,6*1,97*3 |  | 2.544 | [13 empty] | VV | 2 | 2 | True | 0 | ROZPOCET
| VV |  | (1,0*2,07-0,8*1,97)*2 |  | 0.988 | [13 empty] | VV | 2 | 2 | True | 0 | ROZPOCET
| VV |  | "2.np" | [15 empty] | VV | 2 | 1 | True | 0 | ROZPOCET
| VV |  | 1,8*3,4 |  | 6.12 | [13 empty] | VV | 2 | 2 | True | 0 | ROZPOCET
| VV |  | 1,2*2,07-0,8*1,97 |  | 0.908 | [13 empty] | VV | 2 | 2 | True | 0 | ROZPOCET
| VV |  | 2,17*4,08-0,8*1,97 |  | 7.278 | [13 empty] | VV | 2 | 2 | True | 0 | ROZPOCET
| VV |  | 2,17*3,06-0,7*1,97 |  | 5.261 | [13 empty] | VV | 2 | 2 | True | 0 | ROZPOCET
| VV |  | 1,0*2,05-0,7*1,97 |  | 0.671 | [13 empty] | VV | 2 | 2 | True | 0 | ROZPOCET
| VV |  | "3.np" | [15 empty] | VV | 2 | 1 | True | 0 | ROZPOCET
| VV |  | 1,7*3,5 |  | 5.95 | [13 empty] | VV | 2 | 2 | True | 0 | ROZPOCET
| VV |  | 4,1*3,5-0,7*1,97*2 |  | 11.592 | [13 empty] | VV | 2 | 2 | True | 0 | ROZPOCET
| VV |  | 1,6*3,5-0,7*1,97 |  | 4.221 | [13 empty] | VV | 2 | 2 | True | 0 | ROZPOCET
| VV |  | 1,6*3,5 |  | 5.6 | [13 empty] | VV | 2 | 2 | True | 0 | ROZPOCET
| VV |  | 2,9*3,6-1,0*3,6 |  | 6.84 | [13 empty] | VV | 2 | 2 | True | 0 | ROZPOCET
| VV |  | 2,38*3,1-0,7*1,97*2 |  | 4.62 | [13 empty] | VV | 2 | 2 | True | 0 | ROZPOCET
| VV |  | 3,295*3,1 |  | 10.215 | [13 empty] | VV | 2 | 2 | True | 0 | ROZPOCET
| VV |  | 2,9*3,1-0,7*1,97 |  | 7.611 | [13 empty] | VV | 2 | 2 | True | 0 | ROZPOCET
| VV |  | 1,772*3,1-0,7*1,97 |  | 4.114 | [13 empty] | VV | 2 | 2 | True | 0 | ROZPOCET
| VV |  | 2,9*3,1-0,7*1,97*2 |  | 6.232 | [13 empty] | VV | 2 | 2 | True | 0 | ROZPOCET
| VV |  | 1,528*3,1 |  | 4.737 | [13 empty] | VV | 2 | 2 | True | 0 | ROZPOCET
| VV | f104 | Součet |  | 163.83 | [13 empty] | VV | 2 | 4 | True | 1 | ROZPOCET
45 | K | 342272245 | Příčka z pórobetonových hladkých tvárnic na tenkovrstvou maltu tl 150 mm | m2 | 44.849 |  | 0 |  |  |  | základní |  | 0 | 0.10325 | 4.6307 | 0 | 0 | 4 | K | 2 |  |  |  | ROZPOCET |  |  |  | 0 | 0 | 0 | 0 | 0 | 1 | 0 | 4 | 1821178977
| VV |  | "1.np" | [15 empty] | VV | 2 | 1 | True | 0 | ROZPOCET
| VV |  | 1,335*3,52 |  | 4.699 | [13 empty] | VV | 2 | 2 | True | 0 | ROZPOCET
| VV |  | 2,15*3,52 |  | 7.568 | [13 empty] | VV | 2 | 2 | True | 0 | ROZPOCET
| VV |  | 2,16*3,6 |  | 7.776 | [13 empty] | VV | 2 | 2 | True | 0 | ROZPOCET
| VV |  | 3,05*3,83 |  | 11.682 | [13 empty] | VV | 2 | 2 | True | 0 | ROZPOCET
| VV |  | "2.np" | [15 empty] | VV | 2 | 1 | True | 0 | ROZPOCET
| VV |  | 1,7*3,4 |  | 5.78 | [13 empty] | VV | 2 | 2 | True | 0 | ROZPOCET
| VV |  | 2,16*3,4 |  | 7.344 | [13 empty] | VV | 2 | 2 | True | 0 | ROZPOCET
| VV | f105 | Součet |  | 44.849 | [13 empty] | VV | 2 | 4 | True | 1 | ROZPOCET
46 | K | 346244381 | Plentování jednostranné v do 200 mm válcovaných nosníků cihlami | m2 | 37.674 |  | 0 |  |  |  | základní |  | 0 | 0.17818 | 6.7128 | 0 | 0 | 4 | K | 2 |  |  |  | ROZPOCET |  |  |  | 0 | 0 | 0 | 0 | 0 | 1 | 0 | 4 | -1924466482
| VV |  | "ocelové překlady" | [15 empty] | VV | 2 | 1 | True | 0 | ROZPOCET
| VV |  | (f98/0,00832)*0,1 |  | 9.147 | [13 empty] | VV | 2 | 2 | True | 0 | ROZPOCET
| VV |  | (f99/0,01115)*0,15 |  | 22.278 | [13 empty] | VV | 2 | 2 | True | 0 | ROZPOCET
| VV |  | (f100/0,005)*0,25 |  | 0.4 | [13 empty] | VV | 2 | 2 | True | 0 | ROZPOCET
| VV |  | (f101/0,0144)*0,15 |  | 4.385 | [13 empty] | VV | 2 | 2 | True | 0 | ROZPOCET
| VV |  | (f102/0,0179)*0,2 |  | 1.464 | [13 empty] | VV | 2 | 2 | True | 0 | ROZPOCET
| VV | f106 | Součet |  | 37.674 | [13 empty] | VV | 2 | 4 | True | 1 | ROZPOCET
47 | K | 346481111 | Zaplentování ocelových nosníků ve stěnách rabicovým pletivem | m2 | 75.348 |  | 0 |  |  |  | základní |  | 0 | 0.00785 | 0.59148 | 0 | 0 | 4 | K | 2 |  |  |  | ROZPOCET |  |  |  | 0 | 0 | 0 | 0 | 0 | 1 | 0 | 4 | 55625393
| VV |  | "ocelové překlady" | [15 empty] | VV | 2 | 1 | True | 0 | ROZPOCET
| VV |  | f106*2 |  | 75.348 | [13 empty] | VV | 2 | 2 | True | 1 | ROZPOCET
| D | 4 | Vodorovné konstrukce-rozsah dle výkresů stavební a konstrukční části |  |  |  | 0 | [5 empty] | 0 |  | 85.4185 |  | 0 | 1 | D | 1 |  |  |  | ROZPOCET | [9 empty] | 0
48 | K | 411121232 | Montáž prefabrikovaných ŽB stropů ze stropních desek dl do 1800 mm | kus | 41 |  | 0 |  |  |  | základní |  | 0 | 0.00459 | 0.18819 | 0 | 0 | 4 | K | 2 |  |  |  | ROZPOCET |  |  |  | 0 | 0 | 0 | 0 | 0 | 1 | 0 | 4 | 370509746
| VV |  | "schodiště-3.np" | [15 empty] | VV | 2 | 1 | True | 0 | ROZPOCET
| VV |  | "PZD 244-30/150" 33 |  | 33 | [13 empty] | VV | 2 | 2 | True | 0 | ROZPOCET
| VV |  | "PZD 244-30/120" 8 |  | 8 | [13 empty] | VV | 2 | 2 | True | 0 | ROZPOCET
| VV |  | Součet |  | 41 | [13 empty] | VV | 2 | 4 | True | 1 | ROZPOCET
49 | M | 59341216 | deska stropní plná PZD 1190x290x70mm | kus | 8.08 |  | 0 |  |  |  | základní |  | 0 | 0.058 | 0.46864 | 0 | 0 | 8 | M | 2 |  |  |  | ROZPOCET |  |  |  | 0 | 0 | 0 | 0 | 0 | 1 | 0 | 4 | 758269208
| VV |  | 8*1,01 |  | 8.08 | [13 empty] | VV | 2 | 2 | True | 1 | ROZPOCET
50 | M | 59341217 | deska stropní plná PZD 1490x290x70mm | kus | 33.33 |  | 0 |  |  |  | základní |  | 0 | 0.072 | 2.3998 | 0 | 0 | 8 | M | 2 |  |  |  | ROZPOCET |  |  |  | 0 | 0 | 0 | 0 | 0 | 1 | 0 | 4 | -593062383
| VV |  | 33*1,01 |  | 33.33 | [13 empty] | VV | 2 | 2 | True | 1 | ROZPOCET
51 | K | 411321313 | Stropy deskové ze ŽB tř. C 16/20-strop šachty | m3 | 1.201 |  | 0 |  |  |  | základní |  | 0 | 2.2565 | 2.71 | 0 | 0 | 4 | K | 2 |  |  |  | ROZPOCET |  |  |  | 0 | 0 | 0 | 0 | 0 | 1 | 0 | 4 | -1821524136
| VV |  | "strop výtahové šachty-skladba S15" | [15 empty] | VV | 2 | 1 | True | 0 | ROZPOCET
| VV |  | "tl.100 mm+80 mm=180 mm" | [15 empty] | VV | 2 | 1 | True | 0 | ROZPOCET
| VV | f107 | (0,375+1,65+0,3)*(0,375+2,12+0,375)*0,18 |  | 1.201 | [13 empty] | VV | 2 | 2 | True | 1 | ROZPOCET
52 | K | 411322323 | Stropy trámové nebo kazetové ze ŽB tř. C 16/20 | m3 | 5.659 |  | 0 |  |  |  | základní |  | 0 | 2.2565 | 12.7694 | 0 | 0 | 4 | K | 2 |  |  |  | ROZPOCET |  |  |  | 0 | 0 | 0 | 0 | 0 | 1 | 0 | 4 | 837332358
| VV |  | "ŽB stropní deska-označení T" | [15 empty] | VV | 2 | 1 | True | 0 | ROZPOCET
| VV |  | "tl.80 mm" f109*0,08 |  | 5.659 | [13 empty] | VV | 2 | 2 | True | 1 | ROZPOCET
53 | K | 411351011 | Zřízení bednění stropů deskových tl do 25 cm bez podpěrné kce | m2 | 8.542 |  | 0 |  |  |  | základní |  | 0 | 0.00533 | 0.045529 | 0 | 0 | 4 | K | 2 |  |  |  | ROZPOCET |  |  |  | 0 | 0 | 0 | 0 | 0 | 1 | 0 | 4 | 1207262673
| VV |  | "strop výtahové šachty" | [15 empty] | VV | 2 | 1 | True | 0 | ROZPOCET
| VV |  | "S15" f107/0,18 |  | 6.672 | [13 empty] | VV | 2 | 2 | True | 0 | ROZPOCET
| VV |  | (2,325+2,87)*2*0,18 |  | 1.87 | [13 empty] | VV | 2 | 2 | True | 0 | ROZPOCET
| VV | f108 | Součet |  | 8.542 | [13 empty] | VV | 2 | 4 | True | 1 | ROZPOCET
54 | K | 411351012 | Odstranění bednění stropů deskových tl do 25 cm bez podpěrné kce | m2 | 8.542 |  | 0 |  |  |  | základní |  | 0 | 0 | 0 | 0 | 0 | 4 | K | 2 |  |  |  | ROZPOCET |  |  |  | 0 | 0 | 0 | 0 | 0 | 1 | 0 | 4 | 1564411249
| VV |  | "S15" f108 |  | 8.542 | [13 empty] | VV | 2 | 2 | True | 1 | ROZPOCET
55 | K | 411354247 | Bednění stropů ztracené z hraněných trapézových vln v do 60 mm plech pozinkovaný tl do 0,88 mm | m2 | 70.741 |  | 0 |  |  |  | základní |  | 0 | 0.00973 | 0.68831 | 0 | 0 | 4 | K | 2 |  |  |  | ROZPOCET |  |  |  | 0 | 0 | 0 | 0 | 0 | 1 | 0 | 4 | -1517506412
| VV |  | "stropy-označení T" | [15 empty] | VV | 2 | 1 | True | 0 | ROZPOCET
| VV |  | "1.np" 3,47*5,4 |  | 18.738 | [13 empty] | VV | 2 | 2 | True | 0 | ROZPOCET
| VV |  | 2,15*2,5 |  | 5.375 | [13 empty] | VV | 2 | 2 | True | 0 | ROZPOCET
| VV |  | "2.np" 3,47*5,2 |  | 18.044 | [13 empty] | VV | 2 | 2 | True | 0 | ROZPOCET
| VV |  | 2,15*2,5 |  | 5.375 | [13 empty] | VV | 2 | 2 | True | 0 | ROZPOCET
| VV |  | 6,15*2,68 |  | 16.482 | [13 empty] | VV | 2 | 2 | True | 0 | ROZPOCET
| VV |  | 2,17*3,1 |  | 6.727 | [13 empty] | VV | 2 | 2 | True | 0 | ROZPOCET
| VV | f109 | Součet |  | 70.741 | [13 empty] | VV | 2 | 4 | True | 1 | ROZPOCET
56 | K | 411354313 | Zřízení podpěrné konstrukce stropů výšky do 4 m tl do 25 cm | m2 | 8.542 |  | 0 |  |  |  | základní |  | 0 | 0.00088 | 0.007517 | 0 | 0 | 4 | K | 2 |  |  |  | ROZPOCET |  |  |  | 0 | 0 | 0 | 0 | 0 | 1 | 0 | 4 | 1882444052
| VV |  | "S15" f108 |  | 8.542 | [13 empty] | VV | 2 | 2 | True | 1 | ROZPOCET
57 | K | 411354314 | Odstranění podpěrné konstrukce stropů výšky do 4 m tl do 25 cm | m2 | 8.542 |  | 0 |  |  |  | základní |  | 0 | 0 | 0 | 0 | 0 | 4 | K | 2 |  |  |  | ROZPOCET |  |  |  | 0 | 0 | 0 | 0 | 0 | 1 | 0 | 4 | 1472600042
| VV |  | "S15" f108 |  | 8.542 | [13 empty] | VV | 2 | 2 | True | 1 | ROZPOCET
58 | K | 411361821 | Výztuž stropů betonářskou ocelí 10 505 | t | 0.105 |  | 0 |  |  |  | základní |  | 0 | 1.0552 | 0.11079 | 0 | 0 | 4 | K | 2 |  |  |  | ROZPOCET |  |  |  | 0 | 0 | 0 | 0 | 0 | 1 | 0 | 4 | 1625600859
| VV |  | "ŽB stropní deska-označení T" | [15 empty] | VV | 2 | 1 | True | 0 | ROZPOCET
| VV |  | "pr.R6 po 200 mm" | [15 empty] | VV | 2 | 1 | True | 0 | ROZPOCET
| VV |  | (5,6*13+5,4*18+2,5*11+5,2*18+2,5*11+6,15*14+3,1*11)*0,222*0,001*1,08 |  | 0.105 | [13 empty] | VV | 2 | 2 | True | 1 | ROZPOCET
59 | K | 411362021 | Výztuž stropů svařovanými sítěmi Kari | t | 0.028 |  | 0 |  |  |  | základní |  | 0 | 1.0628 | 0.029758 | 0 | 0 | 4 | K | 2 |  |  |  | ROZPOCET |  |  |  | 0 | 0 | 0 | 0 | 0 | 1 | 0 | 4 | -321792236
| VV |  | "strop výtahové šachty" | [15 empty] | VV | 2 | 1 | True | 0 | ROZPOCET
| VV |  | "S15-pr.5 mm,oka 100/100 mm" | [15 empty] | VV | 2 | 1 | True | 0 | ROZPOCET
| VV |  | f108*3,082*0,001*1,08 |  | 0.028 | [13 empty] | VV | 2 | 2 | True | 1 | ROZPOCET
60 | K | 413232231 | Zazdívka zhlaví a kapes válcovaných nosníků v cca 300 mm | kus | 118 |  | 0 |  |  |  | základní |  | 0 | 0.1416 | 16.7088 | 0 | 0 | 4 | K | 2 |  |  |  | ROZPOCET |  |  |  | 0 | 0 | 0 | 0 | 0 | 1 | 0 | 4 | -2101592902
| VV |  | "stropy+schodiště-úložné kapsy pro ocelové nosníky" | [15 empty] | VV | 2 | 1 | True | 0 | ROZPOCET
| VV |  | "1.np až 3.np" 20+48+50 |  | 118 | [13 empty] | VV | 2 | 2 | True | 1 | ROZPOCET
61 | K | 413941121 | Osazování ocelových válcovaných nosníků stropů I, IE, U, UE nebo L do č.12 | t | 0.934 |  | 0 |  |  |  | základní |  | 0 | 0.01954 | 0.01825 | 0 | 0 | 4 | K | 2 |  |  |  | ROZPOCET |  |  |  | 0 | 0 | 0 | 0 | 0 | 1 | 0 | 4 | -673631193
| VV |  | "stropy+schodiště-1.np až 3.np" | [15 empty] | VV | 2 | 1 | True | 0 | ROZPOCET
| VV |  | "L 50/50/5" 100,69*0,001 |  | 0.101 | [13 empty] | VV | 2 | 2 | True | 0 | ROZPOCET
| VV | f110 | Mezisoučet |  | 0.101 | [13 empty] | VV | 2 | 3 | True | 0 | ROZPOCET
| VV |  | "I č.100" 25,85*0,001 |  | 0.026 | [13 empty] | VV | 2 | 2 | True | 0 | ROZPOCET
| VV | f111 | Mezisoučet |  | 0.026 | [13 empty] | VV | 2 | 3 | True | 0 | ROZPOCET
| VV |  | "I č.120" | [15 empty] | VV | 2 | 1 | True | 0 | ROZPOCET
| VV |  | (74,93+78,26+88,25+176,49+23,31+27,08+13,99+14,99+275,73)*0,001 |  | 0.773 | [13 empty] | VV | 2 | 2 | True | 0 | ROZPOCET
| VV | f112 | Mezisoučet |  | 0.773 | [13 empty] | VV | 2 | 3 | True | 0 | ROZPOCET
| VV |  | "U č.120" 33,52*0,001 |  | 0.034 | [13 empty] | VV | 2 | 2 | True | 0 | ROZPOCET
| VV | f113 | Mezisoučet |  | 0.034 | [13 empty] | VV | 2 | 3 | True | 0 | ROZPOCET
| VV |  | Součet |  | 0.934 | [13 empty] | VV | 2 | 4 | True | 1 | ROZPOCET
62 | M | 13010420 | úhelník ocelový rovnostranný jakost 11 375 50x50x5mm | t | 0.109 |  | 0 |  |  |  | základní |  | 0 | 1 | 0.109 | 0 | 0 | 8 | M | 2 |  |  |  | ROZPOCET |  |  |  | 0 | 0 | 0 | 0 | 0 | 1 | 0 | 4 | 1819500505
| VV |  | f110*1,08 |  | 0.109 | [13 empty] | VV | 2 | 2 | True | 1 | ROZPOCET
63 | M | 13010744 | ocel profilová I 120 jakost 11 375 | t | 0.835 |  | 0 |  |  |  | základní |  | 0 | 1 | 0.835 | 0 | 0 | 8 | M | 2 |  |  |  | ROZPOCET |  |  |  | 0 | 0 | 0 | 0 | 0 | 1 | 0 | 4 | 1486103042
| VV |  | f112*1,08 |  | 0.835 | [13 empty] | VV | 2 | 2 | True | 1 | ROZPOCET
64 | M | 13010742 | ocel profilová I 100 jakost 11 375 | t | 0.028 |  | 0 |  |  |  | základní |  | 0 | 1 | 0.028 | 0 | 0 | 8 | M | 2 |  |  |  | ROZPOCET |  |  |  | 0 | 0 | 0 | 0 | 0 | 1 | 0 | 4 | -1539057596
| VV |  | f111*1,08 |  | 0.028 | [13 empty] | VV | 2 | 2 | True | 1 | ROZPOCET
65 | M | 13010930 | ocel profilová U 120 jakost 11 375 | t | 0.037 |  | 0 |  |  |  | základní |  | 0 | 1 | 0.037 | 0 | 0 | 8 | M | 2 |  |  |  | ROZPOCET |  |  |  | 0 | 0 | 0 | 0 | 0 | 1 | 0 | 4 | 1538063710
| VV |  | f113*1,08 |  | 0.037 | [13 empty] | VV | 2 | 2 | True | 1 | ROZPOCET
66 | K | 413941123 | Osazování ocelových válcovaných nosníků stropů I, IE, U, UE nebo L do č. 22 | t | 5.88 |  | 0 |  |  |  | základní |  | 0 | 0.01709 | 0.10049 | 0 | 0 | 4 | K | 2 |  |  |  | ROZPOCET |  |  |  | 0 | 0 | 0 | 0 | 0 | 1 | 0 | 4 | 86866553
| VV |  | "stropy+schodiště-1.np až 3.np" | [15 empty] | VV | 2 | 1 | True | 0 | ROZPOCET
| VV |  | "I č.140" (25,74+75,79+274,56+282,43+22,88+80,08)*0,001 |  | 0.761 | [13 empty] | VV | 2 | 2 | True | 0 | ROZPOCET
| VV | f114 | Mezisoučet |  | 0.761 | [13 empty] | VV | 2 | 3 | True | 0 | ROZPOCET
| VV |  | "I č.160" | [15 empty] | VV | 2 | 1 | True | 0 | ROZPOCET
| VV |  | (47,44+424,23+88,61+47,44+233,6+136,94+212,12)*0,001 |  | 1.19 | [13 empty] | VV | 2 | 2 | True | 0 | ROZPOCET
| VV | f115 | Mezisoučet |  | 1.19 | [13 empty] | VV | 2 | 3 | True | 0 | ROZPOCET
| VV |  | "U č.160" 171,99*0,001 |  | 0.172 | [13 empty] | VV | 2 | 2 | True | 0 | ROZPOCET
| VV | f116 | Mezisoučet |  | 0.172 | [13 empty] | VV | 2 | 3 | True | 0 | ROZPOCET
| VV |  | "I č.220" (2064,60+1692,6)*0,001 |  | 3.757 | [13 empty] | VV | 2 | 2 | True | 0 | ROZPOCET
| VV | f117 | Mezisoučet |  | 3.757 | [13 empty] | VV | 2 | 3 | True | 0 | ROZPOCET
| VV |  | Součet |  | 5.88 | [13 empty] | VV | 2 | 4 | True | 1 | ROZPOCET
67 | M | 13010746 | ocel profilová I 140 jakost 11 375 | t | 0.822 |  | 0 |  |  |  | základní |  | 0 | 1 | 0.822 | 0 | 0 | 8 | M | 2 |  |  |  | ROZPOCET |  |  |  | 0 | 0 | 0 | 0 | 0 | 1 | 0 | 4 | -640365083
| VV |  | f114*1,08 |  | 0.822 | [13 empty] | VV | 2 | 2 | True | 1 | ROZPOCET
68 | M | 13010748 | ocel profilová I 160 jakost 11 375 | t | 1.285 |  | 0 |  |  |  | základní |  | 0 | 1 | 1.285 | 0 | 0 | 8 | M | 2 |  |  |  | ROZPOCET |  |  |  | 0 | 0 | 0 | 0 | 0 | 1 | 0 | 4 | -1935961718
| VV |  | f115*1,08 |  | 1.285 | [13 empty] | VV | 2 | 2 | True | 1 | ROZPOCET
69 | M | 13010934 | ocel profilová U 160 jakost 11 375 | t | 0.186 |  | 0 |  |  |  | základní |  | 0 | 1 | 0.186 | 0 | 0 | 8 | M | 2 |  |  |  | ROZPOCET |  |  |  | 0 | 0 | 0 | 0 | 0 | 1 | 0 | 4 | 419811492
| VV |  | f116*1,08 |  | 0.186 | [13 empty] | VV | 2 | 2 | True | 1 | ROZPOCET
70 | K | 413941125 | Osazování ocelových válcovaných nosníků stropů I, IE, U, UE nebo L č. 24 a vyšší | t | 1.875 |  | 0 |  |  |  | základní |  | 0 | 0.01221 | 0.022894 | 0 | 0 | 4 | K | 2 |  |  |  | ROZPOCET |  |  |  | 0 | 0 | 0 | 0 | 0 | 1 | 0 | 4 | -1549974220
| VV |  | "stropy+schodiště-3.np" | [15 empty] | VV | 2 | 1 | True | 0 | ROZPOCET
| VV | f118 | "I č.240 " 1875,16*0,001 |  | 1.875 | [13 empty] | VV | 2 | 2 | True | 1 | ROZPOCET
71 | M | 13010756 | ocel profilová I 240 jakost 11 375 | t | 2.025 |  | 0 |  |  |  | základní |  | 0 | 1 | 2.025 | 0 | 0 | 8 | M | 2 |  |  |  | ROZPOCET |  |  |  | 0 | 0 | 0 | 0 | 0 | 1 | 0 | 4 | 464408940
| VV |  | f118*1,08 |  | 2.025 | [13 empty] | VV | 2 | 2 | True | 1 | ROZPOCET
72 | K | 417321313 | Ztužující pásy a věnce ze ŽB tř. C 16/20 | m3 | 14.106 |  | 0 |  |  |  | základní |  | 0 | 2.2565 | 31.8295 | 0 | 0 | 4 | K | 2 |  |  |  | ROZPOCET |  |  |  | 0 | 0 | 0 | 0 | 0 | 1 | 0 | 4 | 1475264927
| VV |  | "věnce -1.np až 3.np" | [15 empty] | VV | 2 | 1 | True | 0 | ROZPOCET
| VV |  | "V1" 3,47*0,3*0,2 |  | 0.208 | [13 empty] | VV | 2 | 2 | True | 0 | ROZPOCET
| VV |  | 2,12*0,3*0,2*4 |  | 0.509 | [13 empty] | VV | 2 | 2 | True | 0 | ROZPOCET
| VV |  | 1,65*0,3*0,2*2 |  | 0.198 | [13 empty] | VV | 2 | 2 | True | 0 | ROZPOCET
| VV |  | "V2" 3,47*0,3*0,2 |  | 0.208 | [13 empty] | VV | 2 | 2 | True | 0 | ROZPOCET
| VV |  | "V3" (1,65*2+2,12)*0,375*0,25 |  | 0.508 | [13 empty] | VV | 2 | 2 | True | 0 | ROZPOCET
| VV |  | 25,57*0,375*0,25 |  | 2.397 | [13 empty] | VV | 2 | 2 | True | 0 | ROZPOCET
| VV |  | 18,72*0,375*0,25 |  | 1.755 | [13 empty] | VV | 2 | 2 | True | 0 | ROZPOCET
| VV |  | 11,04*0,375*0,25 |  | 1.035 | [13 empty] | VV | 2 | 2 | True | 0 | ROZPOCET
| VV |  | (1,7+3,9+3,3+3,9+1,59+9,5+2,16+2,13+3,66+7,15+3,66+1,53+2,12+2,275)*0,375*0,25 |  | 4.554 | [13 empty] | VV | 2 | 2 | True | 0 | ROZPOCET
| VV |  | 11,36*0,375*0,25 |  | 1.065 | [13 empty] | VV | 2 | 2 | True | 0 | ROZPOCET
| VV |  | "V4" 17,7*0,25*0,25 |  | 1.106 | [13 empty] | VV | 2 | 2 | True | 0 | ROZPOCET
| VV |  | 9,0*0,25*0,25 |  | 0.563 | [13 empty] | VV | 2 | 2 | True | 0 | ROZPOCET
| VV |  | Součet |  | 14.106 | [13 empty] | VV | 2 | 4 | True | 1 | ROZPOCET
73 | K | 417351115 | Zřízení bednění ztužujících věnců | m2 | 81.181 |  | 0 |  |  |  | základní |  | 0 | 0.00519 | 0.42133 | 0 | 0 | 4 | K | 2 |  |  |  | ROZPOCET |  |  |  | 0 | 0 | 0 | 0 | 0 | 1 | 0 | 4 | -367304210
| VV |  | "věnce-1.np až 3.np" | [15 empty] | VV | 2 | 1 | True | 0 | ROZPOCET
| VV |  | "V1" 3,47*0,2*2 |  | 1.388 | [13 empty] | VV | 2 | 2 | True | 0 | ROZPOCET
| VV |  | 2,12*0,2*2*4 |  | 3.392 | [13 empty] | VV | 2 | 2 | True | 0 | ROZPOCET
| VV |  | 1,65*0,2*2*2 |  | 1.32 | [13 empty] | VV | 2 | 2 | True | 0 | ROZPOCET
| VV |  | "V2" 3,47*0,2*2 |  | 1.388 | [13 empty] | VV | 2 | 2 | True | 0 | ROZPOCET
| VV |  | "V3" (1,65*2+2,12)*0,25*2 |  | 2.71 | [13 empty] | VV | 2 | 2 | True | 0 | ROZPOCET
| VV |  | (25,57+18,72+11,04)*0,25*2 |  | 27.665 | [13 empty] | VV | 2 | 2 | True | 0 | ROZPOCET
| VV |  | (1,7+3,9+3,3+3,9+1,59+9,5+2,16+2,13+3,66+7,15+3,66+1,53+2,12+2,275)*0,25*2 |  | 24.288 | [13 empty] | VV | 2 | 2 | True | 0 | ROZPOCET
| VV |  | 11,36*0,25*2 |  | 5.68 | [13 empty] | VV | 2 | 2 | True | 0 | ROZPOCET
| VV |  | "V4" 17,7*0,25*2 |  | 8.85 | [13 empty] | VV | 2 | 2 | True | 0 | ROZPOCET
| VV |  | 9,0*0,25*2 |  | 4.5 | [13 empty] | VV | 2 | 2 | True | 0 | ROZPOCET
| VV | f119 | Součet |  | 81.181 | [13 empty] | VV | 2 | 4 | True | 1 | ROZPOCET
74 | K | 417351116 | Odstranění bednění ztužujících věnců | m2 | 81.181 |  | 0 |  |  |  | základní |  | 0 | 0 | 0 | 0 | 0 | 4 | K | 2 |  |  |  | ROZPOCET |  |  |  | 0 | 0 | 0 | 0 | 0 | 1 | 0 | 4 | 325019899
| VV |  | "věnce-1.np až 3.np" | [15 empty] | VV | 2 | 1 | True | 0 | ROZPOCET
| VV |  | "V1 až V4" f119 |  | 81.181 | [13 empty] | VV | 2 | 2 | True | 1 | ROZPOCET
75 | K | 417361821 | Výztuž ztužujících pásů a věnců betonářskou ocelí 10 505 | t | 0.767 |  | 0 |  |  |  | základní |  | 0 | 1.0526 | 0.80731 | 0 | 0 | 4 | K | 2 |  |  |  | ROZPOCET |  |  |  | 0 | 0 | 0 | 0 | 0 | 1 | 0 | 4 | -1932888681
| VV |  | "věnce-1.np až 3.np" | [15 empty] | VV | 2 | 1 | True | 0 | ROZPOCET
| VV |  | "V1 až V4" | [15 empty] | VV | 2 | 1 | True | 0 | ROZPOCET
| VV |  | "pr.R6 po 400 mm" | [15 empty] | VV | 2 | 1 | True | 0 | ROZPOCET
| VV |  | 168,155*0,699*0,001*1,08 |  | 0.127 | [13 empty] | VV | 2 | 2 | True | 0 | ROZPOCET
| VV |  | "4x pr.R10" | [15 empty] | VV | 2 | 1 | True | 0 | ROZPOCET
| VV |  | (3,47+2,12*4+1,65*2)*3,56*0,001*1,08 |  | 0.059 | [13 empty] | VV | 2 | 2 | True | 0 | ROZPOCET
| VV |  | 3,47*3,56*0,001*1,08 |  | 0.013 | [13 empty] | VV | 2 | 2 | True | 0 | ROZPOCET
| VV |  | (1,65*2+2,12)*3,56*0,001*1,08 |  | 0.021 | [13 empty] | VV | 2 | 2 | True | 0 | ROZPOCET
| VV |  | (25,57+18,72+11,04)*3,56*0,001*1,08 |  | 0.213 | [13 empty] | VV | 2 | 2 | True | 0 | ROZPOCET
| VV |  | (1,7+3,9+3,3+3,9+1,59+9,5+2,16+2,13+3,66+7,15+3,66+1,53+2,12+2,275)*3,56*0,001*1,08 |  | 0.187 | [13 empty] | VV | 2 | 2 | True | 0 | ROZPOCET
| VV |  | 11,36*3,56*0,001*1,08 |  | 0.044 | [13 empty] | VV | 2 | 2 | True | 0 | ROZPOCET
| VV |  | (17,7+9,0)*3,56*0,001*1,08 |  | 0.103 | [13 empty] | VV | 2 | 2 | True | 0 | ROZPOCET
| VV |  | Součet |  | 0.767 | [13 empty] | VV | 2 | 4 | True | 1 | ROZPOCET
76 | K | 430321313 | Schodišťová konstrukce a rampa ze ŽB tř. C 16/20-schodiště | m3 | 2.353 |  | 0 |  |  |  | základní |  | 0 | 2.2564 | 5.3094 | 0 | 0 | 4 | K | 2 |  |  |  | ROZPOCET |  |  |  | 0 | 0 | 0 | 0 | 0 | 1 | 0 | 4 | -1824915428
| VV |  | "schodiště-ramena a podesty" | [15 empty] | VV | 2 | 1 | True | 0 | ROZPOCET
| VV |  | "z 2.np do 3.np a ve 3.np" | [15 empty] | VV | 2 | 1 | True | 0 | ROZPOCET
| VV |  | "tl.90 mm" 1,5*0,3*33*0,09 |  | 1.337 | [13 empty] | VV | 2 | 2 | True | 0 | ROZPOCET
| VV |  | 1,2*0,3*8*0,09 |  | 0.259 | [13 empty] | VV | 2 | 2 | True | 0 | ROZPOCET
| VV |  | "tl.130 mm-podesty" 1,5*1,5*0,13 |  | 0.293 | [13 empty] | VV | 2 | 2 | True | 0 | ROZPOCET
| VV |  | 2,38*1,5*0,13 |  | 0.464 | [13 empty] | VV | 2 | 2 | True | 0 | ROZPOCET
| VV |  | Součet |  | 2.353 | [13 empty] | VV | 2 | 4 | True | 1 | ROZPOCET
77 | K | 434311114 | Schodišťové stupně dusané na terén z betonu tř. C 16/20 bez potěru | m | 51.98 |  | 0 |  |  |  | základní |  | 0 | 0.1016 | 5.2812 | 0 | 0 | 4 | K | 2 |  |  |  | ROZPOCET |  |  |  | 0 | 0 | 0 | 0 | 0 | 1 | 0 | 4 | 1974571917
| VV |  | "2.np-164/300" 1,45*14 |  | 20.3 | [13 empty] | VV | 2 | 2 | True | 0 | ROZPOCET
| VV |  | 1,45*12 |  | 17.4 | [13 empty] | VV | 2 | 2 | True | 0 | ROZPOCET
| VV |  | "3.np-153/300" 2,38*6 |  | 14.28 | [13 empty] | VV | 2 | 2 | True | 0 | ROZPOCET
| VV |  | Součet |  | 51.98 | [13 empty] | VV | 2 | 4 | True | 1 | ROZPOCET
78 | K | 434351141 | Zřízení bednění stupňů přímočarých schodišť | m2 | 26.52 |  | 0 |  |  |  | základní |  | 0 | 0.00658 | 0.1745 | 0 | 0 | 4 | K | 2 |  |  |  | ROZPOCET |  |  |  | 0 | 0 | 0 | 0 | 0 | 1 | 0 | 4 | 1796460825
| VV |  | "schodiště" | [15 empty] | VV | 2 | 1 | True | 0 | ROZPOCET
| VV |  | "2.np" 1,45*(0,164+0,3)*26 |  | 17.493 | [13 empty] | VV | 2 | 2 | True | 0 | ROZPOCET
| VV |  | 0,164*0,3*26*2 |  | 2.558 | [13 empty] | VV | 2 | 2 | True | 0 | ROZPOCET
| VV |  | "3.np" 2,38*(0,153+0,3)*6 |  | 6.469 | [13 empty] | VV | 2 | 2 | True | 0 | ROZPOCET
| VV | f120 | Součet |  | 26.52 | [13 empty] | VV | 2 | 4 | True | 1 | ROZPOCET
79 | K | 434351142 | Odstranění bednění stupňů přímočarých schodišť | m2 | 26.52 |  | 0 |  |  |  | základní |  | 0 | 0 | 0 | 0 | 0 | 4 | K | 2 |  |  |  | ROZPOCET |  |  |  | 0 | 0 | 0 | 0 | 0 | 1 | 0 | 4 | -1398948292
| VV |  | "schodiště" | [15 empty] | VV | 2 | 1 | True | 0 | ROZPOCET
| VV |  | "2.np a 3.np" f120 |  | 26.52 | [13 empty] | VV | 2 | 2 | True | 1 | ROZPOCET
80 | K | 451572111 | Lože pod potrubí otevřený výkop z kameniva drobného těženého 0-4 mm-pískové lože | m3 | 11.935 |  | 0 |  |  |  | základní |  | 0 | 0 | 0 | 0 | 0 | 4 | K | 2 |  |  |  | ROZPOCET |  |  |  | 0 | 0 | 0 | 0 | 0 | 1 | 0 | 4 | -23563760
| VV |  | "pod kanalizační potrubí" | [15 empty] | VV | 2 | 1 | True | 0 | ROZPOCET
| VV |  | "DN 200" f222*1,2*0,1 |  | 10.099 | [13 empty] | VV | 2 | 2 | True | 0 | ROZPOCET
| VV |  | "DN 125" f223*1,2*0,1 |  | 1.836 | [13 empty] | VV | 2 | 2 | True | 0 | ROZPOCET
| VV |  | Součet |  | 11.935 | [13 empty] | VV | 2 | 4 | True | 1 | ROZPOCET
81 | K | 451573111 | Obsyp potrubí otevřený výkop z písku a ze štěrkopísku apod. - hutněný po vrstvách max.150 mm | m3 | 35.807 |  | 0 |  |  |  | základní |  | 0 | 0 | 0 | 0 | 0 | 4 | K | 2 |  |  |  | ROZPOCET |  |  |  | 0 | 0 | 0 | 0 | 0 | 1 | 0 | 4 | -743145636
| VV |  | "kanalizační dešťové potrubí-tl. 300 mm" | [15 empty] | VV | 2 | 1 | True | 0 | ROZPOCET
| VV |  | "DN 200" f222*1,2*0,3 |  | 30.298 | [13 empty] | VV | 2 | 2 | True | 0 | ROZPOCET
| VV |  | "napojení drenáží-tl. 300 mm" | [15 empty] | VV | 2 | 1 | True | 0 | ROZPOCET
| VV |  | "DN 125" f223*1,2*0,3 |  | 5.509 | [13 empty] | VV | 2 | 2 | True | 0 | ROZPOCET
| VV |  | Součet |  | 35.807 | [13 empty] | VV | 2 | 4 | True | 1 | ROZPOCET
| D | 5 | Komunikace pozemní-rozsah dle výkresů stavební části |  |  |  | 0 | [5 empty] | 0 |  | 19.5494 |  | 0 | 1 | D | 1 |  |  |  | ROZPOCET | [9 empty] | 0
82 | K | 564671111 | Podklad z kameniva hrubého drceného vel. 0-32 mm tl 250 mm vč. zhutnění (chodníky a plochy) | m2 | 74.55 |  | 0 |  |  |  | základní |  | 0 | 0 | 0 | 0 | 0 | 4 | K | 2 |  |  |  | ROZPOCET |  |  |  | 0 | 0 | 0 | 0 | 0 | 1 | 0 | 4 | 1386749513
| VV |  | "zámková dlažba-přístupový chodník (hlavní vstup)" | [15 empty] | VV | 2 | 1 | True | 0 | ROZPOCET
| VV |  | f224*1 |  | 38.4 | [13 empty] | VV | 2 | 2 | True | 0 | ROZPOCET
| VV |  | "zámková dlažba-zadní vstup" | [15 empty] | VV | 2 | 1 | True | 0 | ROZPOCET
| VV |  | f225*1 |  | 18.75 | [13 empty] | VV | 2 | 2 | True | 0 | ROZPOCET
| VV |  | "zámková dlažba-doplnění betonové plochy" | [15 empty] | VV | 2 | 1 | True | 0 | ROZPOCET
| VV |  | f226*1 |  | 17.4 | [13 empty] | VV | 2 | 2 | True | 0 | ROZPOCET
| VV |  | Součet |  | 74.55 | [13 empty] | VV | 2 | 4 | True | 1 | ROZPOCET
83 | K | 564861111 | Podklad ze štěrkodrtě ŠD tl 200 mm, frakce 0-32 mm se zhutněním (kolem objektu) | m2 | 43.9 |  | 0 |  |  |  | základní |  | 0 | 0 | 0 | 0 | 0 | 4 | K | 2 |  |  |  | ROZPOCET |  |  |  | 0 | 0 | 0 | 0 | 0 | 1 | 0 | 4 | -2121518934
| VV |  | "okapové chodníky kolem objektu" | [15 empty] | VV | 2 | 1 | True | 0 | ROZPOCET
| VV |  | "podklad pod betonové dlaždice" f227*1 |  | 17.5 | [13 empty] | VV | 2 | 2 | True | 0 | ROZPOCET
| VV |  | "podklad pod vrchní vrstvu u kanalizačního potrubí (mimo chodníky) - napojovací potrubí drenáží a dešťové kanalizace" | [15 empty] | VV | 2 | 1 | True | 0 | ROZPOCET
| VV |  | 5,0*1,2*2 |  | 12 | [13 empty] | VV | 2 | 2 | True | 0 | ROZPOCET
| VV |  | 6,0*1,2*2 |  | 14.4 | [13 empty] | VV | 2 | 2 | True | 0 | ROZPOCET
| VV |  | Součet |  | 43.9 | [13 empty] | VV | 2 | 4 | True | 1 | ROZPOCET
84 | K | 596211110 | Kladení zámkové dlažby a betonové dlažby komunikací pro pěší tl 60 mm skupiny A pl do 50 m2, včetně řezání | m2 | 92.05 |  | 0 |  |  |  | základní |  | 0 | 0.08425 | 7.7552 | 0 | 0 | 4 | K | 2 |  |  |  | ROZPOCET |  |  |  | 0 | 0 | 0 | 0 | 0 | 1 | 0 | 4 | 1165397177
| VV |  | "zámková dlažba tl.60 mm" | [15 empty] | VV | 2 | 1 | True | 0 | ROZPOCET
| VV |  | "hlavní vstup-přístupový chodník" | [15 empty] | VV | 2 | 1 | True | 0 | ROZPOCET
| VV |  | "zpětné vydláždění včetně doplnění poškozených dlaždic" | [15 empty] | VV | 2 | 1 | True | 0 | ROZPOCET
| VV |  | (3,0+29,0)*1,20 |  | 38.4 | [13 empty] | VV | 2 | 2 | True | 0 | ROZPOCET
| VV | f224 | Mezisoučet |  | 38.4 | [13 empty] | VV | 2 | 3 | True | 0 | ROZPOCET
| VV |  | "zadní vstup-nová plocha" | [15 empty] | VV | 2 | 1 | True | 0 | ROZPOCET
| VV |  | 7,50*2,50 |  | 18.75 | [13 empty] | VV | 2 | 2 | True | 0 | ROZPOCET
| VV | f225 | Mezisoučet |  | 18.75 | [13 empty] | VV | 2 | 3 | True | 0 | ROZPOCET
| VV |  | "doplnění betonové plochy u zásobování" | [15 empty] | VV | 2 | 1 | True | 0 | ROZPOCET
| VV |  | 11,5*1,2+3,0*1,2 |  | 17.4 | [13 empty] | VV | 2 | 2 | True | 0 | ROZPOCET
| VV | f226 | Mezisoučet |  | 17.4 | [13 empty] | VV | 2 | 3 | True | 0 | ROZPOCET
| VV |  | "betonová dlažba 500/500/50 mm" | [15 empty] | VV | 2 | 1 | True | 0 | ROZPOCET
| VV |  | "okapové chodníky kolem objektu-mimo chodníky apod." | [15 empty] | VV | 2 | 1 | True | 0 | ROZPOCET
| VV |  | 10,0*0,5+15,0*0,5+10,0*0,5 |  | 17.5 | [13 empty] | VV | 2 | 2 | True | 0 | ROZPOCET
| VV | f227 | Mezisoučet |  | 17.5 | [13 empty] | VV | 2 | 3 | True | 0 | ROZPOCET
| VV |  | Součet |  | 92.05 | [13 empty] | VV | 2 | 4 | True | 1 | ROZPOCET
85 | M | 59245212 | dlažba zámková profilová základní např.200*100x60 mm přírodní apod. | m2 | 76.041 |  | 0 |  |  |  | základní |  | 0 | 0.13 | 9.8853 | 0 | 0 | 8 | M | 2 |  |  |  | ROZPOCET |  |  |  | 0 | 0 | 0 | 0 | 0 | 1 | 0 | 4 | 946321982
| VV |  | "zámková dlažba tl.60 mm" | [15 empty] | VV | 2 | 1 | True | 0 | ROZPOCET
| VV |  | "hlavní vstup-přístupový chodník (nové dlaždice s případným využitím stávajících nepoškozených po vybourání části stáv.chodníku)" | [15 empty] | VV | 2 | 1 | True | 0 | ROZPOCET
| VV |  | f224*1,02 |  | 39.168 | [13 empty] | VV | 2 | 2 | True | 0 | ROZPOCET
| VV |  | "zadní vstup-nová plocha (nové dlaždice)" | [15 empty] | VV | 2 | 1 | True | 0 | ROZPOCET
| VV |  | f225*1,02 |  | 19.125 | [13 empty] | VV | 2 | 2 | True | 0 | ROZPOCET
| VV |  | "doplnění betonové plochy (nové dlaždice)" | [15 empty] | VV | 2 | 1 | True | 0 | ROZPOCET
| VV |  | f226*1,02 |  | 17.748 | [13 empty] | VV | 2 | 2 | True | 0 | ROZPOCET
| VV |  | Součet |  | 76.041 | [13 empty] | VV | 2 | 4 | True | 1 | ROZPOCET
86 | M | 59245601 | dlažba desková betonová 500x500x50mm přírodní | m2 | 17.675 |  | 0 |  |  |  | základní |  | 0 | 0.108 | 1.9089 | 0 | 0 | 8 | M | 2 |  |  |  | ROZPOCET |  |  |  | 0 | 0 | 0 | 0 | 0 | 1 | 0 | 4 | -1827126372
| VV |  | "betonová dlažba 500/500/50 mm" | [15 empty] | VV | 2 | 1 | True | 0 | ROZPOCET
| VV |  | "okapové chodníky" f227*1,01 |  | 17.675 | [13 empty] | VV | 2 | 2 | True | 1 | ROZPOCET
| D | 6 | Úpravy povrchů, podlahy a osazování výplní-rozsah dle výkresů stavební části a technické zprávy |  |  |  | 0 | [5 empty] | 0 |  | 280.5222 |  | 0.43156 | 1 | D | 1 |  |  |  | ROZPOCET | [9 empty] | 0
87 | K | 611311131 | Potažení vnitřních rovných apod. stropů vápenným štukem tloušťky do 3 mm-přeštukování omítek | m2 | 81.54 |  | 0 |  |  |  | základní |  | 0 | 0.003 | 0.24462 | 0 | 0 | 4 | K | 2 |  |  |  | ROZPOCET |  |  |  | 0 | 0 | 0 | 0 | 0 | 1 | 0 | 4 | -1504620743
| VV |  | "na opravených omítkách stropů-bez SDK podhledů a akustických podhledů" | [15 empty] | VV | 2 | 1 | True | 0 | ROZPOCET
| VV |  | "1.np-m.č.102,103,104,105" | [15 empty] | VV | 2 | 1 | True | 0 | ROZPOCET
| VV |  | 4,51+1,76+7,39+3,34 |  | 17 | [13 empty] | VV | 2 | 2 | True | 0 | ROZPOCET
| VV |  | "m.č.116,118" 36,66+11,89 |  | 48.55 | [13 empty] | VV | 2 | 2 | True | 0 | ROZPOCET
| VV |  | "2.np-m.č.202" 15,99 |  | 15.99 | [13 empty] | VV | 2 | 2 | True | 0 | ROZPOCET
| VV | f161 | Součet |  | 81.54 | [13 empty] | VV | 2 | 4 | True | 1 | ROZPOCET
88 | K | 611311132 | Potažení vnitřních profilovaných,žebrových apod. stropů vápenným štukem tloušťky do 3 mm - přeštukování omítek | m2 | 145.74 |  | 0 |  |  |  | základní |  | 0 | 0.003 | 0.43722 | 0 | 0 | 4 | K | 2 |  |  |  | ROZPOCET |  |  |  | 0 | 0 | 0 | 0 | 0 | 1 | 0 | 4 | 1557970482
| VV |  | "na opravených omítkách stropů včetně štukových výzdob-bez akustických podhledů" | [15 empty] | VV | 2 | 1 | True | 0 | ROZPOCET
| VV |  | "1.np-m.č.106,107,114,117,119" f124*1 |  | 80.98 | [13 empty] | VV | 2 | 2 | True | 0 | ROZPOCET
| VV |  | "2.np-m.č.203,210" f125*1 |  | 64.76 | [13 empty] | VV | 2 | 2 | True | 0 | ROZPOCET
| VV | f160 | Součet |  | 145.74 | [13 empty] | VV | 2 | 4 | True | 1 | ROZPOCET
89 | K | 611321145 | Vápenocementová omítka štuková dvouvrstvá vnitřních schodišťových konstrukcí | m2 | 20.88 |  | 0 |  |  |  | základní |  | 0 | 0.01838 | 0.38377 | 0 | 0 | 4 | K | 2 |  |  |  | ROZPOCET |  |  |  | 0 | 0 | 0 | 0 | 0 | 1 | 0 | 4 | 848894780
| VV |  | "vnitřní nové schodiště-podesty a ramena" | [15 empty] | VV | 2 | 1 | True | 0 | ROZPOCET
| VV |  | "2.np až 3.np-řez D-D,E-E" | [15 empty] | VV | 2 | 1 | True | 0 | ROZPOCET
| VV |  | 1,45*4,5+4,5*0,3 |  | 7.875 | [13 empty] | VV | 2 | 2 | True | 0 | ROZPOCET
| VV |  | 3,45*1,5 |  | 5.175 | [13 empty] | VV | 2 | 2 | True | 0 | ROZPOCET
| VV |  | 1,44*4,5+4,5*0,3 |  | 7.83 | [13 empty] | VV | 2 | 2 | True | 0 | ROZPOCET
| VV | f121 | Součet |  | 20.88 | [13 empty] | VV | 2 | 4 | True | 1 | ROZPOCET
90 | K | 611325422 | Oprava vnitřní vápenocementové štukové omítky stropů v rozsahu plochy do 30% | m2 | 506.04 |  | 0 |  |  |  | základní |  | 0 | 0.017 | 8.6027 | 0 | 0 | 4 | K | 2 |  |  |  | ROZPOCET |  |  |  | 0 | 0 | 0 | 0 | 0 | 1 | 0 | 4 | -1601322225
| VV |  | "1.np-m.č.101 až 105,109 až 112,115,116,118,120" | [15 empty] | VV | 2 | 1 | True | 0 | ROZPOCET
| VV |  | 39,32+4,51+1,76+7,39+3,34 |  | 56.32 | [13 empty] | VV | 2 | 2 | True | 0 | ROZPOCET
| VV |  | 4,53+8,52+5,42+7,67 |  | 26.14 | [13 empty] | VV | 2 | 2 | True | 0 | ROZPOCET
| VV |  | 52,20+36,66+11,89+48,76 |  | 149.51 | [13 empty] | VV | 2 | 2 | True | 0 | ROZPOCET
| VV | f122 | Mezisoučet |  | 231.97 | [13 empty] | VV | 2 | 3 | True | 0 | ROZPOCET
| VV |  | "2.np-m.č.201,202,205 až 208,211 až 214" | [15 empty] | VV | 2 | 1 | True | 0 | ROZPOCET
| VV |  | 68,62+15,99+4,86+8,14+5,42+7,67+19,91+54,07+20,97+68,42 |  | 274.07 | [13 empty] | VV | 2 | 2 | True | 0 | ROZPOCET
| VV | f123 | Mezisoučet |  | 274.07 | [13 empty] | VV | 2 | 3 | True | 0 | ROZPOCET
| VV |  | Součet |  | 506.04 | [13 empty] | VV | 2 | 4 | True | 1 | ROZPOCET
91 | K | 611345412 | Oprava vnitřní štukové omítky stropů včetně štukových výzdob a štukových prvků, v rozsahu plochy do 30% | m2 | 145.74 |  | 0 |  |  |  | základní |  | 0 | 0.00668 | 0.97354 | 0 | 0 | 4 | K | 2 |  |  |  | ROZPOCET |  |  |  | 0 | 0 | 0 | 0 | 0 | 1 | 0 | 4 | -1414006192
| VV |  | "stávající omítky stropů vč.štukových výzdob a štukových prvků" | [15 empty] | VV | 2 | 1 | True | 0 | ROZPOCET
| VV |  | "1.np-m.č.106,107,114,117,119" | [15 empty] | VV | 2 | 1 | True | 0 | ROZPOCET
| VV |  | 11,61+17,15+27,86+20,27+4,09 |  | 80.98 | [13 empty] | VV | 2 | 2 | True | 0 | ROZPOCET
| VV | f124 | Mezisoučet |  | 80.98 | [13 empty] | VV | 2 | 3 | True | 0 | ROZPOCET
| VV |  | "2.np-m.č.203,210" | [15 empty] | VV | 2 | 1 | True | 0 | ROZPOCET
| VV |  | 19,49+45,27 |  | 64.76 | [13 empty] | VV | 2 | 2 | True | 0 | ROZPOCET
| VV | f125 | Mezisoučet |  | 64.76 | [13 empty] | VV | 2 | 3 | True | 0 | ROZPOCET
| VV |  | Součet |  | 145.74 | [13 empty] | VV | 2 | 4 | True | 1 | ROZPOCET
92 | K | 612135101 | Hrubá výplň rýh ve stěnách maltou jakékoli šířky rýhy - pro instalace | m2 | 15.75 |  | 0 |  |  |  | základní |  | 0 | 0.04 | 0.63 | 0 | 0 | 4 | K | 2 |  |  |  | ROZPOCET |  |  |  | 0 | 0 | 0 | 0 | 0 | 1 | 0 | 4 | 1352677788
| VV |  | "drážky pro vnitřní instalace" | [15 empty] | VV | 2 | 1 | True | 0 | ROZPOCET
| VV |  | "1.pp až 3.np" 105,0*0,15 |  | 15.75 | [13 empty] | VV | 2 | 2 | True | 1 | ROZPOCET
93 | K | 612142001 | Potažení vnitřních stěn sklovláknitým pletivem vtlačeným do tenkovrstvé hmoty-pórobetonové zdivo | m2 | 717.094 |  | 0 |  |  |  | základní |  | 0 | 0.00438 | 3.1409 | 0 | 0 | 4 | K | 2 |  |  |  | ROZPOCET |  |  |  | 0 | 0 | 0 | 0 | 0 | 1 | 0 | 4 | 2019795687
| VV |  | "pórobetonové zdivo a příčky" | [15 empty] | VV | 2 | 1 | True | 0 | ROZPOCET
| VV |  | f127*1 |  | 717.094 | [13 empty] | VV | 2 | 2 | True | 1 | ROZPOCET
94 | K | 612311131 | Potažení vnitřních stěn vápenným štukem tloušťky do 3 mm-přeštukování omítek | m2 | 1245.224 |  | 0 |  |  |  | základní |  | 0 | 0.003 | 3.7357 | 0 | 0 | 4 | K | 2 |  |  |  | ROZPOCET |  |  |  | 0 | 0 | 0 | 0 | 0 | 1 | 0 | 4 | 1897609324
| VV |  | "na opravených omítkách stěn vč.ostění" | [15 empty] | VV | 2 | 1 | True | 0 | ROZPOCET
| VV |  | "1.np-m.č.101-105,108-112,115,116,118,120" | [15 empty] | VV | 2 | 1 | True | 0 | ROZPOCET
| VV |  | f128*1 |  | 568.983 | [13 empty] | VV | 2 | 2 | True | 0 | ROZPOCET
| VV |  | "2.np-m.č.201,202,204-208,211-214" | [15 empty] | VV | 2 | 1 | True | 0 | ROZPOCET
| VV |  | f129*1 |  | 676.241 | [13 empty] | VV | 2 | 2 | True | 0 | ROZPOCET
| VV | f163 | Součet |  | 1245.224 | [13 empty] | VV | 2 | 4 | True | 1 | ROZPOCET
95 | K | 612321141 | Vápenocementová omítka štuková dvouvrstvá vnitřních stěn | m2 | 609.895 |  | 0 |  |  |  | základní |  | 0 | 0.01838 | 11.2099 | 0 | 0 | 4 | K | 2 |  |  |  | ROZPOCET |  |  |  | 0 | 0 | 0 | 0 | 0 | 1 | 0 | 4 | -607595940
| VV |  | "na novém zdivu a dozdívkách" | [15 empty] | VV | 2 | 1 | True | 0 | ROZPOCET
| VV |  | "3.n.p.-podezdění pod strop" | [15 empty] | VV | 2 | 1 | True | 0 | ROZPOCET
| VV |  | (f091/0,25)*2 |  | 54.256 | [13 empty] | VV | 2 | 2 | True | 0 | ROZPOCET
| VV |  | "vápenopískové zdivo-3.np" | [15 empty] | VV | 2 | 1 | True | 0 | ROZPOCET
| VV |  | (f91/0,24)*2 |  | 201.158 | [13 empty] | VV | 2 | 2 | True | 0 | ROZPOCET
| VV |  | (f92/0,175)*2 |  | 254.366 | [13 empty] | VV | 2 | 2 | True | 0 | ROZPOCET
| VV |  | "zazdívky" | [15 empty] | VV | 2 | 1 | True | 0 | ROZPOCET
| VV |  | "1.np" 0,8*0,8*2 |  | 1.28 | [13 empty] | VV | 2 | 2 | True | 0 | ROZPOCET
| VV |  | "1.np" 1,1*3,0 |  | 3.3 | [13 empty] | VV | 2 | 2 | True | 0 | ROZPOCET
| VV |  | 0,71*2,94*2 |  | 4.175 | [13 empty] | VV | 2 | 2 | True | 0 | ROZPOCET
| VV |  | 1,05*1,76*2 |  | 3.696 | [13 empty] | VV | 2 | 2 | True | 0 | ROZPOCET
| VV |  | "2.np" 0,89*2,07*2 |  | 3.685 | [13 empty] | VV | 2 | 2 | True | 0 | ROZPOCET
| VV |  | 0,8*1,34*2 |  | 2.144 | [13 empty] | VV | 2 | 2 | True | 0 | ROZPOCET
| VV |  | 1,05*1,7*2 |  | 3.57 | [13 empty] | VV | 2 | 2 | True | 0 | ROZPOCET
| VV |  | "ztužující věnce" f119/2 |  | 40.591 | [13 empty] | VV | 2 | 2 | True | 0 | ROZPOCET
| VV |  | "plentování ocel.překladů" f106*1 |  | 37.674 | [13 empty] | VV | 2 | 2 | True | 0 | ROZPOCET
| VV | f126 | Součet |  | 609.895 | [13 empty] | VV | 2 | 4 | True | 1 | ROZPOCET
96 | K | 612322121 | Vápenocementová lehčená omítka hladká jednovrstvá tl. do 10 mm vnitřních stěn (pórobetonové zdivo) | m2 | 717.094 |  | 0 |  |  |  | základní |  | 0 | 0.0121 | 8.6768 | 0 | 0 | 4 | K | 2 |  |  |  | ROZPOCET |  |  |  | 0 | 0 | 0 | 0 | 0 | 1 | 0 | 4 | 1756213886
| VV |  | "pórobetonové zdivo a příčky" | [15 empty] | VV | 2 | 1 | True | 0 | ROZPOCET
| VV |  | "1.np" f93*1 |  | 3.297 | [13 empty] | VV | 2 | 2 | True | 0 | ROZPOCET
| VV |  | "2.np a 3.np" f94*1 |  | 296.439 | [13 empty] | VV | 2 | 2 | True | 0 | ROZPOCET
| VV |  | "příčky-1.np až 3.np" | [15 empty] | VV | 2 | 1 | True | 0 | ROZPOCET
| VV |  | f104*2 |  | 327.66 | [13 empty] | VV | 2 | 2 | True | 0 | ROZPOCET
| VV |  | f105*2 |  | 89.698 | [13 empty] | VV | 2 | 2 | True | 0 | ROZPOCET
| VV | f127 | Součet |  | 717.094 | [13 empty] | VV | 2 | 4 | True | 1 | ROZPOCET
97 | K | 612325302 | Vápenocementová štuková omítka ostění nebo nadpraží-po vybourání výplní otvorů a nové otvory | m2 | 200.358 |  | 0 |  |  |  | základní |  | 0 | 0.03358 | 6.728 | 0 | 0 | 4 | K | 2 |  |  |  | ROZPOCET |  |  |  | 0 | 0 | 0 | 0 | 0 | 1 | 0 | 4 | -1157999149
| VV |  | "1.np-stáv.otvory-v obvodovém zdivu" | [15 empty] | VV | 2 | 1 | True | 0 | ROZPOCET
| VV |  | (1,15+2,38*2)*0,65*4 |  | 15.366 | [13 empty] | VV | 2 | 2 | True | 0 | ROZPOCET
| VV |  | (1,2+2,06*2)*0,82*4 |  | 17.45 | [13 empty] | VV | 2 | 2 | True | 0 | ROZPOCET
| VV |  | (1,17+2,67*2)*0,86 |  | 5.599 | [13 empty] | VV | 2 | 2 | True | 0 | ROZPOCET
| VV |  | (1,16+2,02*2)*0,82*3 |  | 12.792 | [13 empty] | VV | 2 | 2 | True | 0 | ROZPOCET
| VV |  | (0,9+1,83*2)*0,76*2 |  | 6.931 | [13 empty] | VV | 2 | 2 | True | 0 | ROZPOCET
| VV |  | (0,56+1,2*2)*0,76 |  | 2.25 | [13 empty] | VV | 2 | 2 | True | 0 | ROZPOCET
| VV |  | (1,0+2,05*2)*0,46 |  | 2.346 | [13 empty] | VV | 2 | 2 | True | 0 | ROZPOCET
| VV |  | (2,06+1,47*2)*0,32 |  | 1.6 | [13 empty] | VV | 2 | 2 | True | 0 | ROZPOCET
| VV |  | (0,6+1,35*2)*0,5*2 |  | 3.3 | [13 empty] | VV | 2 | 2 | True | 0 | ROZPOCET
| VV |  | "vnitřní otvory-po vybourání apod." | [15 empty] | VV | 2 | 1 | True | 0 | ROZPOCET
| VV |  | (1,2+2,5*2)*0,63 |  | 3.906 | [13 empty] | VV | 2 | 2 | True | 0 | ROZPOCET
| VV |  | (1,0+2,05*2)*0,84 |  | 4.284 | [13 empty] | VV | 2 | 2 | True | 0 | ROZPOCET
| VV |  | (1,0+2,07*2)*0,46 |  | 2.364 | [13 empty] | VV | 2 | 2 | True | 0 | ROZPOCET
| VV |  | (1,0+2,05*2)*0,48 |  | 2.448 | [13 empty] | VV | 2 | 2 | True | 0 | ROZPOCET
| VV |  | (1,26+2,94*2)*0,65 |  | 4.641 | [13 empty] | VV | 2 | 2 | True | 0 | ROZPOCET
| VV |  | "2.np-stáv.otvory v obvodovém zdivu" | [15 empty] | VV | 2 | 1 | True | 0 | ROZPOCET
| VV |  | (0,8+1,25*2)*0,51 |  | 1.683 | [13 empty] | VV | 2 | 2 | True | 0 | ROZPOCET
| VV |  | (1,17+2,28*2)*0,53 |  | 3.037 | [13 empty] | VV | 2 | 2 | True | 0 | ROZPOCET
| VV |  | (1,15+2,48*2)*0,65*4 |  | 15.886 | [13 empty] | VV | 2 | 2 | True | 0 | ROZPOCET
| VV |  | (1,17+2,46*2)*0,8*2 |  | 9.744 | [13 empty] | VV | 2 | 2 | True | 0 | ROZPOCET
| VV |  | (1,17+2,45*2)*0,69*4 |  | 16.753 | [13 empty] | VV | 2 | 2 | True | 0 | ROZPOCET
| VV |  | (1,17+2,0*2)*0,67*4 |  | 13.856 | [13 empty] | VV | 2 | 2 | True | 0 | ROZPOCET
| VV |  | (1,0+1,83*2)*0,67 |  | 3.122 | [13 empty] | VV | 2 | 2 | True | 0 | ROZPOCET
| VV |  | (0,6+1,2*2)*0,5*2 |  | 3 | [13 empty] | VV | 2 | 2 | True | 0 | ROZPOCET
| VV |  | (1,0+1,2*2)*0,5 |  | 1.7 | [13 empty] | VV | 2 | 2 | True | 0 | ROZPOCET
| VV |  | (2,06+1,5*2)*0,375 |  | 1.898 | [13 empty] | VV | 2 | 2 | True | 0 | ROZPOCET
| VV |  | (0,6+1,35*2)*0,5 |  | 1.65 | [13 empty] | VV | 2 | 2 | True | 0 | ROZPOCET
| VV |  | "vnitřní otvory-po vybourání apod." | [15 empty] | VV | 2 | 1 | True | 0 | ROZPOCET
| VV |  | (1,2+2,07*2)*0,5 |  | 2.67 | [13 empty] | VV | 2 | 2 | True | 0 | ROZPOCET
| VV |  | (1,0+2,07*2)*0,5 |  | 2.57 | [13 empty] | VV | 2 | 2 | True | 0 | ROZPOCET
| VV |  | (1,0+2,05*2)*0,48 |  | 2.448 | [13 empty] | VV | 2 | 2 | True | 0 | ROZPOCET
| VV | f206 | Mezisoučet |  | 165.294 | [13 empty] | VV | 2 | 3 | True | 0 | ROZPOCET
| VV |  | "3.np-ostění v novém zdivu" | [15 empty] | VV | 2 | 1 | True | 0 | ROZPOCET
| VV |  | (0,8+1,25*2)*0,375 |  | 1.238 | [13 empty] | VV | 2 | 2 | True | 0 | ROZPOCET
| VV |  | (1,2+2,1*2)*0,375 |  | 2.025 | [13 empty] | VV | 2 | 2 | True | 0 | ROZPOCET
| VV |  | (1,2+0,65*2)*0,375*2 |  | 1.875 | [13 empty] | VV | 2 | 2 | True | 0 | ROZPOCET
| VV |  | (1,2+0,65*2)*0,375*8 |  | 7.5 | [13 empty] | VV | 2 | 2 | True | 0 | ROZPOCET
| VV |  | (1,8+1,8*2)*0,375 |  | 2.025 | [13 empty] | VV | 2 | 2 | True | 0 | ROZPOCET
| VV |  | (1,2+0,65*2)*0,375*5 |  | 4.688 | [13 empty] | VV | 2 | 2 | True | 0 | ROZPOCET
| VV |  | (1,8+1,8*2)*0,375 |  | 2.025 | [13 empty] | VV | 2 | 2 | True | 0 | ROZPOCET
| VV |  | (0,6+1,35*2)*0,375*2 |  | 2.475 | [13 empty] | VV | 2 | 2 | True | 0 | ROZPOCET
| VV |  | (1,2+2,1*2)*0,375 |  | 2.025 | [13 empty] | VV | 2 | 2 | True | 0 | ROZPOCET
| VV |  | (0,65+1,35*2)*0,375*2 |  | 2.513 | [13 empty] | VV | 2 | 2 | True | 0 | ROZPOCET
| VV |  | (1,2+0,65*2)*0,375*2 |  | 1.875 | [13 empty] | VV | 2 | 2 | True | 0 | ROZPOCET
| VV |  | (0,8+1,25*2)*0,375*2 |  | 2.475 | [13 empty] | VV | 2 | 2 | True | 0 | ROZPOCET
| VV |  | (0,6+1,25*2)*0,375*2 |  | 2.325 | [13 empty] | VV | 2 | 2 | True | 0 | ROZPOCET
| VV | f207 | Mezisoučet |  | 35.064 | [13 empty] | VV | 2 | 3 | True | 0 | ROZPOCET
| VV |  | Součet |  | 200.358 | [13 empty] | VV | 2 | 4 | True | 1 | ROZPOCET
98 | K | 612325422 | Oprava vnitřní vápenocementové štukové omítky stěn v rozsahu plochy do 30% | m2 | 1245.224 |  | 0 |  |  |  | základní |  | 0 | 0.017 | 21.1688 | 0 | 0 | 4 | K | 2 |  |  |  | ROZPOCET |  |  |  | 0 | 0 | 0 | 0 | 0 | 1 | 0 | 4 | -713253410
| VV |  | "stávající omítky stěn vč.ostění" | [15 empty] | VV | 2 | 1 | True | 0 | ROZPOCET
| VV |  | "1.np-m.č.101 až 105,108 až 112,115,116,118,120" | [15 empty] | VV | 2 | 1 | True | 0 | ROZPOCET
| VV |  | (5,275+6,67+6,71+2,1)*3,52-(3,6*1,5+0,8*1,97+0,9*1,97) |  | 64.309 | [13 empty] | VV | 2 | 2 | True | 0 | ROZPOCET
| VV |  | (1,335+3,0)*3,52-0,7*1,97 |  | 13.88 | [13 empty] | VV | 2 | 2 | True | 0 | ROZPOCET
| VV |  | 1,32*3,52 |  | 4.646 | [13 empty] | VV | 2 | 2 | True | 0 | ROZPOCET
| VV |  | (2,23+3,0*2)*3,52-0,7*1,97 |  | 27.591 | [13 empty] | VV | 2 | 2 | True | 0 | ROZPOCET
| VV |  | 1,6*3,52*2 |  | 11.264 | [13 empty] | VV | 2 | 2 | True | 0 | ROZPOCET
| VV |  | (3,47+5,32)*2*3,5-0,8*1,97 |  | 59.954 | [13 empty] | VV | 2 | 2 | True | 0 | ROZPOCET
| VV |  | (1,98*2+2,16)*3,83-(0,7*1,97+0,8*1,97) |  | 20.485 | [13 empty] | VV | 2 | 2 | True | 0 | ROZPOCET
| VV |  | (3,1+2,68)*2*3,83-0,7*1,97 |  | 42.896 | [13 empty] | VV | 2 | 2 | True | 0 | ROZPOCET
| VV |  | 2,5*3,83*2 |  | 19.15 | [13 empty] | VV | 2 | 2 | True | 0 | ROZPOCET
| VV |  | (2,89+2,68)*2*3,83-0,7*1,97 |  | 41.287 | [13 empty] | VV | 2 | 2 | True | 0 | ROZPOCET
| VV |  | (7,32*2+7,0)*3,52-0,8*1,97 |  | 74.597 | [13 empty] | VV | 2 | 2 | True | 0 | ROZPOCET
| VV |  | (3,02*2+7,0)*3,52-0,8*1,97*2 |  | 42.749 | [13 empty] | VV | 2 | 2 | True | 0 | ROZPOCET
| VV |  | (2,3+5,17)*2*3,53-0,8*1,97 |  | 51.162 | [13 empty] | VV | 2 | 2 | True | 0 | ROZPOCET
| VV |  | (6,93+6,79)*2*3,52-0,8*1,97 |  | 95.013 | [13 empty] | VV | 2 | 2 | True | 0 | ROZPOCET
| VV | f128 | Mezisoučet |  | 568.983 | [13 empty] | VV | 2 | 3 | True | 0 | ROZPOCET
| VV |  | "2.np-m.č.201,202,204 až 208,211 až 214" | [15 empty] | VV | 2 | 1 | True | 0 | ROZPOCET
| VV |  | (6,92+9,79)*2*3,55-0,95*2,03 |  | 116.713 | [13 empty] | VV | 2 | 2 | True | 0 | ROZPOCET
| VV |  | (2,24+7,12)*2*3,38-0,8*1,97 |  | 61.698 | [13 empty] | VV | 2 | 2 | True | 0 | ROZPOCET
| VV |  | (5,125+3,47+2,965)*3,3-0,8*1,97 |  | 36.572 | [13 empty] | VV | 2 | 2 | True | 0 | ROZPOCET
| VV |  | (1,98*2+2,16)*2,96-(0,7*1,97+0,8*1,97) |  | 15.16 | [13 empty] | VV | 2 | 2 | True | 0 | ROZPOCET
| VV |  | (3,09+2,92)*2*2,96-0,7*1,97 |  | 34.2 | [13 empty] | VV | 2 | 2 | True | 0 | ROZPOCET
| VV |  | 2,5*2,96*2 |  | 14.8 | [13 empty] | VV | 2 | 2 | True | 0 | ROZPOCET
| VV |  | (2,88+3,05)*2*2,96-0,7*1,97 |  | 33.727 | [13 empty] | VV | 2 | 2 | True | 0 | ROZPOCET
| VV |  | (2,75+7,0)*2*3,75-(0,8*1,97+0,9*1,97) |  | 69.776 | [13 empty] | VV | 2 | 2 | True | 0 | ROZPOCET
| VV |  | (7,61+7,0)*2*3,75-(0,8*1,97+1,2*2,36) |  | 105.167 | [13 empty] | VV | 2 | 2 | True | 0 | ROZPOCET
| VV |  | (2,98+7,0)*2*3,75-1,2*2,36 |  | 72.018 | [13 empty] | VV | 2 | 2 | True | 0 | ROZPOCET
| VV |  | (9,77+6,9)*2*3,55-0,95*2,05 |  | 116.41 | [13 empty] | VV | 2 | 2 | True | 0 | ROZPOCET
| VV | f129 | Mezisoučet |  | 676.241 | [13 empty] | VV | 2 | 3 | True | 0 | ROZPOCET
| VV |  | Součet |  | 1245.224 | [13 empty] | VV | 2 | 4 | True | 1 | ROZPOCET
99 | K | 612345412 | Oprava vnitřní štukové omítky stěn včetně štukových výzdob a štukových prvků, v rozsahu plochy do 30% | m2 | 532.257 |  | 0 |  |  |  | základní |  | 0 | 0.00668 | 3.5555 | 0 | 0 | 4 | K | 2 |  |  |  | ROZPOCET |  |  |  | 0 | 0 | 0 | 0 | 0 | 1 | 0 | 4 | -786627196
| VV |  | "stávající omítky stěn vč.štukových výzdob a štukových prvků+ostění" | [15 empty] | VV | 2 | 1 | True | 0 | ROZPOCET
| VV |  | "1.np-m.č.106,107,114,117,119" | [15 empty] | VV | 2 | 1 | True | 0 | ROZPOCET
| VV |  | (2,15+4,83*2)*3,43-(0,9*1,97+1,75*0,6) |  | 37.685 | [13 empty] | VV | 2 | 2 | True | 0 | ROZPOCET
| VV |  | (3,4+2,63)*2*3,81-2,55*3,3 |  | 37.534 | [13 empty] | VV | 2 | 2 | True | 0 | ROZPOCET
| VV |  | (3,4+5,15)*2*3,81-(0,9*2,0+0,8*1,97) |  | 61.775 | [13 empty] | VV | 2 | 2 | True | 0 | ROZPOCET
| VV |  | (10,63*2+2,43*2)*3,83-(2,0*2,6+0,8*1,97*5) |  | 86.96 | [13 empty] | VV | 2 | 2 | True | 0 | ROZPOCET
| VV |  | (2,83+6,55)*2*4,78-(0,8*1,97*2+2,55*3,3+1,5*2,68) |  | 74.086 | [13 empty] | VV | 2 | 2 | True | 0 | ROZPOCET
| VV |  | (2,3+1,52)*2*3,43-0,8*1,97*3 |  | 21.477 | [13 empty] | VV | 2 | 2 | True | 0 | ROZPOCET
| VV | f130 | Mezisoučet |  | 319.517 | [13 empty] | VV | 2 | 3 | True | 0 | ROZPOCET
| VV |  | "2.np-m.č.203,210" | [15 empty] | VV | 2 | 1 | True | 0 | ROZPOCET
| VV |  | (3,45+5,15)*2*4,08 |  | 70.176 | [13 empty] | VV | 2 | 2 | True | 0 | ROZPOCET
| VV |  | (2,87*2+2,55)*4,08-(0,8*1,97+0,95*2,03+0,95*2,05) |  | 28.371 | [13 empty] | VV | 2 | 2 | True | 0 | ROZPOCET
| VV |  | 3,45*4,08-1,2*2,36 |  | 11.244 | [13 empty] | VV | 2 | 2 | True | 0 | ROZPOCET
| VV |  | 3,45*4,08 |  | 14.076 | [13 empty] | VV | 2 | 2 | True | 0 | ROZPOCET
| VV |  | (10,6*2+2,87)*4,08-(0,8*1,97*3+1,2*2,36+0,9*1,97) |  | 88.873 | [13 empty] | VV | 2 | 2 | True | 0 | ROZPOCET
| VV | f131 | Mezisoučet |  | 212.74 | [13 empty] | VV | 2 | 3 | True | 0 | ROZPOCET
| VV |  | Součet |  | 532.257 | [13 empty] | VV | 2 | 4 | True | 1 | ROZPOCET
100 | K | 612821002 | Vnitřní sanační štuková omítka pro vlhké zdivo stropů apod. včetně sanačního postřiku | m2 | 53.13 |  | 0 |  |  |  | základní |  | 0 | 0.0425 | 2.258 | 0 | 0 | 4 | K | 2 |  |  |  | ROZPOCET |  |  |  | 0 | 0 | 0 | 0 | 0 | 1 | 0 | 4 | -986117903
| VV |  | "1.pp-stávající stropy (klenby)" | [15 empty] | VV | 2 | 1 | True | 0 | ROZPOCET
| VV |  | "m.č.011" 28,14*1,5 |  | 42.21 | [13 empty] | VV | 2 | 2 | True | 0 | ROZPOCET
| VV |  | "m.č.012" 7,28*1,5 |  | 10.92 | [13 empty] | VV | 2 | 2 | True | 0 | ROZPOCET
| VV | f132 | Součet |  | 53.13 | [13 empty] | VV | 2 | 4 | True | 1 | ROZPOCET
101 | K | 612821012 | Vnitřní sanační štuková omítka pro vlhké a zasolené zdivo-stěny | m2 | 254.868 |  | 0 |  |  |  | základní |  | 0 | 0.0345 | 8.7929 | 0 | 0 | 4 | K | 2 |  |  |  | ROZPOCET |  |  |  | 0 | 0 | 0 | 0 | 0 | 1 | 0 | 4 | 1674502476
| VV |  | "1.pp-stávající zdivo vč.ostění" | [15 empty] | VV | 2 | 1 | True | 0 | ROZPOCET
| VV |  | "m.č.012" (1,99+2,63)*2*2,4-0,9*1,9 |  | 20.466 | [13 empty] | VV | 2 | 2 | True | 0 | ROZPOCET
| VV |  | (1,4+2,05*2)*0,96 |  | 5.28 | [13 empty] | VV | 2 | 2 | True | 0 | ROZPOCET
| VV |  | (1,05+2,1*2)*0,8 |  | 4.2 | [13 empty] | VV | 2 | 2 | True | 0 | ROZPOCET
| VV |  | "m.č.001" (3,33*2+1,71*2)*2,4 |  | 24.192 | [13 empty] | VV | 2 | 2 | True | 0 | ROZPOCET
| VV | f133 | Mezisoučet |  | 54.138 | [13 empty] | VV | 2 | 3 | True | 0 | ROZPOCET
| VV |  | "1.np-v plochách zavlhčených stáv.omítek+0,5 m nad úroveň zavlhčení vč.ostění" | [15 empty] | VV | 2 | 1 | True | 0 | ROZPOCET
| VV |  | "m.č.101 až 105" | [15 empty] | VV | 2 | 1 | True | 0 | ROZPOCET
| VV |  | (6,67+5,275+1,335+6,67)*1,50 |  | 29.925 | [13 empty] | VV | 2 | 2 | True | 0 | ROZPOCET
| VV |  | (2,23+6,67*2)*1,50 |  | 23.355 | [13 empty] | VV | 2 | 2 | True | 0 | ROZPOCET
| VV |  | "m.č.118 až 120" | [15 empty] | VV | 2 | 1 | True | 0 | ROZPOCET
| VV |  | (2,3+1,52)*2*1,50 |  | 11.46 | [13 empty] | VV | 2 | 2 | True | 0 | ROZPOCET
| VV |  | (2,3+5,17)*2*1,50 |  | 22.41 | [13 empty] | VV | 2 | 2 | True | 0 | ROZPOCET
| VV |  | (6,93+6,79)*2*1,50 |  | 41.16 | [13 empty] | VV | 2 | 2 | True | 0 | ROZPOCET
| VV |  | "m.č.108 až 112" | [15 empty] | VV | 2 | 1 | True | 0 | ROZPOCET
| VV |  | (3,47+5,32)*2*1,50 |  | 26.37 | [13 empty] | VV | 2 | 2 | True | 0 | ROZPOCET
| VV |  | (1,98*2+2,16)*1,50 |  | 9.18 | [13 empty] | VV | 2 | 2 | True | 0 | ROZPOCET
| VV |  | (6,14+2,7)*2*1,50 |  | 26.52 | [13 empty] | VV | 2 | 2 | True | 0 | ROZPOCET
| VV |  | 3,45*1,50*2 |  | 10.35 | [13 empty] | VV | 2 | 2 | True | 0 | ROZPOCET
| VV | f134 | Mezisoučet |  | 200.73 | [13 empty] | VV | 2 | 3 | True | 0 | ROZPOCET
| VV |  | Součet |  | 254.868 | [13 empty] | VV | 2 | 4 | True | 1 | ROZPOCET
102 | K | 612821031 | Vnitřní vyrovnávací sanační omítka tl.do 20 mm | m2 | 254.868 |  | 0 |  |  |  | základní |  | 0 | 0.016 | 4.0779 | 0 | 0 | 4 | K | 2 |  |  |  | ROZPOCET |  |  |  | 0 | 0 | 0 | 0 | 0 | 1 | 0 | 4 | 96474843
| VV |  | "vyrovnání nerovného podkladu (zdiva)" | [15 empty] | VV | 2 | 1 | True | 0 | ROZPOCET
| VV |  | "1.pp" f133*1 |  | 54.138 | [13 empty] | VV | 2 | 2 | True | 0 | ROZPOCET
| VV |  | "1.np" f134*1 |  | 200.73 | [13 empty] | VV | 2 | 2 | True | 0 | ROZPOCET
| VV |  | Součet |  | 254.868 | [13 empty] | VV | 2 | 4 | True | 1 | ROZPOCET
103 | K | 613311131 | Potažení vnitřních stěn profilovaných, pilířů nebo sloupů apod. vápenným štukem tloušťky do 3 mm-přeštukování omítek | m2 | 532.257 |  | 0 |  |  |  | základní |  | 0 | 0.003 | 1.5968 | 0 | 0 | 4 | K | 2 |  |  |  | ROZPOCET |  |  |  | 0 | 0 | 0 | 0 | 0 | 1 | 0 | 4 | 1183688012
| VV |  | "na opravených omítkách stěn vč.štukových výzdob a prvků včetně ostění" | [15 empty] | VV | 2 | 1 | True | 0 | ROZPOCET
| VV |  | "1.np-m.č.106,107,114,117,119" | [15 empty] | VV | 2 | 1 | True | 0 | ROZPOCET
| VV |  | f130*1 |  | 319.517 | [13 empty] | VV | 2 | 2 | True | 0 | ROZPOCET
| VV |  | "2.np-m.č.203,210" | [15 empty] | VV | 2 | 1 | True | 0 | ROZPOCET
| VV |  | f131*1 |  | 212.74 | [13 empty] | VV | 2 | 2 | True | 0 | ROZPOCET
| VV | f162 | Součet |  | 532.257 | [13 empty] | VV | 2 | 4 | True | 1 | ROZPOCET
104 | K | 617311141 | Vápenná omítka štuková dvouvrstvá světlíků nebo výtahových šachet | m2 | 37.52 |  | 0 |  |  |  | základní |  | 0 | 0.01733 | 0.65022 | 0 | 0 | 4 | K | 2 |  |  |  | ROZPOCET |  |  |  | 0 | 0 | 0 | 0 | 0 | 1 | 0 | 4 | -265329733
| VV |  | "3.np-výtahová šachta" | [15 empty] | VV | 2 | 1 | True | 0 | ROZPOCET
| VV |  | "m.č.315-stěny vč.ostění" | [15 empty] | VV | 2 | 1 | True | 0 | ROZPOCET
| VV |  | (1,65+2,12)*2*4,60-1,26*2,225 |  | 31.881 | [13 empty] | VV | 2 | 2 | True | 0 | ROZPOCET
| VV |  | (1,26+2,225*2)*0,375 |  | 2.141 | [13 empty] | VV | 2 | 2 | True | 0 | ROZPOCET
| VV |  | "strop" 1,65*2,12 |  | 3.498 | [13 empty] | VV | 2 | 2 | True | 0 | ROZPOCET
| VV | f135 | Součet |  | 37.52 | [13 empty] | VV | 2 | 4 | True | 1 | ROZPOCET
105 | K | 619991011 | Obalení konstrukcí a prvků fólií přilepenou lepící páskou | m2 | 199.032 |  | 0 |  |  |  | základní |  | 0 | 0 | 0 | 0 | 0 | 4 | K | 2 |  |  |  | ROZPOCET |  |  |  | 0 | 0 | 0 | 0 | 0 | 1 | 0 | 4 | 1194159820
| VV |  | "stávající výplně otvorů-dřev.dveře+obložkové zárubně,dřev.stěny a vstupní dveře" | [15 empty] | VV | 2 | 1 | True | 0 | ROZPOCET
| VV |  | "1.np" 2,55*3,3*2 |  | 16.83 | [13 empty] | VV | 2 | 2 | True | 0 | ROZPOCET
| VV |  | 1,62*2,68 |  | 4.342 | [13 empty] | VV | 2 | 2 | True | 0 | ROZPOCET
| VV |  | "schodiště-stáv.zábradlí" | [15 empty] | VV | 2 | 1 | True | 0 | ROZPOCET
| VV |  | 5,0*1,5*2*2 |  | 30 | [13 empty] | VV | 2 | 2 | True | 0 | ROZPOCET
| VV |  | "stáv.spojovací dveře" 2,0*2,6 |  | 5.2 | [13 empty] | VV | 2 | 2 | True | 0 | ROZPOCET
| VV |  | "2.np" 0,95*2,03*2*2 |  | 7.714 | [13 empty] | VV | 2 | 2 | True | 0 | ROZPOCET
| VV |  | 0,95*2,05*2*2 |  | 7.79 | [13 empty] | VV | 2 | 2 | True | 0 | ROZPOCET
| VV |  | 1,2*2,36*2*2*2 |  | 22.656 | [13 empty] | VV | 2 | 2 | True | 0 | ROZPOCET
| VV |  | "schodiště-stáv.zábradlí" | [15 empty] | VV | 2 | 1 | True | 0 | ROZPOCET
| VV |  | 1,5*1,5*2 |  | 4.5 | [13 empty] | VV | 2 | 2 | True | 0 | ROZPOCET
| VV |  | "ostatní konstrukce a plochy potřebné ochránit" 100,00 |  | 100 | [13 empty] | VV | 2 | 2 | True | 0 | ROZPOCET
| VV |  | Součet |  | 199.032 | [13 empty] | VV | 2 | 4 | True | 1 | ROZPOCET
106 | K | 619996115 | Ochrana podlahy obedněním-schod. stupně apod. | m2 | 10.789 |  | 0 |  |  |  | základní |  | 0 | 0.04044 | 0.43631 | 0.04 | 0.43156 | 4 | K | 2 |  |  |  | ROZPOCET |  |  |  | 0 | 0 | 0 | 0 | 0 | 1 | 0 | 4 | 1048185701
| VV |  | "ochrana stáv.schodiště z 1.pp do 1.np" | [15 empty] | VV | 2 | 1 | True | 0 | ROZPOCET
| VV |  | 1,09*(0,143+0,32444)*10 |  | 5.095 | [13 empty] | VV | 2 | 2 | True | 0 | ROZPOCET
| VV |  | 3,33*1,71 |  | 5.694 | [13 empty] | VV | 2 | 2 | True | 0 | ROZPOCET
| VV |  | Součet |  | 10.789 | [13 empty] | VV | 2 | 4 | True | 1 | ROZPOCET
107 | K | 621532021 | Tenkovrstvá probarvená silikonová hydrofilní a se zvýšenou ochranou proti mikroorganismům., zrnitá omítka tl. 2,0 mm včetně penetrace vnějších podhledů | m2 | 78.978 |  | 0 |  |  |  | základní |  | 0 | 0.00348 | 0.27484 | 0 | 0 | 4 | K | 2 |  |  |  | ROZPOCET |  |  |  | 0 | 0 | 0 | 0 | 0 | 1 | 0 | 4 | 434307219
| VV |  | "fasáda-zateplené plochy-šambrány a římsy" | [15 empty] | VV | 2 | 1 | True | 0 | ROZPOCET
| VV |  | f153*1 |  | 24.905 | [13 empty] | VV | 2 | 2 | True | 0 | ROZPOCET
| VV |  | "fasáda-zateplené plochy-profilace pod římsami" | [15 empty] | VV | 2 | 1 | True | 0 | ROZPOCET
| VV |  | f154+f155 |  | 54.073 | [13 empty] | VV | 2 | 2 | True | 0 | ROZPOCET
| VV |  | Součet |  | 78.978 | [13 empty] | VV | 2 | 4 | True | 1 | ROZPOCET
108 | K | 622131101 | Cementový postřik apod. vnějších stěn nanášený celoplošně - pod jádrovou omítku" | m2 | 1131.878 |  | 0 |  |  |  | základní |  | 0 | 0.00735 | 8.3193 | 0 | 0 | 4 | K | 2 |  |  |  | ROZPOCET |  |  |  | 0 | 0 | 0 | 0 | 0 | 1 | 0 | 4 | 1175040499
| VV |  | "spojovací postřik pod jádrovou omítku" | [15 empty] | VV | 2 | 1 | True | 0 | ROZPOCET
| VV |  | "sokl" f157 |  | 187.601 | [13 empty] | VV | 2 | 2 | True | 0 | ROZPOCET
| VV |  | "fasáda" f158+f159 |  | 944.277 | [13 empty] | VV | 2 | 2 | True | 0 | ROZPOCET
| VV |  | Součet |  | 1131.878 | [13 empty] | VV | 2 | 4 | True | 1 | ROZPOCET
109 | K | 622142001 | Potažení vnějších stěn sklovláknitým pletivem vtlačeným do tenkovrstvé hmoty-sokl (zvýšení odolnosti 2. vrstvou) | m2 | 144.806 |  | 0 |  |  |  | základní |  | 0 | 0.00438 | 0.63425 | 0 | 0 | 4 | K | 2 |  |  |  | ROZPOCET |  |  |  | 0 | 0 | 0 | 0 | 0 | 1 | 0 | 4 | -1508061330
| VV |  | "fasáda-sokl pro zvýšení odolnosti" | [15 empty] | VV | 2 | 1 | True | 0 | ROZPOCET
| VV |  | "druhá vrstva na zateplení soklu nad terénem" | [15 empty] | VV | 2 | 1 | True | 0 | ROZPOCET
| VV |  | "skladba S23" f137*1 |  | 101.025 | [13 empty] | VV | 2 | 2 | True | 0 | ROZPOCET
| VV |  | "fasáda-na nezateplených plochách" | [15 empty] | VV | 2 | 1 | True | 0 | ROZPOCET
| VV |  | "vstupní portál" f150*1 |  | 37.131 | [13 empty] | VV | 2 | 2 | True | 0 | ROZPOCET
| VV |  | "komín nad střechou" f151*1 |  | 6.65 | [13 empty] | VV | 2 | 2 | True | 0 | ROZPOCET
| VV |  | Součet |  | 144.806 | [13 empty] | VV | 2 | 4 | True | 1 | ROZPOCET
110 | K | 622211021 | Montáž kontaktního zateplení vnějších stěn z polystyrénových desek tl do 120 mm+lepící a armovací vrstva,vč.systémových doplňků-ETICS-dle PD | m2 | 194.111 |  | 0 |  |  |  | základní |  | 0 | 0.00832 | 1.615 | 0 | 0 | 4 | K | 2 |  |  |  | ROZPOCET |  |  |  | 0 | 0 | 0 | 0 | 0 | 1 | 0 | 4 | -1132122311
| VV |  | "polystyrén XPS (příp. Perimeter) tl. 100 mm" | [15 empty] | VV | 2 | 1 | True | 0 | ROZPOCET
| VV |  | "sokl (zdivo) pod terénem-skladba S22" | [15 empty] | VV | 2 | 1 | True | 0 | ROZPOCET
| VV |  | "nepodsklepená část" | [15 empty] | VV | 2 | 1 | True | 0 | ROZPOCET
| VV |  | (3,76+0,1*2+25,69+0,18+1,7+0,1*6+18,82+6,19+4,3)*0,60 |  | 36.864 | [13 empty] | VV | 2 | 2 | True | 0 | ROZPOCET
| VV |  | "podsklepená část pod ÚT po vodorovnou hydroizolaci 1.pp" | [15 empty] | VV | 2 | 1 | True | 0 | ROZPOCET
| VV |  | "pr.ÚT=-(0,48+2,1+2,205+0,1)/4= cca -1,20 m" | [15 empty] | VV | 2 | 1 | True | 0 | ROZPOCET
| VV |  | "od -2,8 na -1,2= v. cca 1,6 m" | [15 empty] | VV | 2 | 1 | True | 0 | ROZPOCET
| VV |  | "u m.č.011" 4,50*1,60 |  | 7.2 | [13 empty] | VV | 2 | 2 | True | 0 | ROZPOCET
| VV |  | "u m.č.007 až 010" | [15 empty] | VV | 2 | 1 | True | 0 | ROZPOCET
| VV |  | (11,5+0,1*2+11,45+1,3+2,12)*1,60 |  | 42.512 | [13 empty] | VV | 2 | 2 | True | 0 | ROZPOCET
| VV | f136 | Mezisoučet |  | 86.576 | [13 empty] | VV | 2 | 3 | True | 0 | ROZPOCET
| VV |  | "polystyrén XPS (příp.Perimeter) tl.100 mm" | [15 empty] | VV | 2 | 1 | True | 0 | ROZPOCET
| VV |  | "sokl (zdivo) nad terénem-skladba S23" | [15 empty] | VV | 2 | 1 | True | 0 | ROZPOCET
| VV |  | "na terénem po římsu na +0,075" | [15 empty] | VV | 2 | 1 | True | 0 | ROZPOCET
| VV |  | "od pr. ÚT cca -1,25 po +0,075= v. cca 1,4 m" | [15 empty] | VV | 2 | 1 | True | 0 | ROZPOCET
| VV |  | "PV" (25,69-1,62+0,1*2)*1,40 |  | 33.978 | [13 empty] | VV | 2 | 2 | True | 0 | ROZPOCET
| VV |  | "odpočet otvorů" | [15 empty] | VV | 2 | 1 | True | 0 | ROZPOCET
| VV |  | "vel.0,8*0,6" -0,72*0,56 |  | -0.403 | [13 empty] | VV | 2 | 2 | True | 0 | ROZPOCET
| VV |  | "0,9*0,65*2" -0,82*0,61*2 |  | -1 | [13 empty] | VV | 2 | 2 | True | 0 | ROZPOCET
| VV |  | "0,875*0,875" -0,795*0,825 |  | -0.656 | [13 empty] | VV | 2 | 2 | True | 0 | ROZPOCET
| VV |  | "0,9*0,9" -0,82*0,86 |  | -0.705 | [13 empty] | VV | 2 | 2 | True | 0 | ROZPOCET
| VV |  | "PS" (1,3+0,1)*2,3 |  | 3.22 | [13 empty] | VV | 2 | 2 | True | 0 | ROZPOCET
| VV |  | (0,75+0,1)*2,1 |  | 1.785 | [13 empty] | VV | 2 | 2 | True | 0 | ROZPOCET
| VV |  | "PZ" (25,69+1,7+0,18+0,1*6)*1,4 |  | 39.438 | [13 empty] | VV | 2 | 2 | True | 0 | ROZPOCET
| VV |  | "odpočet otvoru" -0,9*1,4 |  | -1.26 | [13 empty] | VV | 2 | 2 | True | 0 | ROZPOCET
| VV |  | "PJ" (18,82+0,1*2)*1,4 |  | 26.628 | [13 empty] | VV | 2 | 2 | True | 0 | ROZPOCET
| VV | f137 | Mezisoučet |  | 101.025 | [13 empty] | VV | 2 | 3 | True | 0 | ROZPOCET
| VV |  | "fasádní grafitový polystyrén EPS F, lambda 0,032 W/mK" | [15 empty] | VV | 2 | 1 | True | 0 | ROZPOCET
| VV |  | "stěna vikýře-K2" | [15 empty] | VV | 2 | 1 | True | 0 | ROZPOCET
| VV |  | (3,1*2,1/2)*2 |  | 6.51 | [13 empty] | VV | 2 | 2 | True | 0 | ROZPOCET
| VV | f138 | Mezisoučet |  | 6.51 | [13 empty] | VV | 2 | 3 | True | 0 | ROZPOCET
| VV |  | Součet |  | 194.111 | [13 empty] | VV | 2 | 4 | True | 1 | ROZPOCET
111 | M | 28376017 | deska fasádní polystyrénová soklová tl 100mm (XPS, příp.Perimeter) | m2 | 191.354 |  | 0 |  |  |  | základní |  | 0 | 0.0035 | 0.66974 | 0 | 0 | 8 | M | 2 |  |  |  | ROZPOCET |  |  |  | 0 | 0 | 0 | 0 | 0 | 1 | 0 | 4 | -1793597737
| VV |  | "skladba S22" f136*1,02 |  | 88.308 | [13 empty] | VV | 2 | 2 | True | 0 | ROZPOCET
| VV |  | "S23" f137*1,02 |  | 103.046 | [13 empty] | VV | 2 | 2 | True | 0 | ROZPOCET
| VV |  | Součet |  | 191.354 | [13 empty] | VV | 2 | 4 | True | 1 | ROZPOCET
112 | M | 28376037 | deska EPS grafitová fasádní λ=0,032 tl 100mm | m2 | 6.64 |  | 0 |  |  |  | základní |  | 0 | 0.0015 | 0.00996 | 0 | 0 | 8 | M | 2 |  |  |  | ROZPOCET |  |  |  | 0 | 0 | 0 | 0 | 0 | 1 | 0 | 4 | -660797162
| VV |  | "K2-vikýře" f138*1,02 |  | 6.64 | [13 empty] | VV | 2 | 2 | True | 1 | ROZPOCET
113 | K | 622211031 | Montáž kontaktního zateplení vnějších stěn z polystyrénových desek tl do 160 mm+lepící a armovací vrstva,vč.systémových doplňků-ETICS-dle PD | m2 | 902.367 |  | 0 |  |  |  | základní |  | 0 | 0.0085 | 7.6701 | 0 | 0 | 4 | K | 2 |  |  |  | ROZPOCET |  |  |  | 0 | 0 | 0 | 0 | 0 | 1 | 0 | 4 | -828229527
| VV |  | "difúzně otevřený fasádní polystyrén grafitový tl.140 mm-na v.1000 mm nad soklem" | [15 empty] | VV | 2 | 1 | True | 0 | ROZPOCET
| VV |  | "skladba S24" | [15 empty] | VV | 2 | 1 | True | 0 | ROZPOCET
| VV |  | (25,57+0,14*2-2,83)*1,0 |  | 23.02 | [13 empty] | VV | 2 | 2 | True | 0 | ROZPOCET
| VV |  | (17,2+0,14*2-2,5)*1,0 |  | 14.98 | [13 empty] | VV | 2 | 2 | True | 0 | ROZPOCET
| VV |  | (25,56+0,18+1,7+0,14*6-1,0) |  | 27.28 | [13 empty] | VV | 2 | 2 | True | 0 | ROZPOCET
| VV |  | (18,72+0,14*2-1,0)*1,0 |  | 18 | [13 empty] | VV | 2 | 2 | True | 0 | ROZPOCET
| VV | f139 | Mezisoučet |  | 83.28 | [13 empty] | VV | 2 | 3 | True | 0 | ROZPOCET
| VV |  | "fasádní polystyrén grafitový EPS-F tl.140 mm-od kóty +1,00 výše" | [15 empty] | VV | 2 | 1 | True | 0 | ROZPOCET
| VV |  | "od +1,00 po +8,37= 7,37+0,60 m římsa" | [15 empty] | VV | 2 | 1 | True | 0 | ROZPOCET
| VV |  | "skladba S25-s hladkou úpravou" | [15 empty] | VV | 2 | 1 | True | 0 | ROZPOCET
| VV |  | "PV" (25,57+0,14*2)*(7,37+0,6) |  | 206.025 | [13 empty] | VV | 2 | 2 | True | 0 | ROZPOCET
| VV |  | "arkýř" (4,7+0,14*2)*4,5 |  | 22.41 | [13 empty] | VV | 2 | 2 | True | 0 | ROZPOCET
| VV |  | "odpočet otvorů" | [15 empty] | VV | 2 | 1 | True | 0 | ROZPOCET
| VV |  | "1,12*2,06*4" -1,04*2,02*4 |  | -8.403 | [13 empty] | VV | 2 | 2 | True | 0 | ROZPOCET
| VV |  | "2,83*3,0" -2,75*2,96 |  | -8.14 | [13 empty] | VV | 2 | 2 | True | 0 | ROZPOCET
| VV |  | "1,15*2,38*4" -1,07*2,41*4 |  | -10.315 | [13 empty] | VV | 2 | 2 | True | 0 | ROZPOCET
| VV |  | "1,16*2,45*4" -1,08*2,41*4 |  | -10.411 | [13 empty] | VV | 2 | 2 | True | 0 | ROZPOCET
| VV |  | "1,17*2,46*2" -1,09*2,41*2 |  | -5.254 | [13 empty] | VV | 2 | 2 | True | 0 | ROZPOCET
| VV |  | "1,15*2,48*4" -1,07*2,43*4 |  | -10.4 | [13 empty] | VV | 2 | 2 | True | 0 | ROZPOCET
| VV |  | "PS" (11,38+3,7+0,14*2)*(7,37+0,6-4,0) |  | 60.979 | [13 empty] | VV | 2 | 2 | True | 0 | ROZPOCET
| VV |  | "u snížené římsy" -(0,14+3,7)*(8,37-7,805) |  | -2.17 | [13 empty] | VV | 2 | 2 | True | 0 | ROZPOCET
| VV |  | "odpočet otvorů" | [15 empty] | VV | 2 | 1 | True | 0 | ROZPOCET
| VV |  | "1,17*2,28" -1,09*2,24 |  | -2.442 | [13 empty] | VV | 2 | 2 | True | 0 | ROZPOCET
| VV |  | "0,8*1,34" -0,72*1,29 |  | -0.929 | [13 empty] | VV | 2 | 2 | True | 0 | ROZPOCET
| VV |  | "PZ" (25,56+0,14*2+0,18+1,7+0,14*4)*(7,37+0,6) |  | 225.392 | [13 empty] | VV | 2 | 2 | True | 0 | ROZPOCET
| VV |  | "u snížené římsy" -(7,15+0,14*2)*(8,37-7,805) |  | -4.198 | [13 empty] | VV | 2 | 2 | True | 0 | ROZPOCET
| VV |  | "u schodiště 3.np-od +7,805 výše" | [15 empty] | VV | 2 | 1 | True | 0 | ROZPOCET
| VV |  | (3,0+1,5+2,5+1,5+3,0)*3,5 |  | 40.25 | [13 empty] | VV | 2 | 2 | True | 0 | ROZPOCET
| VV |  | "štít od +8,37 po +14,12" | [15 empty] | VV | 2 | 1 | True | 0 | ROZPOCET
| VV |  | (11,04+0,14*2)*1,58+(11,04+0,14*2)*4,25/2 |  | 41.941 | [13 empty] | VV | 2 | 2 | True | 0 | ROZPOCET
| VV |  | "odpočet otvorů" | [15 empty] | VV | 2 | 1 | True | 0 | ROZPOCET
| VV |  | "1.np" | [15 empty] | VV | 2 | 1 | True | 0 | ROZPOCET
| VV |  | "0,9*1,83*2" -0,82*1,78*2 |  | -2.919 | [13 empty] | VV | 2 | 2 | True | 0 | ROZPOCET
| VV |  | "0,56*1,2" -0,48*1,16 |  | -0.557 | [13 empty] | VV | 2 | 2 | True | 0 | ROZPOCET
| VV |  | "2,06*1,47" -1,98*1,43 |  | -2.831 | [13 empty] | VV | 2 | 2 | True | 0 | ROZPOCET
| VV |  | "0,6*1,35" -0,52*1,31 |  | -0.681 | [13 empty] | VV | 2 | 2 | True | 0 | ROZPOCET
| VV |  | "1,0*2,05" -0,92*1,0 |  | -0.92 | [13 empty] | VV | 2 | 2 | True | 0 | ROZPOCET
| VV |  | "2.np" | [15 empty] | VV | 2 | 1 | True | 0 | ROZPOCET
| VV |  | "1,0*1,83" -0,92*1,79 |  | -1.647 | [13 empty] | VV | 2 | 2 | True | 0 | ROZPOCET
| VV |  | "0,6*1,2*2" -0,52*1,16*2 |  | -1.206 | [13 empty] | VV | 2 | 2 | True | 0 | ROZPOCET
| VV |  | "1,0*1,2" -0,92*1,16 |  | -1.067 | [13 empty] | VV | 2 | 2 | True | 0 | ROZPOCET
| VV |  | "2,06*1,5" -1,98*1,46 |  | -2.891 | [13 empty] | VV | 2 | 2 | True | 0 | ROZPOCET
| VV |  | "0,6*1,35" -0,52*1,31 |  | -0.681 | [13 empty] | VV | 2 | 2 | True | 0 | ROZPOCET
| VV |  | "0,6*2,2*2" -0,52*2,16*2 |  | -2.246 | [13 empty] | VV | 2 | 2 | True | 0 | ROZPOCET
| VV |  | "1,0*2,2" -0,92*2,16 |  | -1.987 | [13 empty] | VV | 2 | 2 | True | 0 | ROZPOCET
| VV |  | "3.np" | [15 empty] | VV | 2 | 1 | True | 0 | ROZPOCET
| VV |  | "0,6*1,35*2" -0,52*1,31*2 |  | -1.362 | [13 empty] | VV | 2 | 2 | True | 0 | ROZPOCET
| VV |  | "1,2*2,1" -1,12*2,06 |  | -2.307 | [13 empty] | VV | 2 | 2 | True | 0 | ROZPOCET
| VV |  | "0,65*1,35*2" -0,57*1,31*2 |  | -1.493 | [13 empty] | VV | 2 | 2 | True | 0 | ROZPOCET
| VV |  | "PJ" (18,72+0,14*2)*(7,37+0,6) |  | 151.43 | [13 empty] | VV | 2 | 2 | True | 0 | ROZPOCET
| VV |  | "arkýř" (4,2+0,14*2)*4,5 |  | 20.16 | [13 empty] | VV | 2 | 2 | True | 0 | ROZPOCET
| VV |  | "odpočet otvorů" | [15 empty] | VV | 2 | 1 | True | 0 | ROZPOCET
| VV |  | "1,0*2,67" -0,92*2,62 |  | -2.41 | [13 empty] | VV | 2 | 2 | True | 0 | ROZPOCET
| VV |  | "1,16*2,02*3" -1,08*1,98*3 |  | -6.415 | [13 empty] | VV | 2 | 2 | True | 0 | ROZPOCET
| VV |  | "1,15*2,0*4" -1,07*1,96*4 |  | -8.389 | [13 empty] | VV | 2 | 2 | True | 0 | ROZPOCET
| VV |  | "1,8*1,8" -1,72*1,76 |  | -3.027 | [13 empty] | VV | 2 | 2 | True | 0 | ROZPOCET
| VV | f140 | Mezisoučet |  | 660.889 | [13 empty] | VV | 2 | 3 | True | 0 | ROZPOCET
| VV |  | "fasádní polystyrén grafitový EPS-F tl.140 mm" | [15 empty] | VV | 2 | 1 | True | 0 | ROZPOCET
| VV |  | "stěna vikýře-K1" | [15 empty] | VV | 2 | 1 | True | 0 | ROZPOCET
| VV |  | (3,1*2,1/2)*2 |  | 6.51 | [13 empty] | VV | 2 | 2 | True | 0 | ROZPOCET
| VV | f141 | Mezisoučet |  | 6.51 | [13 empty] | VV | 2 | 3 | True | 0 | ROZPOCET
| VV |  | "fasádní polystyrén grafitový EPS-F tl.140 mm-od kóty +8,37 výše" | [15 empty] | VV | 2 | 1 | True | 0 | ROZPOCET
| VV |  | "skladba S25-s profilovanou úpravou (imitace bosáží)" | [15 empty] | VV | 2 | 1 | True | 0 | ROZPOCET
| VV |  | "PV" (25,57-4,70)*1,80 |  | 37.566 | [13 empty] | VV | 2 | 2 | True | 0 | ROZPOCET
| VV |  | "odpočet otvorů" | [15 empty] | VV | 2 | 1 | True | 0 | ROZPOCET
| VV |  | "1,2*0,65*8" -1,12*0,61*8 |  | -5.466 | [13 empty] | VV | 2 | 2 | True | 0 | ROZPOCET
| VV |  | "PS" (11,38+3,7+0,14*2)*1,80 |  | 27.648 | [13 empty] | VV | 2 | 2 | True | 0 | ROZPOCET
| VV |  | (3,6+0,14)*(3,6-1,80) |  | 6.732 | [13 empty] | VV | 2 | 2 | True | 0 | ROZPOCET
| VV |  | "u římsy na k´tě +7,805" | [15 empty] | VV | 2 | 1 | True | 0 | ROZPOCET
| VV |  | (0,14+3,7)*(8,37-7,805) |  | 2.17 | [13 empty] | VV | 2 | 2 | True | 0 | ROZPOCET
| VV |  | "odpočet otvorů" | [15 empty] | VV | 2 | 1 | True | 0 | ROZPOCET
| VV |  | "1,2*0,65*2" -1,12*0,61*2 |  | -1.366 | [13 empty] | VV | 2 | 2 | True | 0 | ROZPOCET
| VV |  | "1,2*2,1" -1,12*2,06 |  | -2.307 | [13 empty] | VV | 2 | 2 | True | 0 | ROZPOCET
| VV |  | "0,8*1,25" -0,72*1,21 |  | -0.871 | [13 empty] | VV | 2 | 2 | True | 0 | ROZPOCET
| VV |  | "PZ" | [15 empty] | VV | 2 | 1 | True | 0 | ROZPOCET
| VV |  | "od kóty +7,805" | [15 empty] | VV | 2 | 1 | True | 0 | ROZPOCET
| VV |  | (1,59+9,5+2,16+2,13+3,66+7,15+0,14*4)*(1,8+0,565) |  | 63.264 | [13 empty] | VV | 2 | 2 | True | 0 | ROZPOCET
| VV |  | "odpočet otvorů" | [15 empty] | VV | 2 | 1 | True | 0 | ROZPOCET
| VV |  | "1,2*0,65*2" -1,12*0,61*2 |  | -1.366 | [13 empty] | VV | 2 | 2 | True | 0 | ROZPOCET
| VV |  | "0,8*1,25*2" -0,72*1,21*2 |  | -1.742 | [13 empty] | VV | 2 | 2 | True | 0 | ROZPOCET
| VV |  | "0,6*1,25*2" -0,52*1,21*2 |  | -1.258 | [13 empty] | VV | 2 | 2 | True | 0 | ROZPOCET
| VV |  | "PJ" | [15 empty] | VV | 2 | 1 | True | 0 | ROZPOCET
| VV |  | (18,72+0,14*2-4,2)*1,8 |  | 26.64 | [13 empty] | VV | 2 | 2 | True | 0 | ROZPOCET
| VV |  | "odpočet otvorů" | [15 empty] | VV | 2 | 1 | True | 0 | ROZPOCET
| VV |  | "1,2*0,65*5" -1,12*0,61*5 |  | -3.416 | [13 empty] | VV | 2 | 2 | True | 0 | ROZPOCET
| VV | f142 | Mezisoučet |  | 146.228 | [13 empty] | VV | 2 | 3 | True | 0 | ROZPOCET
| VV |  | "fasádní polystyrén grafitový EPS-F tl.140 mm" | [15 empty] | VV | 2 | 1 | True | 0 | ROZPOCET
| VV |  | "u výtahu nad posledním věncem-dle řezu C-C apod." | [15 empty] | VV | 2 | 1 | True | 0 | ROZPOCET
| VV |  | (2,6*2+3,2)*0,65 |  | 5.46 | [13 empty] | VV | 2 | 2 | True | 0 | ROZPOCET
| VV | f143 | Mezisoučet |  | 5.46 | [13 empty] | VV | 2 | 3 | True | 0 | ROZPOCET
| VV |  | Součet |  | 902.367 | [13 empty] | VV | 2 | 4 | True | 1 | ROZPOCET
114 | M | 28376042 | deska EPS grafitová fasadní λ=0,032 tl 140mm | m2 | 6.64 |  | 0 |  |  |  | základní |  | 0 | 0.0021 | 0.013944 | 0 | 0 | 8 | M | 2 |  |  |  | ROZPOCET |  |  |  | 0 | 0 | 0 | 0 | 0 | 1 | 0 | 4 | 484997912
| VV |  | "K1-vikýře" f141*1,02 |  | 6.64 | [13 empty] | VV | 2 | 2 | True | 1 | ROZPOCET
115 | M | 28375951 | deska EPS-F 70 fasádní grafitová tl 140mm | m2 | 828.829 |  | 0 |  |  |  | základní |  | 0 | 0.00238 | 1.9726 | 0 | 0 | 8 | M | 2 |  |  |  | ROZPOCET |  |  |  | 0 | 0 | 0 | 0 | 0 | 1 | 0 | 4 | -488717713
| VV |  | "skladba S25" f140*1,02 |  | 674.107 | [13 empty] | VV | 2 | 2 | True | 0 | ROZPOCET
| VV |  | f142*1,02 |  | 149.153 | [13 empty] | VV | 2 | 2 | True | 0 | ROZPOCET
| VV |  | f143*1,02 |  | 5.569 | [13 empty] | VV | 2 | 2 | True | 0 | ROZPOCET
| VV |  | Součet |  | 828.829 | [13 empty] | VV | 2 | 4 | True | 1 | ROZPOCET
116 | M | 28375981 | deska grafitová difúzně otevřená polystyrénová fasádní tl 140mm | m2 | 84.946 |  | 0 |  |  |  | základní |  | 0 | 0.00322 | 0.27353 | 0 | 0 | 8 | M | 2 |  |  |  | ROZPOCET |  |  |  | 0 | 0 | 0 | 0 | 0 | 1 | 0 | 4 | -1940650237
| VV |  | "skladba S24" f139*1,02 |  | 84.946 | [13 empty] | VV | 2 | 2 | True | 1 | ROZPOCET
117 | K | 622211041 | Montáž kontaktního zateplení vnějších stěn z polystyrénových desek tl do 200 mm+lepící a armovací vrstva vč.systémových doplňků-ETICSdle PD | m2 | 35.4 |  | 0 |  |  |  | základní |  | 0 | 0.0085 | 0.3009 | 0 | 0 | 4 | K | 2 |  |  |  | ROZPOCET |  |  |  | 0 | 0 | 0 | 0 | 0 | 1 | 0 | 4 | -1528539363
| VV |  | "polystyrén grafitový EPS-F tl.200 mm" | [15 empty] | VV | 2 | 1 | True | 0 | ROZPOCET
| VV |  | "u výtahu-s profilovanou úpravou (imitace bosáží)" | [15 empty] | VV | 2 | 1 | True | 0 | ROZPOCET
| VV |  | "PS" 2,6*9,0 |  | 23.4 | [13 empty] | VV | 2 | 2 | True | 0 | ROZPOCET
| VV |  | "PV" 3,0*2,0 |  | 6 | [13 empty] | VV | 2 | 2 | True | 0 | ROZPOCET
| VV |  | "PZ" 3,0*2,0 |  | 6 | [13 empty] | VV | 2 | 2 | True | 0 | ROZPOCET
| VV | f144 | Součet |  | 35.4 | [13 empty] | VV | 2 | 4 | True | 1 | ROZPOCET
118 | M | 28375954 | deska grafitová EPS-F 70 fasádní tl 200 mm | m2 | 36.108 |  | 0 |  |  |  | základní |  | 0 | 0.0034 | 0.12277 | 0 | 0 | 8 | M | 2 |  |  |  | ROZPOCET |  |  |  | 0 | 0 | 0 | 0 | 0 | 1 | 0 | 4 | 1022701824
| VV |  | "u výtahu" f144*1,02 |  | 36.108 | [13 empty] | VV | 2 | 2 | True | 1 | ROZPOCET
119 | K | 622212001 | Montáž kontaktního zateplení vnějšího ostění hl. špalety do 200 mm z polystyrenu tl do 40 mm+lepící a armovací vrstva vč.systémových doplňků-ETICS-dle PD (dodávka polystyrénu je součásti zateplení fasády) | m | 393.67 |  | 0 |  |  |  | základní |  | 0 | 0.00176 | 0.69286 | 0 | 0 | 4 | K | 2 |  |  |  | ROZPOCET |  |  |  | 0 | 0 | 0 | 0 | 0 | 1 | 0 | 4 | 466166549
| VV |  | "dopracování ostění ve fasádě bez vlastní dodávky polystyrénu-s hladkou úpravou" | [15 empty] | VV | 2 | 1 | True | 0 | ROZPOCET
| VV |  | "sokl nad terénem-otvory" | [15 empty] | VV | 2 | 1 | True | 0 | ROZPOCET
| VV |  | (0,72+0,56)*2 |  | 2.56 | [13 empty] | VV | 2 | 2 | True | 0 | ROZPOCET
| VV |  | (0,82+0,61)*2*2 |  | 5.72 | [13 empty] | VV | 2 | 2 | True | 0 | ROZPOCET
| VV |  | (0,795+0,825)*2 |  | 3.24 | [13 empty] | VV | 2 | 2 | True | 0 | ROZPOCET
| VV |  | (0,82+0,86)*2 |  | 3.36 | [13 empty] | VV | 2 | 2 | True | 0 | ROZPOCET
| VV |  | (0,9+1,4)*2 |  | 4.6 | [13 empty] | VV | 2 | 2 | True | 0 | ROZPOCET
| VV |  | "otvory ve fasádě" | [15 empty] | VV | 2 | 1 | True | 0 | ROZPOCET
| VV |  | "PV" (1,04+2,02)*2*4 |  | 24.48 | [13 empty] | VV | 2 | 2 | True | 0 | ROZPOCET
| VV |  | 2,75+2,96*2 |  | 8.67 | [13 empty] | VV | 2 | 2 | True | 0 | ROZPOCET
| VV |  | (1,07+2,33)*2*4 |  | 27.2 | [13 empty] | VV | 2 | 2 | True | 0 | ROZPOCET
| VV |  | (1,08+2,41)*2*4 |  | 27.92 | [13 empty] | VV | 2 | 2 | True | 0 | ROZPOCET
| VV |  | (1,09+2,41)*2*2 |  | 14 | [13 empty] | VV | 2 | 2 | True | 0 | ROZPOCET
| VV |  | (1,07+2,43)*2*4 |  | 28 | [13 empty] | VV | 2 | 2 | True | 0 | ROZPOCET
| VV |  | "PS" (1,09+2,24)*2 |  | 6.66 | [13 empty] | VV | 2 | 2 | True | 0 | ROZPOCET
| VV |  | (0,72+1,29)*2 |  | 4.02 | [13 empty] | VV | 2 | 2 | True | 0 | ROZPOCET
| VV |  | "PZ" (0,82+1,78)*2*2 |  | 10.4 | [13 empty] | VV | 2 | 2 | True | 0 | ROZPOCET
| VV |  | (0,48+1,16)*2 |  | 3.28 | [13 empty] | VV | 2 | 2 | True | 0 | ROZPOCET
| VV |  | (1,98+1,43)*2 |  | 6.82 | [13 empty] | VV | 2 | 2 | True | 0 | ROZPOCET
| VV |  | (0,52+1,31)*2 |  | 3.66 | [13 empty] | VV | 2 | 2 | True | 0 | ROZPOCET
| VV |  | (0,92+1,0)*2 |  | 3.84 | [13 empty] | VV | 2 | 2 | True | 0 | ROZPOCET
| VV |  | (0,92+1,79)*2 |  | 5.42 | [13 empty] | VV | 2 | 2 | True | 0 | ROZPOCET
| VV |  | (0,52+1,16)*2*2 |  | 6.72 | [13 empty] | VV | 2 | 2 | True | 0 | ROZPOCET
| VV |  | (0,92+1,16)*2 |  | 4.16 | [13 empty] | VV | 2 | 2 | True | 0 | ROZPOCET
| VV |  | (1,98+1,46)*2 |  | 6.88 | [13 empty] | VV | 2 | 2 | True | 0 | ROZPOCET
| VV |  | (0,52+1,31)*2 |  | 3.66 | [13 empty] | VV | 2 | 2 | True | 0 | ROZPOCET
| VV |  | (0,52+2,16)*2*2 |  | 10.72 | [13 empty] | VV | 2 | 2 | True | 0 | ROZPOCET
| VV |  | (0,92+2,16)*2 |  | 6.16 | [13 empty] | VV | 2 | 2 | True | 0 | ROZPOCET
| VV |  | (0,52+1,31)*2*2 |  | 7.32 | [13 empty] | VV | 2 | 2 | True | 0 | ROZPOCET
| VV |  | (1,12+2,06)*2 |  | 6.36 | [13 empty] | VV | 2 | 2 | True | 0 | ROZPOCET
| VV |  | (0,57+1,31)*2*2 |  | 7.52 | [13 empty] | VV | 2 | 2 | True | 0 | ROZPOCET
| VV |  | "PJ" (0,92+2,62)*2 |  | 7.08 | [13 empty] | VV | 2 | 2 | True | 0 | ROZPOCET
| VV |  | (1,08+1,98)*2*3 |  | 18.36 | [13 empty] | VV | 2 | 2 | True | 0 | ROZPOCET
| VV |  | (1,07+1,96)*2*4 |  | 24.24 | [13 empty] | VV | 2 | 2 | True | 0 | ROZPOCET
| VV |  | (1,72+1,76)*2 |  | 6.96 | [13 empty] | VV | 2 | 2 | True | 0 | ROZPOCET
| VV |  | "otvory ve fasádě-v úrovni 3.np" | [15 empty] | VV | 2 | 1 | True | 0 | ROZPOCET
| VV |  | "PV" (1,12+0,61)*2*8 |  | 27.68 | [13 empty] | VV | 2 | 2 | True | 0 | ROZPOCET
| VV |  | "PS" (1,12+0,61)*2*2 |  | 6.92 | [13 empty] | VV | 2 | 2 | True | 0 | ROZPOCET
| VV |  | (1,12+2,06)*2 |  | 6.36 | [13 empty] | VV | 2 | 2 | True | 0 | ROZPOCET
| VV |  | (0,72+1,21)*2 |  | 3.86 | [13 empty] | VV | 2 | 2 | True | 0 | ROZPOCET
| VV |  | "PZ" (1,12+0,61)*2*2 |  | 6.92 | [13 empty] | VV | 2 | 2 | True | 0 | ROZPOCET
| VV |  | (0,72+1,21)*2*2 |  | 7.72 | [13 empty] | VV | 2 | 2 | True | 0 | ROZPOCET
| VV |  | (0,52+1,21)*2*2 |  | 6.92 | [13 empty] | VV | 2 | 2 | True | 0 | ROZPOCET
| VV |  | "PJ" (1,12+0,61)*2*5 |  | 17.3 | [13 empty] | VV | 2 | 2 | True | 0 | ROZPOCET
| VV | f146 | Součet |  | 393.67 | [13 empty] | VV | 2 | 4 | True | 1 | ROZPOCET
120 | K | 622212051 | Montáž kontaktního zateplení vnějšího ostění hl. špalety do 400 mm z polystyrenu tl do 40 mm+lepící a armovací vrstva vč.systémových doplňků-ETICS-dle PD | m | 6.51 |  | 0 |  |  |  | základní |  | 0 | 0.00339 | 0.022069 | 0 | 0 | 4 | K | 2 |  |  |  | ROZPOCET |  |  |  | 0 | 0 | 0 | 0 | 0 | 1 | 0 | 4 | -336581928
| VV |  | "polystyrén grafitový tl.40 mm-ostění" | [15 empty] | VV | 2 | 1 | True | 0 | ROZPOCET
| VV |  | "PJ-1.np-u m.č.121" | [15 empty] | VV | 2 | 1 | True | 0 | ROZPOCET
| VV | f145 | (1,17+2,67*2)*1 |  | 6.51 | [13 empty] | VV | 2 | 2 | True | 1 | ROZPOCET
121 | M | 28375932 | deska grafitová EPS-F 70 fasádní tl 40mm | m2 | 2.656 |  | 0 |  |  |  | základní |  | 0 | 0.00068 | 0.0018061 | 0 | 0 | 8 | M | 2 |  |  |  | ROZPOCET |  |  |  | 0 | 0 | 0 | 0 | 0 | 1 | 0 | 4 | 214956461
| VV |  | "PJ-ostění" f145*0,4*1,02 |  | 2.656 | [13 empty] | VV | 2 | 2 | True | 1 | ROZPOCET
122 | K | 622252001 | Montáž zakládacích soklových lišt kontaktního zateplení apod. | m | 86.71 |  | 0 |  |  |  | základní |  | 0 | 6e-05 | 0.0052026 | 0 | 0 | 4 | K | 2 |  |  |  | ROZPOCET |  |  |  | 0 | 0 | 0 | 0 | 0 | 1 | 0 | 4 | -417558018
| VV |  | "ve fasádě" | [15 empty] | VV | 2 | 1 | True | 0 | ROZPOCET
| VV | f147 | (25,57+17,2+1,8+0,2+0,15*6)*2-(2,83+0,9*2) |  | 86.71 | [13 empty] | VV | 2 | 2 | True | 1 | ROZPOCET
123 | M | 59051634 | lišta zakládací pro tepelně izolační desky do roviny 143mm tl 1,0mm vč.spojovacích a úchytných prvků | m | 91.046 |  | 0 |  |  |  | základní |  | 0 | 0.00052 | 0.047344 | 0 | 0 | 8 | M | 2 |  |  |  | ROZPOCET |  |  |  | 0 | 0 | 0 | 0 | 0 | 1 | 0 | 4 | 76240982
| VV |  | "ve fasádě" f147*1,05 |  | 91.046 | [13 empty] | VV | 2 | 2 | True | 1 | ROZPOCET
124 | K | 622252002 | Montáž ostatních lišt kontaktního zateplení apod. | m | 444.065 |  | 0 |  |  |  | základní |  | 0 | 0.00025 | 0.11102 | 0 | 0 | 4 | K | 2 |  |  |  | ROZPOCET |  |  |  | 0 | 0 | 0 | 0 | 0 | 1 | 0 | 4 | 296036960
| VV |  | "ostění a nadpraží otvorů ve fasádě (APU lišty apod.)" | [15 empty] | VV | 2 | 1 | True | 0 | ROZPOCET
| VV |  | "1.pp" 0,72+0,56*2 |  | 1.84 | [13 empty] | VV | 2 | 2 | True | 0 | ROZPOCET
| VV |  | (0,82+0,61*2)*2 |  | 4.08 | [13 empty] | VV | 2 | 2 | True | 0 | ROZPOCET
| VV |  | 0,795+0,825*2 |  | 2.445 | [13 empty] | VV | 2 | 2 | True | 0 | ROZPOCET
| VV |  | 0,82+0,86*2 |  | 2.54 | [13 empty] | VV | 2 | 2 | True | 0 | ROZPOCET
| VV |  | "1.np+2.np" (1,04+2,02*2)*4 |  | 20.32 | [13 empty] | VV | 2 | 2 | True | 0 | ROZPOCET
| VV |  | 2,75+2,96*2 |  | 8.67 | [13 empty] | VV | 2 | 2 | True | 0 | ROZPOCET
| VV |  | (1,07+2,33*2)*4 |  | 22.92 | [13 empty] | VV | 2 | 2 | True | 0 | ROZPOCET
| VV |  | (1,08+2,41*2)*4 |  | 23.6 | [13 empty] | VV | 2 | 2 | True | 0 | ROZPOCET
| VV |  | (1,09+2,41*2)*2 |  | 11.82 | [13 empty] | VV | 2 | 2 | True | 0 | ROZPOCET
| VV |  | (1,07+2,43*2)*4 |  | 23.72 | [13 empty] | VV | 2 | 2 | True | 0 | ROZPOCET
| VV |  | 1,09+2,24*2 |  | 5.57 | [13 empty] | VV | 2 | 2 | True | 0 | ROZPOCET
| VV |  | 0,72+1,29*2 |  | 3.3 | [13 empty] | VV | 2 | 2 | True | 0 | ROZPOCET
| VV |  | (0,82+1,78*2)*2 |  | 8.76 | [13 empty] | VV | 2 | 2 | True | 0 | ROZPOCET
| VV |  | 0,48+1,16*2 |  | 2.8 | [13 empty] | VV | 2 | 2 | True | 0 | ROZPOCET
| VV |  | 1,98+1,43*2 |  | 4.84 | [13 empty] | VV | 2 | 2 | True | 0 | ROZPOCET
| VV |  | 0,52+1,31*2 |  | 3.14 | [13 empty] | VV | 2 | 2 | True | 0 | ROZPOCET
| VV |  | 0,92+1,0*2 |  | 2.92 | [13 empty] | VV | 2 | 2 | True | 0 | ROZPOCET
| VV |  | 0,92+1,79*2 |  | 4.5 | [13 empty] | VV | 2 | 2 | True | 0 | ROZPOCET
| VV |  | (0,52+1,16*2)*2 |  | 5.68 | [13 empty] | VV | 2 | 2 | True | 0 | ROZPOCET
| VV |  | 0,92+1,16*2 |  | 3.24 | [13 empty] | VV | 2 | 2 | True | 0 | ROZPOCET
| VV |  | 1,98+1,46*2 |  | 4.9 | [13 empty] | VV | 2 | 2 | True | 0 | ROZPOCET
| VV |  | 0,52+1,31*2 |  | 3.14 | [13 empty] | VV | 2 | 2 | True | 0 | ROZPOCET
| VV |  | (0,52+2,16*2)*2 |  | 9.68 | [13 empty] | VV | 2 | 2 | True | 0 | ROZPOCET
| VV |  | 0,92+2,16*2 |  | 5.24 | [13 empty] | VV | 2 | 2 | True | 0 | ROZPOCET
| VV |  | (0,52+1,31*2)*2 |  | 6.28 | [13 empty] | VV | 2 | 2 | True | 0 | ROZPOCET
| VV |  | 1,12+2,06*2 |  | 5.24 | [13 empty] | VV | 2 | 2 | True | 0 | ROZPOCET
| VV |  | (0,57+1,31*2)*2 |  | 6.38 | [13 empty] | VV | 2 | 2 | True | 0 | ROZPOCET
| VV |  | 0,92+2,62*2 |  | 6.16 | [13 empty] | VV | 2 | 2 | True | 0 | ROZPOCET
| VV |  | (1,08+1,98*2)*3 |  | 15.12 | [13 empty] | VV | 2 | 2 | True | 0 | ROZPOCET
| VV |  | (1,07+1,96*2)*4 |  | 19.96 | [13 empty] | VV | 2 | 2 | True | 0 | ROZPOCET
| VV |  | 1,72+1,76*2 |  | 5.24 | [13 empty] | VV | 2 | 2 | True | 0 | ROZPOCET
| VV |  | "3.np" (1,12+0,61*2)*8 |  | 18.72 | [13 empty] | VV | 2 | 2 | True | 0 | ROZPOCET
| VV |  | (1,12+0,61*2)*2 |  | 4.68 | [13 empty] | VV | 2 | 2 | True | 0 | ROZPOCET
| VV |  | 1,12+2,06*2 |  | 5.24 | [13 empty] | VV | 2 | 2 | True | 0 | ROZPOCET
| VV |  | 0,72+1,21*2 |  | 3.14 | [13 empty] | VV | 2 | 2 | True | 0 | ROZPOCET
| VV |  | (1,12+0,61*2)*2 |  | 4.68 | [13 empty] | VV | 2 | 2 | True | 0 | ROZPOCET
| VV |  | (0,72+1,21*2)*2 |  | 6.28 | [13 empty] | VV | 2 | 2 | True | 0 | ROZPOCET
| VV |  | (0,52+1,21*2)*2 |  | 5.88 | [13 empty] | VV | 2 | 2 | True | 0 | ROZPOCET
| VV |  | (1,12+0,61*2)*5 |  | 11.7 | [13 empty] | VV | 2 | 2 | True | 0 | ROZPOCET
| VV | f148 | Mezisoučet |  | 314.365 | [13 empty] | VV | 2 | 3 | True | 0 | ROZPOCET
| VV |  | "fasáda-lišty rohové" | [15 empty] | VV | 2 | 1 | True | 0 | ROZPOCET
| VV |  | "PV" 10,5+12,0 |  | 22.5 | [13 empty] | VV | 2 | 2 | True | 0 | ROZPOCET
| VV |  | "PS" 2,2+9,0*2 |  | 20.2 | [13 empty] | VV | 2 | 2 | True | 0 | ROZPOCET
| VV |  | "PZ" 12,0+9,0+7,0+3,5*5+11,0+10,5 |  | 67 | [13 empty] | VV | 2 | 2 | True | 0 | ROZPOCET
| VV |  | "PJ" 10,0+10,0 |  | 20 | [13 empty] | VV | 2 | 2 | True | 0 | ROZPOCET
| VV | f149 | Mezisoučet |  | 129.7 | [13 empty] | VV | 2 | 3 | True | 0 | ROZPOCET
| VV |  | Součet |  | 444.065 | [13 empty] | VV | 2 | 4 | True | 1 | ROZPOCET
125 | M | 59051476 | profil okenní začišťovací se sklovláknitou armovací tkaninou 9 mm/2,4 m-APU lišta | m | 330.083 |  | 0 |  |  |  | základní |  | 0 | 4e-05 | 0.013203 | 0 | 0 | 8 | M | 2 |  |  |  | ROZPOCET |  |  |  | 0 | 0 | 0 | 0 | 0 | 1 | 0 | 4 | -1767996780
| VV |  | "ostění a nadpraží ve fasádě" | [15 empty] | VV | 2 | 1 | True | 0 | ROZPOCET
| VV |  | f148*1,05 |  | 330.083 | [13 empty] | VV | 2 | 2 | True | 1 | ROZPOCET
126 | M | 59051480 | profil rohový Al s tkaninou kontaktního zateplení, 10*15 cm | m | 136.185 |  | 0 |  |  |  | základní |  | 0 | 3e-05 | 0.0040856 | 0 | 0 | 8 | M | 2 |  |  |  | ROZPOCET |  |  |  | 0 | 0 | 0 | 0 | 0 | 1 | 0 | 4 | 1894405682
| VV |  | "fasáda-lišty rohové" | [15 empty] | VV | 2 | 1 | True | 0 | ROZPOCET
| VV |  | f149*1,05 |  | 136.185 | [13 empty] | VV | 2 | 2 | True | 1 | ROZPOCET
127 | K | 622321121 | Vápenocementová omítka hladká jednovrstvá vnějších stěn - jádrová omítka | m2 | 944.277 |  | 0 |  |  |  | základní |  | 0 | 0.0231 | 21.8128 | 0 | 0 | 4 | K | 2 |  |  |  | ROZPOCET |  |  |  | 0 | 0 | 0 | 0 | 0 | 1 | 0 | 4 | -252555840
| VV |  | "nová jádrová omítka fasády-pod zateplení na stávajícím zdivu a novém zdivu" | [15 empty] | VV | 2 | 1 | True | 0 | ROZPOCET
| VV |  | "na stávajícím zdivu" f139*1 |  | 83.28 | [13 empty] | VV | 2 | 2 | True | 0 | ROZPOCET
| VV |  | f140*1 |  | 660.889 | [13 empty] | VV | 2 | 2 | True | 0 | ROZPOCET
| VV |  | "vikýře" (f138+f141)*1 |  | 13.02 | [13 empty] | VV | 2 | 2 | True | 0 | ROZPOCET
| VV | f158 | Mezisoučet |  | 757.189 | [13 empty] | VV | 2 | 3 | True | 0 | ROZPOCET
| VV |  | "na novém zdivu" | [15 empty] | VV | 2 | 1 | True | 0 | ROZPOCET
| VV |  | f142*1 |  | 146.228 | [13 empty] | VV | 2 | 2 | True | 0 | ROZPOCET
| VV |  | f143*1 |  | 5.46 | [13 empty] | VV | 2 | 2 | True | 0 | ROZPOCET
| VV |  | f144*1 |  | 35.4 | [13 empty] | VV | 2 | 2 | True | 0 | ROZPOCET
| VV | f159 | Mezisoučet |  | 187.088 | [13 empty] | VV | 2 | 3 | True | 0 | ROZPOCET
| VV |  | Součet |  | 944.277 | [13 empty] | VV | 2 | 4 | True | 1 | ROZPOCET
128 | K | 622325203 | Oprava vnější vápenocementové štukové omítky složitosti 1 stěn v rozsahu do 50% | m2 | 43.781 |  | 0 |  |  |  | základní |  | 0 | 0.02109 | 0.92334 | 0 | 0 | 4 | K | 2 |  |  |  | ROZPOCET |  |  |  | 0 | 0 | 0 | 0 | 0 | 1 | 0 | 4 | 1171599938
| VV |  | "fasáda-vstupní portál" | [15 empty] | VV | 2 | 1 | True | 0 | ROZPOCET
| VV |  | (2,83+1,1*2)*4,2 |  | 21.126 | [13 empty] | VV | 2 | 2 | True | 0 | ROZPOCET
| VV |  | 2,83*4,2 |  | 11.886 | [13 empty] | VV | 2 | 2 | True | 0 | ROZPOCET
| VV |  | "sloupy" 3,14*0,405*3,2*2 |  | 8.139 | [13 empty] | VV | 2 | 2 | True | 0 | ROZPOCET
| VV |  | "odpočet" -1,5*2,68 |  | -4.02 | [13 empty] | VV | 2 | 2 | True | 0 | ROZPOCET
| VV | f150 | Mezisoučet |  | 37.131 | [13 empty] | VV | 2 | 3 | True | 0 | ROZPOCET
| VV |  | "komín nad střechou" | [15 empty] | VV | 2 | 1 | True | 0 | ROZPOCET
| VV |  | (0,5+1,25)*2*1,9 |  | 6.65 | [13 empty] | VV | 2 | 2 | True | 0 | ROZPOCET
| VV | f151 | Mezisoučet |  | 6.65 | [13 empty] | VV | 2 | 3 | True | 0 | ROZPOCET
| VV |  | Součet |  | 43.781 | [13 empty] | VV | 2 | 4 | True | 1 | ROZPOCET
129 | K | 622331121 | Cementová omítka hladká jednovrstvá vnějších stěn - jádrová omítka | m2 | 187.601 |  | 0 |  |  |  | základní |  | 0 | 0.0315 | 5.9094 | 0 | 0 | 4 | K | 2 |  |  |  | ROZPOCET |  |  |  | 0 | 0 | 0 | 0 | 0 | 1 | 0 | 4 | 32939335
| VV |  | "nová jádrová omítka soklu - pod zateplení" | [15 empty] | VV | 2 | 1 | True | 0 | ROZPOCET
| VV |  | "sokl pod terénem" f136*1 |  | 86.576 | [13 empty] | VV | 2 | 2 | True | 0 | ROZPOCET
| VV |  | "sokl nad terénem" f137*1 |  | 101.025 | [13 empty] | VV | 2 | 2 | True | 0 | ROZPOCET
| VV | f157 | Součet |  | 187.601 | [13 empty] | VV | 2 | 4 | True | 1 | ROZPOCET
130 | K | 622405100 | Zateplení ve fasádě z polystyrénových desek grafitových EPS-zhotovení pilastrů dle PD-profilované desky pilastrů tl. do 60 mm+lepící a armovací vrstva,vč.systémových doplňků a kotev-dodávka+montáž | m2 | 156 |  | 0 |  |  |  | základní |  | 0 | 0.012 | 1.872 | 0 | 0 | 4 | K | 2 |  |  |  | ROZPOCET |  |  |  | 0 | 0 | 0 | 0 | 0 | 1 | 0 | 4 | -34871917
| VV |  | "fasáda-vytvoření pilastrů vč.všech souvisejících profilací-dle PD" | [15 empty] | VV | 2 | 1 | True | 0 | ROZPOCET
| VV | f152 | 1,0*7,80*20 |  | 156 | [13 empty] | VV | 2 | 2 | True | 1 | ROZPOCET
131 | K | 622405200 | Zateplení ve fasádě z polystyrénových desek grafitových EPS-zhotovení šambrán,profilací střešních říms dle PD-desky tl.20 mm+lepící a armovací vrstva,vč.systémových doplňků a kotev-dodávka+montáž | m2 | 24.905 |  | 0 |  |  |  | základní |  | 0 | 0.006 | 0.14943 | 0 | 0 | 4 | K | 2 |  |  |  | ROZPOCET |  |  |  | 0 | 0 | 0 | 0 | 0 | 1 | 0 | 4 | -1945877012
| VV |  | "fasáda-vytvoření šamrán,profilací střešních říms-dle PD" | [15 empty] | VV | 2 | 1 | True | 0 | ROZPOCET
| VV |  | "šambrány tl.20 mm" | [15 empty] | VV | 2 | 1 | True | 0 | ROZPOCET
| VV |  | "PV" (1,7+1,5*2)*0,65 |  | 3.055 | [13 empty] | VV | 2 | 2 | True | 0 | ROZPOCET
| VV |  | (2,1+1,75*2)*0,2 |  | 1.12 | [13 empty] | VV | 2 | 2 | True | 0 | ROZPOCET
| VV |  | "PJ" (4,2+1,5*2)*0,65 |  | 4.68 | [13 empty] | VV | 2 | 2 | True | 0 | ROZPOCET
| VV |  | (2,1+1,75*2)*0,20 |  | 1.12 | [13 empty] | VV | 2 | 2 | True | 0 | ROZPOCET
| VV |  | "střešní římsy tl.20 mm" | [15 empty] | VV | 2 | 1 | True | 0 | ROZPOCET
| VV |  | "PV-arkýř" 3,5*0,2*2 |  | 1.4 | [13 empty] | VV | 2 | 2 | True | 0 | ROZPOCET
| VV |  | 1,0*1,0*2 |  | 2 | [13 empty] | VV | 2 | 2 | True | 0 | ROZPOCET
| VV |  | "PJ-arkýř" 3,2*0,2*2 |  | 1.28 | [13 empty] | VV | 2 | 2 | True | 0 | ROZPOCET
| VV |  | 1,0*1,0*2 |  | 2 | [13 empty] | VV | 2 | 2 | True | 0 | ROZPOCET
| VV |  | "PS-výtahová šachta" | [15 empty] | VV | 2 | 1 | True | 0 | ROZPOCET
| VV |  | (6,5+3,5*2)*0,30 |  | 4.05 | [13 empty] | VV | 2 | 2 | True | 0 | ROZPOCET
| VV |  | "PZ-štít" 7,0*0,3*2 |  | 4.2 | [13 empty] | VV | 2 | 2 | True | 0 | ROZPOCET
| VV | f153 | Součet |  | 24.905 | [13 empty] | VV | 2 | 4 | True | 1 | ROZPOCET
132 | K | 622405300 | Zateplení ve fasádě z polystyrénových desek grafitových EPS-zhotovení profilace pod římsami dle PD-profilované desky tl.do 60 mm+lepící a armovací vrstva,vč.systémových doplňků a kotev-dodávka+montáž | m2 | 54.073 |  | 0 |  |  |  | základní |  | 0 | 0.011 | 0.5948 | 0 | 0 | 4 | K | 2 |  |  |  | ROZPOCET |  |  |  | 0 | 0 | 0 | 0 | 0 | 1 | 0 | 4 | 697918759
| VV |  | "fasáda-vytvoření profilací pod římsami-dle PD" | [15 empty] | VV | 2 | 1 | True | 0 | ROZPOCET
| VV |  | "tl.do 60 mm-římsy na kótě +8,370 a +7,805" | [15 empty] | VV | 2 | 1 | True | 0 | ROZPOCET
| VV |  | "PV" (25,57+0,45*2)*0,5 |  | 13.235 | [13 empty] | VV | 2 | 2 | True | 0 | ROZPOCET
| VV |  | "PJ" (18,72+0,45*2)*0,5 |  | 9.81 | [13 empty] | VV | 2 | 2 | True | 0 | ROZPOCET
| VV |  | "PS" (11,45+0,45)*0,5 |  | 5.95 | [13 empty] | VV | 2 | 2 | True | 0 | ROZPOCET
| VV |  | (3,35+0,45)*0,5 |  | 1.9 | [13 empty] | VV | 2 | 2 | True | 0 | ROZPOCET
| VV |  | "PZ" (7,15+0,45*2)*0,5 |  | 4.025 | [13 empty] | VV | 2 | 2 | True | 0 | ROZPOCET
| VV |  | (0,85+1,7+0,45*2)*0,5 |  | 1.725 | [13 empty] | VV | 2 | 2 | True | 0 | ROZPOCET
| VV |  | (0,85+0,45)*0,5 |  | 0.65 | [13 empty] | VV | 2 | 2 | True | 0 | ROZPOCET
| VV | f154 | Mezisoučet |  | 37.295 | [13 empty] | VV | 2 | 3 | True | 0 | ROZPOCET
| VV |  | "fasáda-pod soklovou římsou" | [15 empty] | VV | 2 | 1 | True | 0 | ROZPOCET
| VV |  | ((25,57+17,2+1,7+0,2+0,14*6)*2-(2,83+0,9*2+2,5))*0,2 |  | 16.778 | [13 empty] | VV | 2 | 2 | True | 0 | ROZPOCET
| VV | f155 | Mezisoučet |  | 16.778 | [13 empty] | VV | 2 | 3 | True | 0 | ROZPOCET
| VV |  | Součet |  | 54.073 | [13 empty] | VV | 2 | 4 | True | 1 | ROZPOCET
133 | K | 622405991 | Fasádní extrudovaný polystyrénový klín tl.30 až 40 mm (ve spádu)+lepící a armovací vrstva-dodávka+montáž ( vnější parapety ) | m2 | 11.341 |  | 0 |  |  |  | základní |  | 0 | 0.01 | 0.11341 | 0 | 0 | 4 | K | 2 |  |  |  | ROZPOCET |  |  |  | 0 | 0 | 0 | 0 | 0 | 1 | 0 | 4 | 1754750366
| VV |  | "ve fasádě-parapety oken" | [15 empty] | VV | 2 | 1 | True | 0 | ROZPOCET
| VV |  | "1.pp" 0,72*0,15 |  | 0.108 | [13 empty] | VV | 2 | 2 | True | 0 | ROZPOCET
| VV |  | 0,82*0,15*2 |  | 0.246 | [13 empty] | VV | 2 | 2 | True | 0 | ROZPOCET
| VV |  | 0,795*0,15 |  | 0.119 | [13 empty] | VV | 2 | 2 | True | 0 | ROZPOCET
| VV |  | 0,82*0,15 |  | 0.123 | [13 empty] | VV | 2 | 2 | True | 0 | ROZPOCET
| VV |  | 0,9*0,15 |  | 0.135 | [13 empty] | VV | 2 | 2 | True | 0 | ROZPOCET
| VV |  | "1.np+2.np" 1,04*0,15*4 |  | 0.624 | [13 empty] | VV | 2 | 2 | True | 0 | ROZPOCET
| VV |  | 1,07*0,15*4 |  | 0.642 | [13 empty] | VV | 2 | 2 | True | 0 | ROZPOCET
| VV |  | 1,08*0,15*4 |  | 0.648 | [13 empty] | VV | 2 | 2 | True | 0 | ROZPOCET
| VV |  | 1,09*0,15*2 |  | 0.327 | [13 empty] | VV | 2 | 2 | True | 0 | ROZPOCET
| VV |  | 1,07*0,15*4 |  | 0.642 | [13 empty] | VV | 2 | 2 | True | 0 | ROZPOCET
| VV |  | 1,09*0,15 |  | 0.164 | [13 empty] | VV | 2 | 2 | True | 0 | ROZPOCET
| VV |  | 0,72*0,15 |  | 0.108 | [13 empty] | VV | 2 | 2 | True | 0 | ROZPOCET
| VV |  | 0,82*0,15*2 |  | 0.246 | [13 empty] | VV | 2 | 2 | True | 0 | ROZPOCET
| VV |  | 0,48*0,15 |  | 0.072 | [13 empty] | VV | 2 | 2 | True | 0 | ROZPOCET
| VV |  | 1,98*0,15 |  | 0.297 | [13 empty] | VV | 2 | 2 | True | 0 | ROZPOCET
| VV |  | 0,52*0,15 |  | 0.078 | [13 empty] | VV | 2 | 2 | True | 0 | ROZPOCET
| VV |  | 0,92*0,15 |  | 0.138 | [13 empty] | VV | 2 | 2 | True | 0 | ROZPOCET
| VV |  | 0,92*0,15 |  | 0.138 | [13 empty] | VV | 2 | 2 | True | 0 | ROZPOCET
| VV |  | 0,52*0,15*2 |  | 0.156 | [13 empty] | VV | 2 | 2 | True | 0 | ROZPOCET
| VV |  | 0,92*0,15 |  | 0.138 | [13 empty] | VV | 2 | 2 | True | 0 | ROZPOCET
| VV |  | 1,98*0,15 |  | 0.297 | [13 empty] | VV | 2 | 2 | True | 0 | ROZPOCET
| VV |  | 0,52*0,15 |  | 0.078 | [13 empty] | VV | 2 | 2 | True | 0 | ROZPOCET
| VV |  | 0,52*0,15*2 |  | 0.156 | [13 empty] | VV | 2 | 2 | True | 0 | ROZPOCET
| VV |  | 0,92*0,15 |  | 0.138 | [13 empty] | VV | 2 | 2 | True | 0 | ROZPOCET
| VV |  | 0,52*0,15*2 |  | 0.156 | [13 empty] | VV | 2 | 2 | True | 0 | ROZPOCET
| VV |  | 1,12*0,15 |  | 0.168 | [13 empty] | VV | 2 | 2 | True | 0 | ROZPOCET
| VV |  | 0,57*0,15*2 |  | 0.171 | [13 empty] | VV | 2 | 2 | True | 0 | ROZPOCET
| VV |  | 0,92*0,15 |  | 0.138 | [13 empty] | VV | 2 | 2 | True | 0 | ROZPOCET
| VV |  | 1,08*0,15*3 |  | 0.486 | [13 empty] | VV | 2 | 2 | True | 0 | ROZPOCET
| VV |  | 1,07*0,15*4 |  | 0.642 | [13 empty] | VV | 2 | 2 | True | 0 | ROZPOCET
| VV |  | 1,72*0,15 |  | 0.258 | [13 empty] | VV | 2 | 2 | True | 0 | ROZPOCET
| VV |  | "3.np" 1,12*0,15*8 |  | 1.344 | [13 empty] | VV | 2 | 2 | True | 0 | ROZPOCET
| VV |  | 1,12*0,15*2 |  | 0.336 | [13 empty] | VV | 2 | 2 | True | 0 | ROZPOCET
| VV |  | 1,12*0,15 |  | 0.168 | [13 empty] | VV | 2 | 2 | True | 0 | ROZPOCET
| VV |  | 0,72*0,15 |  | 0.108 | [13 empty] | VV | 2 | 2 | True | 0 | ROZPOCET
| VV |  | 1,12*0,15*2 |  | 0.336 | [13 empty] | VV | 2 | 2 | True | 0 | ROZPOCET
| VV |  | 0,72*0,15*2 |  | 0.216 | [13 empty] | VV | 2 | 2 | True | 0 | ROZPOCET
| VV |  | 0,52*0,15*2 |  | 0.156 | [13 empty] | VV | 2 | 2 | True | 0 | ROZPOCET
| VV |  | 1,12*0,15*5 |  | 0.84 | [13 empty] | VV | 2 | 2 | True | 0 | ROZPOCET
| VV | f156 | Součet |  | 11.341 | [13 empty] | VV | 2 | 4 | True | 1 | ROZPOCET
134 | K | 622532021 | Tenkovrstvá probarvená silikonová hydrofilní a se zvýšenou ochranou proti mikroorganismům atd., zrnitá omítka tl. 2,0 mm včetně penetrace vnějších stěn | m2 | 925.329 |  | 0 |  |  |  | základní |  | 0 | 0.00348 | 3.2201 | 0 | 0 | 4 | K | 2 |  |  |  | ROZPOCET |  |  |  | 0 | 0 | 0 | 0 | 0 | 1 | 0 | 4 | 1756674345
| VV |  | "fasáda-zateplené plochy vč.ostění" | [15 empty] | VV | 2 | 1 | True | 0 | ROZPOCET
| VV |  | "sokl nad terénem-skladba S23" | [15 empty] | VV | 2 | 1 | True | 0 | ROZPOCET
| VV |  | f137*1 |  | 101.025 | [13 empty] | VV | 2 | 2 | True | 0 | ROZPOCET
| VV |  | "stěna vikýře-K2" f138*1 |  | 6.51 | [13 empty] | VV | 2 | 2 | True | 0 | ROZPOCET
| VV |  | "zdivo nad soklem-difúzně otevřený systém-skladba S24" | [15 empty] | VV | 2 | 1 | True | 0 | ROZPOCET
| VV |  | f139*1 |  | 83.28 | [13 empty] | VV | 2 | 2 | True | 0 | ROZPOCET
| VV |  | "stěny-skladba S25-s hladkou úpravou" | [15 empty] | VV | 2 | 1 | True | 0 | ROZPOCET
| VV |  | f140*1 |  | 660.889 | [13 empty] | VV | 2 | 2 | True | 0 | ROZPOCET
| VV |  | "stěna vikýře-K1" f141*1 |  | 6.51 | [13 empty] | VV | 2 | 2 | True | 0 | ROZPOCET
| VV |  | "u výtahu" f143*1 |  | 5.46 | [13 empty] | VV | 2 | 2 | True | 0 | ROZPOCET
| VV |  | "ostění" f145*0,4 |  | 2.604 | [13 empty] | VV | 2 | 2 | True | 0 | ROZPOCET
| VV |  | f146*0,15 |  | 59.051 | [13 empty] | VV | 2 | 2 | True | 0 | ROZPOCET
| VV |  | Součet |  | 925.329 | [13 empty] | VV | 2 | 4 | True | 1 | ROZPOCET
135 | K | 622532031 | Tenkovrstvá probarvená silikonová-vodorovně členěná (imitace bosáží), hydrofilní a se zvýšenou ochranou proti mikroorganismům.,zrnitá omítka tl. 2,0 mm včetně penetrace vnějších stěn (dle PD-vodorovné členění) | m2 | 181.628 |  | 0 |  |  |  | základní |  | 0 | 0.00478 | 0.86818 | 0 | 0 | 4 | K | 2 |  |  |  | ROZPOCET |  |  |  | 0 | 0 | 0 | 0 | 0 | 1 | 0 | 4 | -425344349
| VV |  | "fasáda-zateplené plochy" | [15 empty] | VV | 2 | 1 | True | 0 | ROZPOCET
| VV |  | "stěny-skladba S25-s vodorovně profilovanou úpravou (imitace bosáží)" | [15 empty] | VV | 2 | 1 | True | 0 | ROZPOCET
| VV |  | f142*1 |  | 146.228 | [13 empty] | VV | 2 | 2 | True | 0 | ROZPOCET
| VV |  | "stěny výtahy" f144*1 |  | 35.4 | [13 empty] | VV | 2 | 2 | True | 0 | ROZPOCET
| VV |  | Součet |  | 181.628 | [13 empty] | VV | 2 | 4 | True | 1 | ROZPOCET
136 | K | 623321141 | Vápenocementová omítka štuková dvouvrstvá vnějších pilířů nebo sloupů apod. včetně penetrace | m2 | 43.781 |  | 0 |  |  |  | základní |  | 0 | 0.02636 | 1.1541 | 0 | 0 | 4 | K | 2 |  |  |  | ROZPOCET |  |  |  | 0 | 0 | 0 | 0 | 0 | 1 | 0 | 4 | 1868432772
| VV |  | "fasáda-nezateplený vstupní portál včetně sloupů" | [15 empty] | VV | 2 | 1 | True | 0 | ROZPOCET
| VV |  | f150*1 |  | 37.131 | [13 empty] | VV | 2 | 2 | True | 0 | ROZPOCET
| VV |  | "komín nad střechou" f151*1 |  | 6.65 | [13 empty] | VV | 2 | 2 | True | 0 | ROZPOCET
| VV |  | Součet |  | 43.781 | [13 empty] | VV | 2 | 4 | True | 1 | ROZPOCET
137 | K | 623532001 | Tenkovrstvá probarvená silikonová hydrofilní a se zvýšenou ochranou proti mikroorganismům atd., zrnitá omítka tl. 1,0 mm včetně penetrace vnějších pilířů, sloupů | m2 | 43.781 |  | 0 |  |  |  | základní |  | 0 | 0.00168 | 0.073552 | 0 | 0 | 4 | K | 2 |  |  |  | ROZPOCET |  |  |  | 0 | 0 | 0 | 0 | 0 | 1 | 0 | 4 | -678108859
| VV |  | "fasáda-nezateplené plochy" | [15 empty] | VV | 2 | 1 | True | 0 | ROZPOCET
| VV |  | "vstupní portál včetně sloupů" f150*1 |  | 37.131 | [13 empty] | VV | 2 | 2 | True | 0 | ROZPOCET
| VV |  | "komín nad střechou" f151*1 |  | 6.65 | [13 empty] | VV | 2 | 2 | True | 0 | ROZPOCET
| VV |  | Součet |  | 43.781 | [13 empty] | VV | 2 | 4 | True | 1 | ROZPOCET
138 | K | 623532021 | Tenkovrstvá probarvená silikonová hydrofilní a se zvýšenou ochranou proti mikroorganismům atd., zrnitá omítka tl. 2,0 mm včetně penetrace vnějších pilířů, sloupů | m2 | 156 |  | 0 |  |  |  | základní |  | 0 | 0.00348 | 0.54288 | 0 | 0 | 4 | K | 2 |  |  |  | ROZPOCET |  |  |  | 0 | 0 | 0 | 0 | 0 | 1 | 0 | 4 | 819963834
| VV |  | "fasáda-zateplené plochy-profilované pilastry" | [15 empty] | VV | 2 | 1 | True | 0 | ROZPOCET
| VV |  | f152*1 |  | 156 | [13 empty] | VV | 2 | 2 | True | 1 | ROZPOCET
139 | K | 629991011 | Zakrytí výplní otvorů a svislých ploch fólií přilepenou lepící páskou | m2 | 284.548 |  | 0 |  |  |  | základní |  | 0 | 0 | 0 | 0 | 0 | 4 | K | 2 |  |  |  | ROZPOCET |  |  |  | 0 | 0 | 0 | 0 | 0 | 1 | 0 | 4 | 975494362
| VV |  | "výplně otvorů ve fasádě" | [15 empty] | VV | 2 | 1 | True | 0 | ROZPOCET
| VV |  | "1.pp" 0,72*0,56 |  | 0.403 | [13 empty] | VV | 2 | 2 | True | 0 | ROZPOCET
| VV |  | 0,82*0,61*2 |  | 1 | [13 empty] | VV | 2 | 2 | True | 0 | ROZPOCET
| VV |  | 0,795*0,825 |  | 0.656 | [13 empty] | VV | 2 | 2 | True | 0 | ROZPOCET
| VV |  | 0,82*0,86 |  | 0.705 | [13 empty] | VV | 2 | 2 | True | 0 | ROZPOCET
| VV |  | 0,9*1,4 |  | 1.26 | [13 empty] | VV | 2 | 2 | True | 0 | ROZPOCET
| VV |  | "1.np+2.np" | [15 empty] | VV | 2 | 1 | True | 0 | ROZPOCET
| VV |  | "PV" 1,04*2,02*4 |  | 8.403 | [13 empty] | VV | 2 | 2 | True | 0 | ROZPOCET
| VV |  | 2,75*2,96 |  | 8.14 | [13 empty] | VV | 2 | 2 | True | 0 | ROZPOCET
| VV |  | 1,07*2,33*4 |  | 9.972 | [13 empty] | VV | 2 | 2 | True | 0 | ROZPOCET
| VV |  | 1,08*2,41*4 |  | 10.411 | [13 empty] | VV | 2 | 2 | True | 0 | ROZPOCET
| VV |  | 1,09*2,41*2 |  | 5.254 | [13 empty] | VV | 2 | 2 | True | 0 | ROZPOCET
| VV |  | 1,07*2,43*4 |  | 10.4 | [13 empty] | VV | 2 | 2 | True | 0 | ROZPOCET
| VV |  | "PS" 1,09*2,24 |  | 2.442 | [13 empty] | VV | 2 | 2 | True | 0 | ROZPOCET
| VV |  | 0,72*1,29 |  | 0.929 | [13 empty] | VV | 2 | 2 | True | 0 | ROZPOCET
| VV |  | "PZ" 0,82*1,78*2 |  | 2.919 | [13 empty] | VV | 2 | 2 | True | 0 | ROZPOCET
| VV |  | 0,48*1,16 |  | 0.557 | [13 empty] | VV | 2 | 2 | True | 0 | ROZPOCET
| VV |  | 1,98*1,43 |  | 2.831 | [13 empty] | VV | 2 | 2 | True | 0 | ROZPOCET
| VV |  | 0,52*1,31 |  | 0.681 | [13 empty] | VV | 2 | 2 | True | 0 | ROZPOCET
| VV |  | 0,92*1,0 |  | 0.92 | [13 empty] | VV | 2 | 2 | True | 0 | ROZPOCET
| VV |  | 0,92*1,79 |  | 1.647 | [13 empty] | VV | 2 | 2 | True | 0 | ROZPOCET
| VV |  | 0,52*1,16*2 |  | 1.206 | [13 empty] | VV | 2 | 2 | True | 0 | ROZPOCET
| VV |  | 0,92*1,16 |  | 1.067 | [13 empty] | VV | 2 | 2 | True | 0 | ROZPOCET
| VV |  | 1,98*1,46 |  | 2.891 | [13 empty] | VV | 2 | 2 | True | 0 | ROZPOCET
| VV |  | 0,52*1,31 |  | 0.681 | [13 empty] | VV | 2 | 2 | True | 0 | ROZPOCET
| VV |  | 0,52*2,16*2 |  | 2.246 | [13 empty] | VV | 2 | 2 | True | 0 | ROZPOCET
| VV |  | 0,92*2,16 |  | 1.987 | [13 empty] | VV | 2 | 2 | True | 0 | ROZPOCET
| VV |  | 0,52*1,31*2 |  | 1.362 | [13 empty] | VV | 2 | 2 | True | 0 | ROZPOCET
| VV |  | 1,12*2,06 |  | 2.307 | [13 empty] | VV | 2 | 2 | True | 0 | ROZPOCET
| VV |  | 0,57*1,31*2 |  | 1.493 | [13 empty] | VV | 2 | 2 | True | 0 | ROZPOCET
| VV |  | "PJ" 0,92*2,62 |  | 2.41 | [13 empty] | VV | 2 | 2 | True | 0 | ROZPOCET
| VV |  | 1,08*1,98*3 |  | 6.415 | [13 empty] | VV | 2 | 2 | True | 0 | ROZPOCET
| VV |  | 1,07*1,96*4 |  | 8.389 | [13 empty] | VV | 2 | 2 | True | 0 | ROZPOCET
| VV |  | 1,72*1,76 |  | 3.027 | [13 empty] | VV | 2 | 2 | True | 0 | ROZPOCET
| VV |  | "3.np" | [15 empty] | VV | 2 | 1 | True | 0 | ROZPOCET
| VV |  | "PV" 1,12*0,61*8 |  | 5.466 | [13 empty] | VV | 2 | 2 | True | 0 | ROZPOCET
| VV |  | "PS" 1,12*0,61*2 |  | 1.366 | [13 empty] | VV | 2 | 2 | True | 0 | ROZPOCET
| VV |  | 1,12*2,06 |  | 2.307 | [13 empty] | VV | 2 | 2 | True | 0 | ROZPOCET
| VV |  | 0,72*1,21 |  | 0.871 | [13 empty] | VV | 2 | 2 | True | 0 | ROZPOCET
| VV |  | "PZ" 1,12*0,61*2 |  | 1.366 | [13 empty] | VV | 2 | 2 | True | 0 | ROZPOCET
| VV |  | 0,72*1,21*2 |  | 1.742 | [13 empty] | VV | 2 | 2 | True | 0 | ROZPOCET
| VV |  | 0,52*1,21*2 |  | 1.258 | [13 empty] | VV | 2 | 2 | True | 0 | ROZPOCET
| VV |  | "PJ" 1,12*0,61*5 |  | 3.416 | [13 empty] | VV | 2 | 2 | True | 0 | ROZPOCET
| VV |  | "vstupní portál" 2,83*4,15 |  | 11.745 | [13 empty] | VV | 2 | 2 | True | 0 | ROZPOCET
| VV |  | "ostatní konstrukce ve fasádě-oplechování,krytina apod." | [15 empty] | VV | 2 | 1 | True | 0 | ROZPOCET
| VV |  | 150,00 |  | 150 | [13 empty] | VV | 2 | 2 | True | 0 | ROZPOCET
| VV |  | Součet |  | 284.548 | [13 empty] | VV | 2 | 4 | True | 1 | ROZPOCET
140 | K | 629995101 | Očištění vnějších ploch tlakovou vodou | m2 | 944.79 |  | 0 |  |  |  | základní |  | 0 | 0 | 0 | 0 | 0 | 4 | K | 2 |  |  |  | ROZPOCET |  |  |  | 0 | 0 | 0 | 0 | 0 | 1 | 0 | 4 | 784391390
| VV |  | "fasáda-stávající zdivo po oklepání vadné omítky" | [15 empty] | VV | 2 | 1 | True | 0 | ROZPOCET
| VV |  | f158*1 |  | 757.189 | [13 empty] | VV | 2 | 2 | True | 0 | ROZPOCET
| VV |  | "sokl-stávající zdivo po oklepání vadné omítky" | [15 empty] | VV | 2 | 1 | True | 0 | ROZPOCET
| VV |  | f157*1 |  | 187.601 | [13 empty] | VV | 2 | 2 | True | 0 | ROZPOCET
| VV |  | Součet |  | 944.79 | [13 empty] | VV | 2 | 4 | True | 1 | ROZPOCET
141 | K | 631311114 | Mazanina tl do 80 mm z betonu prostého bez zvýšených nároků na prostředí tř. C 16/20 | m3 | 14.089 |  | 0 |  |  |  | základní |  | 0 | 2.2563 | 31.7896 | 0 | 0 | 4 | K | 2 |  |  |  | ROZPOCET |  |  |  | 0 | 0 | 0 | 0 | 0 | 1 | 0 | 4 | -733147388
| VV |  | "podlahová mazanina-deska tl.60 mm" | [15 empty] | VV | 2 | 1 | True | 0 | ROZPOCET
| VV |  | "podlaha D5" f61*0,06 |  | 0.437 | [13 empty] | VV | 2 | 2 | True | 0 | ROZPOCET
| VV |  | "D6" f76*0,06 |  | 3.056 | [13 empty] | VV | 2 | 2 | True | 0 | ROZPOCET
| VV |  | "D11" f78*0,06 |  | 1.067 | [13 empty] | VV | 2 | 2 | True | 0 | ROZPOCET
| VV |  | "D12" f79*0,06 |  | 1.123 | [13 empty] | VV | 2 | 2 | True | 0 | ROZPOCET
| VV |  | "D25" f69*0,06 |  | 1.103 | [13 empty] | VV | 2 | 2 | True | 0 | ROZPOCET
| VV |  | "D16" f80*0,06 |  | 0.959 | [13 empty] | VV | 2 | 2 | True | 0 | ROZPOCET
| VV | f165 | Mezisoučet |  | 7.745 | [13 empty] | VV | 2 | 3 | True | 0 | ROZPOCET
| VV |  | "podlahová mazanina-deska tl.50 mm" | [15 empty] | VV | 2 | 1 | True | 0 | ROZPOCET
| VV |  | "podlaha D7" f62*0,05 |  | 1.239 | [13 empty] | VV | 2 | 2 | True | 0 | ROZPOCET
| VV |  | "D8" f63*0,05 |  | 0.625 | [13 empty] | VV | 2 | 2 | True | 0 | ROZPOCET
| VV |  | "D14" f66*0,05 |  | 2.277 | [13 empty] | VV | 2 | 2 | True | 0 | ROZPOCET
| VV | f166 | Mezisoučet |  | 4.141 | [13 empty] | VV | 2 | 3 | True | 0 | ROZPOCET
| VV |  | "podlahová mazanina-deska tl.52 mm" | [15 empty] | VV | 2 | 1 | True | 0 | ROZPOCET
| VV |  | "podlaha D13" f65*0,052 |  | 0.253 | [13 empty] | VV | 2 | 2 | True | 0 | ROZPOCET
| VV | f167 | Mezisoučet |  | 0.253 | [13 empty] | VV | 2 | 3 | True | 0 | ROZPOCET
| VV |  | "podlahová mazanina-deska tl.40 mm" | [15 empty] | VV | 2 | 1 | True | 0 | ROZPOCET
| VV |  | "podlaha D17" f81*0,04 |  | 1.95 | [13 empty] | VV | 2 | 2 | True | 0 | ROZPOCET
| VV | f168 | Mezisoučet |  | 1.95 | [13 empty] | VV | 2 | 3 | True | 0 | ROZPOCET
| VV |  | Součet |  | 14.089 | [13 empty] | VV | 2 | 4 | True | 1 | ROZPOCET
142 | K | 631311124 | Mazanina tl do 120 mm z betonu prostého bez zvýšených nároků na prostředí tř. C 16/20 | m3 | 20.849 |  | 0 |  |  |  | základní |  | 0 | 2.2563 | 47.0424 | 0 | 0 | 4 | K | 2 |  |  |  | ROZPOCET |  |  |  | 0 | 0 | 0 | 0 | 0 | 1 | 0 | 4 | 651394477
| VV |  | "podkladní betony-tl.100 mm" | [15 empty] | VV | 2 | 1 | True | 0 | ROZPOCET
| VV |  | "podlaha D5" f61*0,1 |  | 0.728 | [13 empty] | VV | 2 | 2 | True | 0 | ROZPOCET
| VV |  | "D6" f76*0,1 |  | 5.093 | [13 empty] | VV | 2 | 2 | True | 0 | ROZPOCET
| VV |  | "D7" f62*0,1 |  | 2.478 | [13 empty] | VV | 2 | 2 | True | 0 | ROZPOCET
| VV |  | "D8" f63*0,1 |  | 1.249 | [13 empty] | VV | 2 | 2 | True | 0 | ROZPOCET
| VV |  | "D12" f79*0,1 |  | 1.871 | [13 empty] | VV | 2 | 2 | True | 0 | ROZPOCET
| VV |  | "D14" f66*0,1 |  | 4.554 | [13 empty] | VV | 2 | 2 | True | 0 | ROZPOCET
| VV |  | "D17" f81*0,1 |  | 4.876 | [13 empty] | VV | 2 | 2 | True | 0 | ROZPOCET
| VV | f164 | Součet |  | 20.849 | [13 empty] | VV | 2 | 4 | True | 1 | ROZPOCET
143 | K | 631319171 | Příplatek k mazanině tl do 80 mm za stržení povrchu spodní vrstvy před vložením výztuže | m3 | 14.089 |  | 0 |  |  |  | základní |  | 0 | 0 | 0 | 0 | 0 | 4 | K | 2 |  |  |  | ROZPOCET |  |  |  | 0 | 0 | 0 | 0 | 0 | 1 | 0 | 4 | -1523985193
| VV |  | "podlahové mazaniny-desky" | [15 empty] | VV | 2 | 1 | True | 0 | ROZPOCET
| VV |  | f165+f166+f167+f168 |  | 14.089 | [13 empty] | VV | 2 | 2 | True | 1 | ROZPOCET
144 | K | 631319173 | Příplatek k mazanině tl do 120 mm za stržení povrchu spodní vrstvy před vložením výztuže | m3 | 20.849 |  | 0 |  |  |  | základní |  | 0 | 0 | 0 | 0 | 0 | 4 | K | 2 |  |  |  | ROZPOCET |  |  |  | 0 | 0 | 0 | 0 | 0 | 1 | 0 | 4 | -1812492243
| VV |  | "podkladní betony" 20,849 |  | 20.849 | [13 empty] | VV | 2 | 2 | True | 1 | ROZPOCET
145 | K | 631362021 | Výztuž mazanin svařovanými sítěmi Kari | t | 1.473 |  | 0 |  |  |  | základní |  | 0 | 1.0628 | 1.5655 | 0 | 0 | 4 | K | 2 |  |  |  | ROZPOCET |  |  |  | 0 | 0 | 0 | 0 | 0 | 1 | 0 | 4 | -1301802292
| VV |  | "pr.5 mm,oka 100/100 mm-podkladní betony" | [15 empty] | VV | 2 | 1 | True | 0 | ROZPOCET
| VV |  | (20,849/0,1)*3,082*0,001*1,08 |  | 0.694 | [13 empty] | VV | 2 | 2 | True | 0 | ROZPOCET
| VV |  | "pr.5 mm,oka 100/100 mm-podlahové desky" | [15 empty] | VV | 2 | 1 | True | 0 | ROZPOCET
| VV |  | "D11" f78*3,082*0,001*1,08 |  | 0.059 | [13 empty] | VV | 2 | 2 | True | 0 | ROZPOCET
| VV |  | "D13" f65*3,082*0,001*1,08 |  | 0.016 | [13 empty] | VV | 2 | 2 | True | 0 | ROZPOCET
| VV |  | "D25" f69*3,082*0,001*1,08 |  | 0.061 | [13 empty] | VV | 2 | 2 | True | 0 | ROZPOCET
| VV |  | "D16" f80*3,082*0,001*1,08 |  | 0.053 | [13 empty] | VV | 2 | 2 | True | 0 | ROZPOCET
| VV |  | "pr.5 mm,oka 150/150 mm-podlahové desky" | [15 empty] | VV | 2 | 1 | True | 0 | ROZPOCET
| VV |  | (f165/0,06)*2,06*0,001*1,08 |  | 0.287 | [13 empty] | VV | 2 | 2 | True | 0 | ROZPOCET
| VV |  | (f166/0,05)*2,06*0,001*1,08 |  | 0.184 | [13 empty] | VV | 2 | 2 | True | 0 | ROZPOCET
| VV |  | (f167/0,052)*2,06*0,001*1,08 |  | 0.011 | [13 empty] | VV | 2 | 2 | True | 0 | ROZPOCET
| VV |  | (f168/0,04)*2,06*0,001*1,08 |  | 0.108 | [13 empty] | VV | 2 | 2 | True | 0 | ROZPOCET
| VV |  | Součet |  | 1.473 | [13 empty] | VV | 2 | 4 | True | 1 | ROZPOCET
146 | K | 632451033 | Vyrovnávací potěr tl do 40 mm z MC 15 provedený v ploše | m2 | 42.388 |  | 0 |  |  |  | základní |  | 0 | 0.09868 | 4.1828 | 0 | 0 | 4 | K | 2 |  |  |  | ROZPOCET |  |  |  | 0 | 0 | 0 | 0 | 0 | 1 | 0 | 4 | -1596925885
| VV |  | "podlaha D9-podesta-tl.38 mm" | [15 empty] | VV | 2 | 1 | True | 0 | ROZPOCET
| VV |  | f64*1 |  | 42.388 | [13 empty] | VV | 2 | 2 | True | 1 | ROZPOCET
147 | K | 632451101 | Cementový samonivelační potěr ze suchých směsí tloušťky do 5 mm-vyspravení mazaniny | m2 | 7.222 |  | 0 |  |  |  | základní |  | 0 | 0.0102 | 0.073664 | 0 | 0 | 4 | K | 2 |  |  |  | ROZPOCET |  |  |  | 0 | 0 | 0 | 0 | 0 | 1 | 0 | 4 | 1884938111
| VV |  | "podlaha D15-vyspravení stáv.mazaniny" | [15 empty] | VV | 2 | 1 | True | 0 | ROZPOCET
| VV |  | f87*1 |  | 7.222 | [13 empty] | VV | 2 | 2 | True | 1 | ROZPOCET
148 | K | 632451415 | Potěr pískocementový tl do 10 mm tř. C 20 běžný | m2 | 144.24 |  | 0 |  |  |  | základní |  | 0 | 0.02234 | 3.2223 | 0 | 0 | 4 | K | 2 |  |  |  | ROZPOCET |  |  |  | 0 | 0 | 0 | 0 | 0 | 1 | 0 | 4 | 1439389423
| VV |  | "výplň nopové fólie v podlahách-tl. 10 mm" | [15 empty] | VV | 2 | 1 | True | 0 | ROZPOCET
| VV |  | "podlaha D5" f61*1 |  | 7.28 | [13 empty] | VV | 2 | 2 | True | 0 | ROZPOCET
| VV |  | "D6" f76*1 |  | 50.93 | [13 empty] | VV | 2 | 2 | True | 0 | ROZPOCET
| VV |  | "D7" f62*1 |  | 24.78 | [13 empty] | VV | 2 | 2 | True | 0 | ROZPOCET
| VV |  | "D8" f63*1 |  | 12.49 | [13 empty] | VV | 2 | 2 | True | 0 | ROZPOCET
| VV |  | "D17" f81*1 |  | 48.76 | [13 empty] | VV | 2 | 2 | True | 0 | ROZPOCET
| VV |  | Součet |  | 144.24 | [13 empty] | VV | 2 | 4 | True | 1 | ROZPOCET
149 | K | 635111215 | Násyp pod podlahy ze strusky,štěrkopísku apod. se zhutněním | m3 | 12.85 |  | 0 |  |  |  | základní |  | 0 | 1.98 | 25.443 | 0 | 0 | 4 | K | 2 |  |  |  | ROZPOCET |  |  |  | 0 | 0 | 0 | 0 | 0 | 1 | 0 | 4 | -161195144
| VV |  | "násyp hutněný-tl.cca 200 mm" | [15 empty] | VV | 2 | 1 | True | 0 | ROZPOCET
| VV |  | "doplnění-podlaha D12" f79*0,2 |  | 3.742 | [13 empty] | VV | 2 | 2 | True | 0 | ROZPOCET
| VV |  | "D14" f66*0,2 |  | 9.108 | [13 empty] | VV | 2 | 2 | True | 0 | ROZPOCET
| VV |  | Součet |  | 12.85 | [13 empty] | VV | 2 | 4 | True | 1 | ROZPOCET
150 | K | 635111241 | Násyp pod podlahy z hrubého kameniva 8-16 se zhutněním | m3 | 2.814 |  | 0 |  |  |  | základní |  | 0 | 2.16 | 6.0782 | 0 | 0 | 4 | K | 2 |  |  |  | ROZPOCET |  |  |  | 0 | 0 | 0 | 0 | 0 | 1 | 0 | 4 | -921939040
| VV |  | "podlaha D5a-kamenivo frakce 8-16 mm" | [15 empty] | VV | 2 | 1 | True | 0 | ROZPOCET
| VV |  | "tl.10 mm" | [15 empty] | VV | 2 | 1 | True | 0 | ROZPOCET
| VV |  | "1.pp-m.č.011" 28,14*0,1 |  | 2.814 | [13 empty] | VV | 2 | 2 | True | 1 | ROZPOCET
151 | K | 635111242 | Násyp pod podlahy z hrubého kameniva 16-32 se zhutněním | m3 | 4.502 |  | 0 |  |  |  | základní |  | 0 | 2.16 | 9.7243 | 0 | 0 | 4 | K | 2 |  |  |  | ROZPOCET |  |  |  | 0 | 0 | 0 | 0 | 0 | 1 | 0 | 4 | 1810896057
| VV |  | "podlaha D5a-kamenivo frakce 16-32 mm" | [15 empty] | VV | 2 | 1 | True | 0 | ROZPOCET
| VV |  | "tl.160 mm" | [15 empty] | VV | 2 | 1 | True | 0 | ROZPOCET
| VV |  | "1.pp-m.č.011" 28,14*0,16 |  | 4.502 | [13 empty] | VV | 2 | 2 | True | 1 | ROZPOCET
152 | K | 636311111 | Kladení dlažby z betonových dlaždic 40x40cm na sucho na terče z umělé hmoty o výšce do 25 mm, vč.řezání | m2 | 30.954 |  | 0 |  |  |  | základní |  | 0 | 0.00188 | 0.058194 | 0 | 0 | 4 | K | 2 |  |  |  | ROZPOCET |  |  |  | 0 | 0 | 0 | 0 | 0 | 1 | 0 | 4 | 532376363
| VV |  | "betonová dlažba 400/400/40 mm" | [15 empty] | VV | 2 | 1 | True | 0 | ROZPOCET
| VV |  | "podlaha D5a" | [15 empty] | VV | 2 | 1 | True | 0 | ROZPOCET
| VV | f169 | "1.pp-m.č.011" 28,14*1,1 |  | 30.954 | [13 empty] | VV | 2 | 2 | True | 1 | ROZPOCET
153 | M | 59246002 | dlažba plošná betonová terasová hladká 400x400x40mm | m2 | 31.264 |  | 0 |  |  |  | základní |  | 0 | 0.08438 | 2.6381 | 0 | 0 | 8 | M | 2 |  |  |  | ROZPOCET |  |  |  | 0 | 0 | 0 | 0 | 0 | 1 | 0 | 4 | -1389717635
| VV |  | "podlaha D5a" f169*1,01 |  | 31.264 | [13 empty] | VV | 2 | 2 | True | 1 | ROZPOCET
154 | K | 642942111 | Osazování zárubní nebo rámů dveřních kovových do 2,5 m2 na MC | kus | 53 |  | 0 |  |  |  | základní |  | 0 | 0.01698 | 0.89994 | 0 | 0 | 4 | K | 2 |  |  |  | ROZPOCET |  |  |  | 0 | 0 | 0 | 0 | 0 | 1 | 0 | 4 | -712412723
| VV |  | "dle tabulek dveří" | [15 empty] | VV | 2 | 1 | True | 0 | ROZPOCET
| VV |  | "vel.700/1970 mm" 7+9 |  | 16 | [13 empty] | VV | 2 | 2 | True | 0 | ROZPOCET
| VV |  | "800/1970 mm" 14+5 |  | 19 | [13 empty] | VV | 2 | 2 | True | 0 | ROZPOCET
| VV |  | "900/1970 mm" 2+2+1+1 |  | 6 | [13 empty] | VV | 2 | 2 | True | 0 | ROZPOCET
| VV |  | "600/1970 mm" 1+1+8+2 |  | 12 | [13 empty] | VV | 2 | 2 | True | 0 | ROZPOCET
| VV |  | Součet |  | 53 | [13 empty] | VV | 2 | 4 | True | 1 | ROZPOCET
155 | M | spc64211 | Ocelová zárubeň pro zdění vel.700*1970 mm-dodávka | ks | 16 |  | 0 |  |  |  | základní |  | 0 | 0.009 | 0.144 | 0 | 0 | 8 | M | 2 |  |  |  | ROZPOCET |  |  |  | 0 | 0 | 0 | 0 | 0 | 1 | 0 | 4 | 1285431273
156 | M | spc64212 | Ocelová zárubeň pro zdění vel.800*1970 mm-dodávka | ks | 19 |  | 0 |  |  |  | základní |  | 0 | 0.01 | 0.19 | 0 | 0 | 8 | M | 2 |  |  |  | ROZPOCET |  |  |  | 0 | 0 | 0 | 0 | 0 | 1 | 0 | 4 | -568304366
157 | M | spc64213 | Ocelová zárubeň pro zdění vel.900*1970 mm-dodávka | ks | 6 |  | 0 |  |  |  | základní |  | 0 | 0.011 | 0.066 | 0 | 0 | 8 | M | 2 |  |  |  | ROZPOCET |  |  |  | 0 | 0 | 0 | 0 | 0 | 1 | 0 | 4 | 1457032159
158 | M | spc64214 | Ocelová zárubeň pro zdění vel.600*1970 mm-dodávka | ks | 12 |  | 0 |  |  |  | základní |  | 0 | 0.008 | 0.096 | 0 | 0 | 8 | M | 2 |  |  |  | ROZPOCET |  |  |  | 0 | 0 | 0 | 0 | 0 | 1 | 0 | 4 | -1915208398
| D | 8 | Trubní vedení-rozsah dle výkresů stavební části |  |  |  | 0 | [5 empty] | 0 |  | 0.39287 |  | 0 | 1 | D | 1 |  |  |  | ROZPOCET | [9 empty] | 0
159 | K | 871275211 | Kanalizační potrubí z tvrdého PVC jednovrstvé tuhost třídy SN4 DN 125 mm včetně potřebných tvarovek (odbočky,kolena apod.) a doplňků-dodávka+montáž (dle PD) | m | 15.302 |  | 0 |  |  |  | základní |  | 0 | 0.00178 | 0.027238 | 0 | 0 | 4 | K | 2 |  |  |  | ROZPOCET |  |  |  | 0 | 0 | 0 | 0 | 0 | 1 | 0 | 4 | -2051756314
| VV |  | "kanalizační potrubí pro napojení drenáží do stávajících šachet" | [15 empty] | VV | 2 | 1 | True | 0 | ROZPOCET
| VV |  | "DN 160" (5,0+5,0)*1,093 |  | 10.93 | [13 empty] | VV | 2 | 2 | True | 0 | ROZPOCET
| VV |  | "tvarovky+napojení" | [15 empty] | VV | 2 | 1 | True | 0 | ROZPOCET
| VV |  | 1,0*(2+2)*1,093 |  | 4.372 | [13 empty] | VV | 2 | 2 | True | 0 | ROZPOCET
| VV | f223 | Součet |  | 15.302 | [13 empty] | VV | 2 | 4 | True | 1 | ROZPOCET
160 | K | 871355211 | Kanalizační potrubí z tvrdého PVC jednovrstvé tuhost třídy SN4 DN 200 mm, vč.potřebných tvarovek (odbočky,kolena,oblouky apod.) a doplňků-dodávka+montáž (dle PD) | m | 84.161 |  | 0 |  |  |  | základní |  | 0 | 0.00428 | 0.36021 | 0 | 0 | 4 | K | 2 |  |  |  | ROZPOCET |  |  |  | 0 | 0 | 0 | 0 | 0 | 1 | 0 | 4 | 1752421142
| VV |  | "kanalizace dešťová kolem objektu-dle situace v PD" | [15 empty] | VV | 2 | 1 | True | 0 | ROZPOCET
| VV |  | "DN 200" (15,0+2,0*2)*1,093 |  | 20.767 | [13 empty] | VV | 2 | 2 | True | 0 | ROZPOCET
| VV |  | (20,0+26,0+4,0)*1,093 |  | 54.65 | [13 empty] | VV | 2 | 2 | True | 0 | ROZPOCET
| VV |  | "tvarovky+napojení" 1,0*(6+2)*1,093 |  | 8.744 | [13 empty] | VV | 2 | 2 | True | 0 | ROZPOCET
| VV | f222 | Součet |  | 84.161 | [13 empty] | VV | 2 | 4 | True | 1 | ROZPOCET
161 | K | 877355121 | Výřez a montáž tvarovek odbočných na potrubí z kanalizačních trub z PVC nebo do plastové šachty z PVC do DN 200 - napojení | kus | 6 |  | 0 |  |  |  | základní |  | 0 | 7e-05 | 0.00042 | 0 | 0 | 4 | K | 2 |  |  |  | ROZPOCET |  |  |  | 0 | 0 | 0 | 0 | 0 | 1 | 0 | 4 | 1536312574
| VV |  | "kanalizace dešťová-napojení do stáv.šachet" | [15 empty] | VV | 2 | 1 | True | 0 | ROZPOCET
| VV |  | "DN 200" 1+1 |  | 2 | [13 empty] | VV | 2 | 2 | True | 0 | ROZPOCET
| VV |  | "kanalizační potrubí pro napojení drenáží do stáv.šachet" | [15 empty] | VV | 2 | 1 | True | 0 | ROZPOCET
| VV |  | "DN 125" (1+1)*2 |  | 4 | [13 empty] | VV | 2 | 2 | True | 0 | ROZPOCET
| VV |  | Součet |  | 6 | [13 empty] | VV | 2 | 4 | True | 1 | ROZPOCET
162 | K | 891279111 | Zpětná klapka (mechanická) v plastovém napojovacím potrubí drenáže - DN 125 mm - dodávka+montáž (dle PD) | ks | 2 |  | 0 |  |  |  | základní |  | 0 | 0.0025 | 0.005 | 0 | 0 | 4 | K | 2 |  |  |  | ROZPOCET |  |  |  | 0 | 0 | 0 | 0 | 0 | 1 | 0 | 4 | -125600549
| VV |  | "napojovací plastové potrubí drenáže do stáv.šachty" | [15 empty] | VV | 2 | 1 | True | 0 | ROZPOCET
| VV |  | "zpětná klapka-DN 125 mm" 1+1 |  | 2 | [13 empty] | VV | 2 | 2 | True | 1 | ROZPOCET
163 | K | 892351111 | Tlaková zkouška vodou kanalizačního potrubí DN 150 nebo 200 | m | 99.463 |  | 0 |  |  |  | základní |  | 0 | 0 | 0 | 0 | 0 | 4 | K | 2 |  |  |  | ROZPOCET |  |  |  | 0 | 0 | 0 | 0 | 0 | 1 | 0 | 4 | -1512610699
| VV |  | "kanalizace dešťová-DN 200" f222 |  | 84.161 | [13 empty] | VV | 2 | 2 | True | 0 | ROZPOCET
| VV |  | "napojení drenáží-DN 125" f223 |  | 15.302 | [13 empty] | VV | 2 | 2 | True | 0 | ROZPOCET
| VV |  | Součet |  | 99.463 | [13 empty] | VV | 2 | 4 | True | 1 | ROZPOCET
| D | 9 | Ostatní konstrukce a práce, bourání-rozsah dle výkresů stavební části a skladeb podlah |  |  |  | 0 | [5 empty] | 0 |  | 12.2645 |  | 621.9567 | 1 | D | 1 |  |  |  | ROZPOCET | [9 empty] | 0
164 | K | 916231213 | Osazení chodníkového obrubníku betonového stojatého s boční opěrou do lože z betonu prostého, včetně řezání | m | 29.4 |  | 0 |  |  |  | základní |  | 0 | 0.1295 | 3.8073 | 0 | 0 | 4 | K | 2 |  |  |  | ROZPOCET |  |  |  | 0 | 0 | 0 | 0 | 0 | 1 | 0 | 4 | 2035863190
| VV |  | "obrubník 100/250 mm" | [15 empty] | VV | 2 | 1 | True | 0 | ROZPOCET
| VV |  | "kolem nových ploch ze zámkové dlažby" | [15 empty] | VV | 2 | 1 | True | 0 | ROZPOCET
| VV |  | "zadní vstup-nová plocha" | [15 empty] | VV | 2 | 1 | True | 0 | ROZPOCET
| VV |  | 7,50+2,5*2 |  | 12.5 | [13 empty] | VV | 2 | 2 | True | 0 | ROZPOCET
| VV |  | "doplnění betonové plochy" | [15 empty] | VV | 2 | 1 | True | 0 | ROZPOCET
| VV |  | 11,5+1,2+3,0+1,2 |  | 16.9 | [13 empty] | VV | 2 | 2 | True | 0 | ROZPOCET
| VV | f228 | Součet |  | 29.4 | [13 empty] | VV | 2 | 4 | True | 1 | ROZPOCET
165 | M | 59217017 | obrubník betonový chodníkový 1000x100x250mm | m | 29.694 |  | 0 |  |  |  | základní |  | 0 | 0.058 | 1.7223 | 0 | 0 | 8 | M | 2 |  |  |  | ROZPOCET |  |  |  | 0 | 0 | 0 | 0 | 0 | 1 | 0 | 4 | -1594914772
| VV |  | "kolem nových ploch ze zámkové dlažby" | [15 empty] | VV | 2 | 1 | True | 0 | ROZPOCET
| VV |  | f228*1,01 |  | 29.694 | [13 empty] | VV | 2 | 2 | True | 1 | ROZPOCET
166 | K | 919735113 | Řezání stávajícího živičného krytu a podkladu hl do 150 mm | m | 13 |  | 0 |  |  |  | základní |  | 0 | 0 | 0 | 0 | 0 | 4 | K | 2 |  |  |  | ROZPOCET |  |  |  | 0 | 0 | 0 | 0 | 0 | 1 | 0 | 4 | 1861048960
| VV |  | "stáv.živičné plochy a podklady-kolem objektu pro výkopy" | [15 empty] | VV | 2 | 1 | True | 0 | ROZPOCET
| VV |  | 7,0+2,0*2+1,0*2 |  | 13 | [13 empty] | VV | 2 | 2 | True | 1 | ROZPOCET
167 | K | 919735124 | Řezání stávajícího betonového krytu a podkladu hl do 200 mm | m | 11.5 |  | 0 |  |  |  | základní |  | 0 | 8e-05 | 0.00092 | 0 | 0 | 4 | K | 2 |  |  |  | ROZPOCET |  |  |  | 0 | 0 | 0 | 0 | 0 | 1 | 0 | 4 | -624398759
| VV |  | "stáv.betonová plocha-kolem objektu pro výkopy" | [15 empty] | VV | 2 | 1 | True | 0 | ROZPOCET
| VV |  | 11,50 |  | 11.5 | [13 empty] | VV | 2 | 2 | True | 1 | ROZPOCET
168 | K | 941111122 | Montáž lešení řadového trubkového lehkého s podlahami zatížení do 200 kg/m2 š do 1,2 m v do 25 m-pro fasádu apod. | m2 | 1287.733 |  | 0 |  |  |  | základní |  | 0 | 0 | 0 | 0 | 0 | 4 | K | 2 |  |  |  | ROZPOCET |  |  |  | 0 | 0 | 0 | 0 | 0 | 1 | 0 | 4 | 1315820191
| VV |  | "pro fasádu,výplně otvorů,střechu apod." | [15 empty] | VV | 2 | 1 | True | 0 | ROZPOCET
| VV |  | "pr.ÚT= -1,25 m" | [15 empty] | VV | 2 | 1 | True | 0 | ROZPOCET
| VV |  | "lešení od -1,25 po +9,95= v.11,20 m" | [15 empty] | VV | 2 | 1 | True | 0 | ROZPOCET
| VV |  | ((25,57+18,72)*2+1,2*12)*(11,2-1,8) |  | 968.012 | [13 empty] | VV | 2 | 2 | True | 0 | ROZPOCET
| VV |  | "přípočet ploch nad úrovni +9,95" | [15 empty] | VV | 2 | 1 | True | 0 | ROZPOCET
| VV |  | "PZ" | [15 empty] | VV | 2 | 1 | True | 0 | ROZPOCET
| VV |  | "štít" (11,04+1,2*2)*(14,12-9,95) |  | 56.045 | [13 empty] | VV | 2 | 2 | True | 0 | ROZPOCET
| VV |  | "schodiště a nad pultovou střechou" | [15 empty] | VV | 2 | 1 | True | 0 | ROZPOCET
| VV |  | (3,95+2,13+1,9+9,25+1,3+2,8+1,5+2,3+1,5+2,9)*(11,145-7,805) |  | 98.63 | [13 empty] | VV | 2 | 2 | True | 0 | ROZPOCET
| VV |  | "komín" (1,25+1,2*2+0,5+1,2*2)*2*(14,42-8,37) |  | 79.255 | [13 empty] | VV | 2 | 2 | True | 0 | ROZPOCET
| VV |  | "PJ" | [15 empty] | VV | 2 | 1 | True | 0 | ROZPOCET
| VV |  | "vikýř" (4,2+1,2*2)*(13,12-9,95) |  | 20.922 | [13 empty] | VV | 2 | 2 | True | 0 | ROZPOCET
| VV |  | "PV" | [15 empty] | VV | 2 | 1 | True | 0 | ROZPOCET
| VV |  | "vikýř" (4,7+1,2*2)*(13,12-9,95) |  | 22.507 | [13 empty] | VV | 2 | 2 | True | 0 | ROZPOCET
| VV |  | "PS" | [15 empty] | VV | 2 | 1 | True | 0 | ROZPOCET
| VV |  | "výtah" (6,15+1,2*4+3,5*2)*(12,31-9,95) |  | 42.362 | [13 empty] | VV | 2 | 2 | True | 0 | ROZPOCET
| VV | f203 | Součet |  | 1287.733 | [13 empty] | VV | 2 | 4 | True | 1 | ROZPOCET
169 | K | 941111222 | Příplatek k lešení řadovému trubkovému lehkému s podlahami š 1,2 m v 25 m za první a ZKD den použití | m2 | 193159.95 |  | 0 |  |  |  | základní |  | 0 | 0 | 0 | 0 | 0 | 4 | K | 2 |  |  |  | ROZPOCET |  |  |  | 0 | 0 | 0 | 0 | 0 | 1 | 0 | 4 | 1058051755
| VV |  | "pro fasádu apod.-5 měsíců" | [15 empty] | VV | 2 | 1 | True | 0 | ROZPOCET
| VV |  | f203*30*5 |  | 193159.95 | [13 empty] | VV | 2 | 2 | True | 1 | ROZPOCET
170 | K | 941111822 | Demontáž lešení řadového trubkového lehkého s podlahami zatížení do 200 kg/m2 š do 1,2 m v do 25 m | m2 | 1287.733 |  | 0 |  |  |  | základní |  | 0 | 0 | 0 | 0 | 0 | 4 | K | 2 |  |  |  | ROZPOCET |  |  |  | 0 | 0 | 0 | 0 | 0 | 1 | 0 | 4 | 1239746130
| VV |  | "pro fasádu apod." f203 |  | 1287.733 | [13 empty] | VV | 2 | 2 | True | 1 | ROZPOCET
171 | K | 944511111 | Montáž ochranné sítě z textilie z umělých vláken-fasádní lešení | m2 | 1030.186 |  | 0 |  |  |  | základní |  | 0 | 0 | 0 | 0 | 0 | 4 | K | 2 |  |  |  | ROZPOCET |  |  |  | 0 | 0 | 0 | 0 | 0 | 1 | 0 | 4 | 1623164234
| VV |  | "pro fasádu" | [15 empty] | VV | 2 | 1 | True | 0 | ROZPOCET
| VV | f205 | f203*0,8 |  | 1030.186 | [13 empty] | VV | 2 | 2 | True | 1 | ROZPOCET
172 | K | 944511211 | Příplatek k ochranné síti za první a ZKD den použití | m2 | 154527.9 |  | 0 |  |  |  | základní |  | 0 | 0 | 0 | 0 | 0 | 4 | K | 2 |  |  |  | ROZPOCET |  |  |  | 0 | 0 | 0 | 0 | 0 | 1 | 0 | 4 | -517660271
| VV |  | "pro fasádu-5 měsíců" | [15 empty] | VV | 2 | 1 | True | 0 | ROZPOCET
| VV |  | f205*30*5 |  | 154527.9 | [13 empty] | VV | 2 | 2 | True | 1 | ROZPOCET
173 | K | 944511811 | Demontáž ochranné sítě z textilie z umělých vláken | m2 | 1030.186 |  | 0 |  |  |  | základní |  | 0 | 0 | 0 | 0 | 0 | 4 | K | 2 |  |  |  | ROZPOCET |  |  |  | 0 | 0 | 0 | 0 | 0 | 1 | 0 | 4 | -494896885
| VV |  | "pro fasádu" | [15 empty] | VV | 2 | 1 | True | 0 | ROZPOCET
| VV |  | f205 |  | 1030.186 | [13 empty] | VV | 2 | 2 | True | 1 | ROZPOCET
174 | K | 949101111 | Lešení pomocné pro objekty pozemních staveb s lešeňovou podlahou v do 1,9 m zatížení do 150 kg/m2 | m2 | 1738.261 |  | 0 |  |  |  | základní |  | 0 | 0.00013 | 0.22597 | 0 | 0 | 4 | K | 2 |  |  |  | ROZPOCET |  |  |  | 0 | 0 | 0 | 0 | 0 | 1 | 0 | 4 | 55368252
| VV |  | "pro SDK podhledy" | [15 empty] | VV | 2 | 1 | True | 0 | ROZPOCET
| VV |  | f40+f41+f42+f43 |  | 665.355 | [13 empty] | VV | 2 | 2 | True | 0 | ROZPOCET
| VV |  | "pro akustické podhledy a pro akustické obklady stěn" | [15 empty] | VV | 2 | 1 | True | 0 | ROZPOCET
| VV |  | f46+f47+f48+f49 |  | 795.155 | [13 empty] | VV | 2 | 2 | True | 0 | ROZPOCET
| VV |  | "pro nové stropy a pro povrchové úpravy stáv.stropů apod." | [15 empty] | VV | 2 | 1 | True | 0 | ROZPOCET
| VV |  | f109 |  | 70.741 | [13 empty] | VV | 2 | 2 | True | 0 | ROZPOCET
| VV |  | "1.np a 2.np-chodby apod." 126,26+80,75 |  | 207.01 | [13 empty] | VV | 2 | 2 | True | 0 | ROZPOCET
| VV |  | Součet |  | 1738.261 | [13 empty] | VV | 2 | 4 | True | 1 | ROZPOCET
175 | K | 949101112 | Lešení pomocné pro objekty pozemních staveb s lešeňovou podlahou v do 3,5 m zatížení do 150 kg/m2 | m2 | 126.695 |  | 0 |  |  |  | základní |  | 0 | 0.00021 | 0.026606 | 0 | 0 | 4 | K | 2 |  |  |  | ROZPOCET |  |  |  | 0 | 0 | 0 | 0 | 0 | 1 | 0 | 4 | -1179406340
| VV |  | "v prostoru schodiště apod." | [15 empty] | VV | 2 | 1 | True | 0 | ROZPOCET
| VV |  | "1.pp" 9,00 |  | 9 | [13 empty] | VV | 2 | 2 | True | 0 | ROZPOCET
| VV |  | "1.np" 17,15+20,27 |  | 37.42 | [13 empty] | VV | 2 | 2 | True | 0 | ROZPOCET
| VV |  | "2.np" 19,49 |  | 19.49 | [13 empty] | VV | 2 | 2 | True | 0 | ROZPOCET
| VV |  | "3.np" 24,04 |  | 24.04 | [13 empty] | VV | 2 | 2 | True | 0 | ROZPOCET
| VV |  | "1.np-vstupní portál (pro vnější úpravy)" | [15 empty] | VV | 2 | 1 | True | 0 | ROZPOCET
| VV |  | (2,83+1,5*2)*1,5 |  | 8.745 | [13 empty] | VV | 2 | 2 | True | 0 | ROZPOCET
| VV |  | "pro výtahovou šachtu-úpravy+demontáž výtahu" | [15 empty] | VV | 2 | 1 | True | 0 | ROZPOCET
| VV |  | "od 1.pp do 3.np" 3,5*4*2 |  | 28 | [13 empty] | VV | 2 | 2 | True | 0 | ROZPOCET
| VV |  | Součet |  | 126.695 | [13 empty] | VV | 2 | 4 | True | 1 | ROZPOCET
176 | K | 949211112 | Montáž lešeňové podlahy s příčníky z fošen a prken+hranolky, lešení v do 25 m-podložení a vynesení lešení na střeše nižších částí | m2 | 128.5 |  | 0 |  |  |  | základní |  | 0 | 0 | 0 | 0 | 0 | 4 | K | 2 |  |  |  | ROZPOCET |  |  |  | 0 | 0 | 0 | 0 | 0 | 1 | 0 | 4 | 521494085
| VV |  | "pro fasádu-podložení lešení na střechách nižších částí apod. (ochrana střech)" | [15 empty] | VV | 2 | 1 | True | 0 | ROZPOCET
| VV |  | "pultová střecha-skladba S6" | [15 empty] | VV | 2 | 1 | True | 0 | ROZPOCET
| VV |  | f185*1 |  | 31.75 | [13 empty] | VV | 2 | 2 | True | 0 | ROZPOCET
| VV |  | "ochrana šikmé střechy u vikýřů a výtahu" | [15 empty] | VV | 2 | 1 | True | 0 | ROZPOCET
| VV |  | 5,0*1,50*2*2 |  | 30 | [13 empty] | VV | 2 | 2 | True | 0 | ROZPOCET
| VV |  | 4,5*1,5*2 |  | 13.5 | [13 empty] | VV | 2 | 2 | True | 0 | ROZPOCET
| VV |  | "sedlová střecha stáv.přístavby spojovacího krčku" | [15 empty] | VV | 2 | 1 | True | 0 | ROZPOCET
| VV |  | 8,875*3,0*2 |  | 53.25 | [13 empty] | VV | 2 | 2 | True | 0 | ROZPOCET
| VV | f204 | Součet |  | 128.5 | [13 empty] | VV | 2 | 4 | True | 1 | ROZPOCET
177 | K | 949211211 | Příplatek k lešeňové podlaze s příčníky z fošen apod. lešení za první a ZKD den použití | m2 | 19275 |  | 0 |  |  |  | základní |  | 0 | 0 | 0 | 0 | 0 | 4 | K | 2 |  |  |  | ROZPOCET |  |  |  | 0 | 0 | 0 | 0 | 0 | 1 | 0 | 4 | 1583937054
| VV |  | "pro fasádu-podložení lešení na střechách nižších částí apod." | [15 empty] | VV | 2 | 1 | True | 0 | ROZPOCET
| VV |  | "ochrana střech-5 měsíců" | [15 empty] | VV | 2 | 1 | True | 0 | ROZPOCET
| VV |  | f204*30*5 |  | 19275 | [13 empty] | VV | 2 | 2 | True | 1 | ROZPOCET
178 | K | 949211812 | Demontáž lešeňové podlahy s příčníky z fošen apod. lešení v do 25 m | m2 | 128.5 |  | 0 |  |  |  | základní |  | 0 | 0 | 0 | 0 | 0 | 4 | K | 2 |  |  |  | ROZPOCET |  |  |  | 0 | 0 | 0 | 0 | 0 | 1 | 0 | 4 | -742147385
| VV |  | "pro fasádu-podložení lešení na střechách nižších částí apod." | [15 empty] | VV | 2 | 1 | True | 0 | ROZPOCET
| VV |  | f204 |  | 128.5 | [13 empty] | VV | 2 | 2 | True | 1 | ROZPOCET
179 | K | 952901111 | Vyčištění budov bytové a občanské výstavby při výšce podlaží do 4 m | m2 | 1438.598 |  | 0 |  |  |  | základní |  | 0 | 4e-05 | 0.057544 | 0 | 0 | 4 | K | 2 |  |  |  | ROZPOCET |  |  |  | 0 | 0 | 0 | 0 | 0 | 1 | 0 | 4 | 819834704
| VV |  | "1.pp-částečně (m.č.001,002,005,011,012)" | [15 empty] | VV | 2 | 1 | True | 0 | ROZPOCET
| VV |  | 9,0+22,8+9,42+28,14+7,28 |  | 76.64 | [13 empty] | VV | 2 | 2 | True | 0 | ROZPOCET
| VV |  | "1.np" 25,57*18,72-14,52*1,7 |  | 453.986 | [13 empty] | VV | 2 | 2 | True | 0 | ROZPOCET
| VV |  | "2.np" 25,57*18,72-14,52*1,7 |  | 453.986 | [13 empty] | VV | 2 | 2 | True | 0 | ROZPOCET
| VV |  | "3.np" 25,57*18,72-14,52*1,7 |  | 453.986 | [13 empty] | VV | 2 | 2 | True | 0 | ROZPOCET
| VV |  | Součet |  | 1438.598 | [13 empty] | VV | 2 | 4 | True | 1 | ROZPOCET
180 | K | 962031132 | Bourání příček z cihel pálených na MVC tl do 100 mm | m2 | 96.777 |  | 0 |  |  |  | základní |  | 0 | 0 | 0 | 0.131 | 12.6778 | 4 | K | 2 |  |  |  | ROZPOCET |  |  |  | 0 | 0 | 0 | 0 | 0 | 1 | 0 | 4 | 1422783363
| VV |  | "1.pp" 1,4*2,1 |  | 2.94 | [13 empty] | VV | 2 | 2 | True | 0 | ROZPOCET
| VV |  | "1.np" 0,92*3,52 |  | 3.238 | [13 empty] | VV | 2 | 2 | True | 0 | ROZPOCET
| VV |  | 2,15*3,52 |  | 7.568 | [13 empty] | VV | 2 | 2 | True | 0 | ROZPOCET
| VV |  | 1,405*2,1*3 |  | 8.852 | [13 empty] | VV | 2 | 2 | True | 0 | ROZPOCET
| VV |  | 3,09*2,35 |  | 7.262 | [13 empty] | VV | 2 | 2 | True | 0 | ROZPOCET
| VV |  | 2,88*2,35 |  | 6.768 | [13 empty] | VV | 2 | 2 | True | 0 | ROZPOCET
| VV |  | 2,05*3,83 |  | 7.852 | [13 empty] | VV | 2 | 2 | True | 0 | ROZPOCET
| VV |  | 2,17*3,83 |  | 8.311 | [13 empty] | VV | 2 | 2 | True | 0 | ROZPOCET
| VV |  | 7,0*3,83 |  | 26.81 | [13 empty] | VV | 2 | 2 | True | 0 | ROZPOCET
| VV |  | "2.np" 2,05*4,07 |  | 8.344 | [13 empty] | VV | 2 | 2 | True | 0 | ROZPOCET
| VV |  | 2,17*4,07 |  | 8.832 | [13 empty] | VV | 2 | 2 | True | 0 | ROZPOCET
| VV |  | Součet |  | 96.777 | [13 empty] | VV | 2 | 4 | True | 1 | ROZPOCET
181 | K | 962031133 | Bourání příček z cihel pálených na MVC tl do 150 mm | m2 | 96.838 |  | 0 |  |  |  | základní |  | 0 | 0 | 0 | 0.261 | 25.2747 | 4 | K | 2 |  |  |  | ROZPOCET |  |  |  | 0 | 0 | 0 | 0 | 0 | 1 | 0 | 4 | 1641053507
| VV |  | "1.pp" (1,15+0,5*2)*2,4 |  | 5.16 | [13 empty] | VV | 2 | 2 | True | 0 | ROZPOCET
| VV |  | 3,0*2,4 |  | 7.2 | [13 empty] | VV | 2 | 2 | True | 0 | ROZPOCET
| VV |  | "1.np" (4,68+3,05+0,61)*3,52 |  | 29.357 | [13 empty] | VV | 2 | 2 | True | 0 | ROZPOCET
| VV |  | 2,9*3,52 |  | 10.208 | [13 empty] | VV | 2 | 2 | True | 0 | ROZPOCET
| VV |  | 1,83*3,52 |  | 6.442 | [13 empty] | VV | 2 | 2 | True | 0 | ROZPOCET
| VV |  | 1,5*3,52 |  | 5.28 | [13 empty] | VV | 2 | 2 | True | 0 | ROZPOCET
| VV |  | 1,695*2,35 |  | 3.983 | [13 empty] | VV | 2 | 2 | True | 0 | ROZPOCET
| VV |  | 3,15*3,83 |  | 12.065 | [13 empty] | VV | 2 | 2 | True | 0 | ROZPOCET
| VV |  | 2,17*3,83 |  | 8.311 | [13 empty] | VV | 2 | 2 | True | 0 | ROZPOCET
| VV |  | "2.np" 2,17*4,07 |  | 8.832 | [13 empty] | VV | 2 | 2 | True | 0 | ROZPOCET
| VV |  | Součet |  | 96.838 | [13 empty] | VV | 2 | 4 | True | 1 | ROZPOCET
182 | K | 962032231 | Bourání zdiva z cihel pálených nebo vápenopískových na MV nebo MVC přes 1 m3 | m3 | 55.139 |  | 0 |  |  |  | základní |  | 0 | 0 | 0 | 1.8 | 99.2502 | 4 | K | 2 |  |  |  | ROZPOCET |  |  |  | 0 | 0 | 0 | 0 | 0 | 1 | 0 | 4 | -1658165026
| VV |  | "1.np" 2,17*3,6*0,6 |  | 4.687 | [13 empty] | VV | 2 | 2 | True | 0 | ROZPOCET
| VV |  | "2.np" 2,17*2,8*0,6 |  | 3.646 | [13 empty] | VV | 2 | 2 | True | 0 | ROZPOCET
| VV |  | "2.np až 3.np-pro nové schodiště" | [15 empty] | VV | 2 | 1 | True | 0 | ROZPOCET
| VV |  | 1,5*2,0*0,63 |  | 1.89 | [13 empty] | VV | 2 | 2 | True | 0 | ROZPOCET
| VV |  | "2.np (půda)" | [15 empty] | VV | 2 | 1 | True | 0 | ROZPOCET
| VV |  | "stáv.výstup ze schodiště (stáv.řez D-D)" | [15 empty] | VV | 2 | 1 | True | 0 | ROZPOCET
| VV |  | (1,91+0,91)*2,25*0,4 |  | 2.538 | [13 empty] | VV | 2 | 2 | True | 0 | ROZPOCET
| VV |  | 2,01*2,25*0,53 |  | 2.397 | [13 empty] | VV | 2 | 2 | True | 0 | ROZPOCET
| VV |  | 2,3*2,25*0,25 |  | 1.294 | [13 empty] | VV | 2 | 2 | True | 0 | ROZPOCET
| VV |  | 2,01*2,25*0,41 |  | 1.854 | [13 empty] | VV | 2 | 2 | True | 0 | ROZPOCET
| VV |  | "nadezdívka půdní nad římsou" | [15 empty] | VV | 2 | 1 | True | 0 | ROZPOCET
| VV |  | 25,57*0,5*(0,2+0,32)/2 |  | 3.324 | [13 empty] | VV | 2 | 2 | True | 0 | ROZPOCET
| VV |  | 11,38*0,5*0,32 |  | 1.821 | [13 empty] | VV | 2 | 2 | True | 0 | ROZPOCET
| VV |  | 10,76*0,5*0,32 |  | 1.722 | [13 empty] | VV | 2 | 2 | True | 0 | ROZPOCET
| VV |  | 2,084*0,5*0,32 |  | 0.333 | [13 empty] | VV | 2 | 2 | True | 0 | ROZPOCET
| VV |  | 1,79*0,52*0,32 |  | 0.298 | [13 empty] | VV | 2 | 2 | True | 0 | ROZPOCET
| VV |  | "zdivo půdní nad podlahou" | [15 empty] | VV | 2 | 1 | True | 0 | ROZPOCET
| VV |  | "od +8,20 na +9,50=v.1,30 m" | [15 empty] | VV | 2 | 1 | True | 0 | ROZPOCET
| VV |  | (0,41+2,587+1,373+2,32+1,424+3,23)*0,45*1,3 |  | 6.636 | [13 empty] | VV | 2 | 2 | True | 0 | ROZPOCET
| VV |  | "vikýře-zdivo" | [15 empty] | VV | 2 | 1 | True | 0 | ROZPOCET
| VV |  | 4,3*0,36*2,9 |  | 4.489 | [13 empty] | VV | 2 | 2 | True | 0 | ROZPOCET
| VV |  | 4,7*0,5*2,9 |  | 6.815 | [13 empty] | VV | 2 | 2 | True | 0 | ROZPOCET
| VV |  | "štítové zdivo (stávající pohled západní)" | [15 empty] | VV | 2 | 1 | True | 0 | ROZPOCET
| VV |  | "od +8,47 na +12,06= v.3,59 m" | [15 empty] | VV | 2 | 1 | True | 0 | ROZPOCET
| VV |  | (11,04*(0,52+0,63)/2)*3,59/2 |  | 11.395 | [13 empty] | VV | 2 | 2 | True | 0 | ROZPOCET
| VV |  | Součet |  | 55.139 | [13 empty] | VV | 2 | 4 | True | 1 | ROZPOCET
183 | K | 962032641 | Bourání zdiva komínového apod. z cihel na MC | m3 | 10.98 |  | 0 |  |  |  | základní |  | 0 | 0 | 0 | 1.671 | 18.3476 | 4 | K | 2 |  |  |  | ROZPOCET |  |  |  | 0 | 0 | 0 | 0 | 0 | 1 | 0 | 4 | -832255184
| VV |  | "3.np (půda)-komíny" | [15 empty] | VV | 2 | 1 | True | 0 | ROZPOCET
| VV |  | 0,53*0,77*4,5 |  | 1.836 | [13 empty] | VV | 2 | 2 | True | 0 | ROZPOCET
| VV |  | 2,37*0,65*3,35 |  | 5.161 | [13 empty] | VV | 2 | 2 | True | 0 | ROZPOCET
| VV |  | 0,72*0,66*5,5 |  | 2.614 | [13 empty] | VV | 2 | 2 | True | 0 | ROZPOCET
| VV |  | "zděné pilíře pod dřev.krovem" | [15 empty] | VV | 2 | 1 | True | 0 | ROZPOCET
| VV |  | 1,03*0,19*0,49 |  | 0.096 | [13 empty] | VV | 2 | 2 | True | 0 | ROZPOCET
| VV |  | 0,64*0,19*0,49 |  | 0.06 | [13 empty] | VV | 2 | 2 | True | 0 | ROZPOCET
| VV |  | 0,91*0,64*0,28 |  | 0.163 | [13 empty] | VV | 2 | 2 | True | 0 | ROZPOCET
| VV |  | 0,41*0,45*0,18 |  | 0.033 | [13 empty] | VV | 2 | 2 | True | 0 | ROZPOCET
| VV |  | 0,92*0,4*0,49 |  | 0.18 | [13 empty] | VV | 2 | 2 | True | 0 | ROZPOCET
| VV |  | 0,31*0,3*0,24 |  | 0.022 | [13 empty] | VV | 2 | 2 | True | 0 | ROZPOCET
| VV |  | 0,75*0,45*0,49 |  | 0.165 | [13 empty] | VV | 2 | 2 | True | 0 | ROZPOCET
| VV |  | 0,5*0,5*2,6 |  | 0.65 | [13 empty] | VV | 2 | 2 | True | 0 | ROZPOCET
| VV |  | Součet |  | 10.98 | [13 empty] | VV | 2 | 4 | True | 1 | ROZPOCET
184 | K | 962081131 | Bourání příček ze skleněných tvárnic apod. tl do 100 mm | m2 | 27.665 |  | 0 |  |  |  | základní |  | 0 | 0 | 0 | 0.055 | 1.5216 | 4 | K | 2 |  |  |  | ROZPOCET |  |  |  | 0 | 0 | 0 | 0 | 0 | 1 | 0 | 4 | -1281750959
| VV |  | "1.np-okna" 1,8*0,8 |  | 1.44 | [13 empty] | VV | 2 | 2 | True | 0 | ROZPOCET
| VV |  | 1,05*1,7 |  | 1.785 | [13 empty] | VV | 2 | 2 | True | 0 | ROZPOCET
| VV |  | 1,05*1,76 |  | 1.848 | [13 empty] | VV | 2 | 2 | True | 0 | ROZPOCET
| VV |  | 1,1*2,0+2,17*1,0 |  | 4.37 | [13 empty] | VV | 2 | 2 | True | 0 | ROZPOCET
| VV |  | "2.np" 1,05*1,7*2 |  | 3.57 | [13 empty] | VV | 2 | 2 | True | 0 | ROZPOCET
| VV |  | 2,17*0,6 |  | 1.302 | [13 empty] | VV | 2 | 2 | True | 0 | ROZPOCET
| VV |  | 1,0*2,2 |  | 2.2 | [13 empty] | VV | 2 | 2 | True | 0 | ROZPOCET
| VV |  | 1,0*2,0 |  | 2 | [13 empty] | VV | 2 | 2 | True | 0 | ROZPOCET
| VV |  | 0,6*1,2*2 |  | 1.44 | [13 empty] | VV | 2 | 2 | True | 0 | ROZPOCET
| VV |  | 1,0*1,2 |  | 1.2 | [13 empty] | VV | 2 | 2 | True | 0 | ROZPOCET
| VV |  | 0,6*2,2*2 |  | 2.64 | [13 empty] | VV | 2 | 2 | True | 0 | ROZPOCET
| VV |  | 1,0*2,2 |  | 2.2 | [13 empty] | VV | 2 | 2 | True | 0 | ROZPOCET
| VV |  | 1,0*1,67 |  | 1.67 | [13 empty] | VV | 2 | 2 | True | 0 | ROZPOCET
| VV |  | Součet |  | 27.665 | [13 empty] | VV | 2 | 4 | True | 1 | ROZPOCET
185 | K | 963012510 | Bourání stropů z ŽB desek š do 300 mm tl do 140 mm apod. | m3 | 3.705 |  | 0 |  |  |  | základní |  | 0 | 0 | 0 | 2.1 | 7.7805 | 4 | K | 2 |  |  |  | ROZPOCET |  |  |  | 0 | 0 | 0 | 0 | 0 | 1 | 0 | 4 | -868338375
| VV |  | "půda-nad ocelovým schodištěm" | [15 empty] | VV | 2 | 1 | True | 0 | ROZPOCET
| VV |  | 3,0*2,0*0,20 |  | 1.2 | [13 empty] | VV | 2 | 2 | True | 0 | ROZPOCET
| VV |  | "podesty u ocel.schodiště" | [15 empty] | VV | 2 | 1 | True | 0 | ROZPOCET
| VV |  | 2,24*1,0*0,25 |  | 0.56 | [13 empty] | VV | 2 | 2 | True | 0 | ROZPOCET
| VV |  | 2,24*0,65*0,20 |  | 0.291 | [13 empty] | VV | 2 | 2 | True | 0 | ROZPOCET
| VV |  | "3.np-stáv.strop výtahové šachty-tl.200 mm" | [15 empty] | VV | 2 | 1 | True | 0 | ROZPOCET
| VV |  | (1,65+0,5*2)*(2,12+0,5*2)*0,20 |  | 1.654 | [13 empty] | VV | 2 | 2 | True | 0 | ROZPOCET
| VV |  | Součet |  | 3.705 | [13 empty] | VV | 2 | 4 | True | 1 | ROZPOCET
186 | K | 963051213 | Bourání ŽB stropů žebrových s viditelnými trámy | m3 | 3.839 |  | 0 |  |  |  | základní |  | 0 | 0 | 0 | 2.4 | 9.2136 | 4 | K | 2 |  |  |  | ROZPOCET |  |  |  | 0 | 0 | 0 | 0 | 0 | 1 | 0 | 4 | -1086431676
| VV |  | "stáv.ŽB strop nad schodištěm" | [15 empty] | VV | 2 | 1 | True | 0 | ROZPOCET
| VV |  | "nad 2.np" 3,45*3,50*(0,20+0,10) |  | 3.623 | [13 empty] | VV | 2 | 2 | True | 0 | ROZPOCET
| VV |  | 3,45*0,25*0,25 |  | 0.216 | [13 empty] | VV | 2 | 2 | True | 0 | ROZPOCET
| VV |  | Součet |  | 3.839 | [13 empty] | VV | 2 | 4 | True | 1 | ROZPOCET
187 | K | 965031131 | Bourání podlah z cihel kladených na plocho pl přes 1 m2 | m2 | 174.12 |  | 0 |  |  |  | základní |  | 0 | 0 | 0 | 0.122 | 21.2426 | 4 | K | 2 |  |  |  | ROZPOCET |  |  |  | 0 | 0 | 0 | 0 | 0 | 1 | 0 | 4 | 1274593344
| VV |  | "stáv.cihelná dlažba - podlahy" | [15 empty] | VV | 2 | 1 | True | 0 | ROZPOCET
| VV |  | "podlaha D5" f61*1 |  | 7.28 | [13 empty] | VV | 2 | 2 | True | 0 | ROZPOCET
| VV |  | "D4" f85*1 |  | 166.84 | [13 empty] | VV | 2 | 2 | True | 0 | ROZPOCET
| VV |  | Součet |  | 174.12 | [13 empty] | VV | 2 | 4 | True | 1 | ROZPOCET
188 | K | 965032131 | Bourání podlah z cihel kladených na stojato pl přes 1 m2 | m2 | 28.14 |  | 0 |  |  |  | základní |  | 0 | 0 | 0 | 0.272 | 7.6541 | 4 | K | 2 |  |  |  | ROZPOCET |  |  |  | 0 | 0 | 0 | 0 | 0 | 1 | 0 | 4 | -668267693
| VV |  | "1.pp-stáv.podlahy" | [15 empty] | VV | 2 | 1 | True | 0 | ROZPOCET
| VV |  | "m.č.011" 28,14 |  | 28.14 | [13 empty] | VV | 2 | 2 | True | 1 | ROZPOCET
189 | K | 965042141 | Bourání podkladů pod dlažby nebo mazanin betonových tl do 100 mm pl přes 4 m2 | m3 | 20.849 |  | 0 |  |  |  | základní |  | 0 | 0 | 0 | 2.2 | 45.8678 | 4 | K | 2 |  |  |  | ROZPOCET |  |  |  | 0 | 0 | 0 | 0 | 0 | 1 | 0 | 4 | -2098449599
| VV |  | "stáv.podlahové mazaniny a potěry v bouraných podlahách" | [15 empty] | VV | 2 | 1 | True | 0 | ROZPOCET
| VV |  | "tl.do 100 mm" | [15 empty] | VV | 2 | 1 | True | 0 | ROZPOCET
| VV |  | "pro podlahu D5" f61*0,1 |  | 0.728 | [13 empty] | VV | 2 | 2 | True | 0 | ROZPOCET
| VV |  | "D6" f76*0,1 |  | 5.093 | [13 empty] | VV | 2 | 2 | True | 0 | ROZPOCET
| VV |  | "D7" f62*0,1 |  | 2.478 | [13 empty] | VV | 2 | 2 | True | 0 | ROZPOCET
| VV |  | "D8" f63*0,1 |  | 1.249 | [13 empty] | VV | 2 | 2 | True | 0 | ROZPOCET
| VV |  | "D12" f79*0,1 |  | 1.871 | [13 empty] | VV | 2 | 2 | True | 0 | ROZPOCET
| VV |  | "D14" f66*0,1 |  | 4.554 | [13 empty] | VV | 2 | 2 | True | 0 | ROZPOCET
| VV |  | "D17" f81*0,1 |  | 4.876 | [13 empty] | VV | 2 | 2 | True | 0 | ROZPOCET
| VV |  | Součet |  | 20.849 | [13 empty] | VV | 2 | 4 | True | 1 | ROZPOCET
190 | K | 965043341 | Bourání podkladů pod dlažby betonových s potěrem nebo teracem tl do 100 mm pl přes 4 m2 | m3 | 21.626 |  | 0 |  |  |  | základní |  | 0 | 0 | 0 | 2.2 | 47.5772 | 4 | K | 2 |  |  |  | ROZPOCET |  |  |  | 0 | 0 | 0 | 0 | 0 | 1 | 0 | 4 | 1041857422
| VV |  | "stáv.podkladní betony-1.np (tl.100 mm)" | [15 empty] | VV | 2 | 1 | True | 0 | ROZPOCET
| VV |  | "podlaha D6" f76*0,1 |  | 5.093 | [13 empty] | VV | 2 | 2 | True | 0 | ROZPOCET
| VV |  | "D7" f62*0,1 |  | 2.478 | [13 empty] | VV | 2 | 2 | True | 0 | ROZPOCET
| VV |  | "D8" f63*0,1 |  | 1.249 | [13 empty] | VV | 2 | 2 | True | 0 | ROZPOCET
| VV |  | "D12" f78*0,1 |  | 1.778 | [13 empty] | VV | 2 | 2 | True | 0 | ROZPOCET
| VV |  | "D14" f66*0,1 |  | 4.554 | [13 empty] | VV | 2 | 2 | True | 0 | ROZPOCET
| VV |  | "D16" f80*0,1 |  | 1.598 | [13 empty] | VV | 2 | 2 | True | 0 | ROZPOCET
| VV |  | "D17" f81*0,1 |  | 4.876 | [13 empty] | VV | 2 | 2 | True | 0 | ROZPOCET
| VV |  | Součet |  | 21.626 | [13 empty] | VV | 2 | 4 | True | 1 | ROZPOCET
191 | K | 965043441 | Bourání podkladů pod dlažby betonových s potěrem nebo teracem tl do 150 mm pl přes 4 m2 | m3 | 8.287 |  | 0 |  |  |  | základní |  | 0 | 0 | 0 | 2.2 | 18.2314 | 4 | K | 2 |  |  |  | ROZPOCET |  |  |  | 0 | 0 | 0 | 0 | 0 | 1 | 0 | 4 | 1505581333
| VV |  | "1.pp-stáv.betonová podlaha s potěrem-tl.200 mm" | [15 empty] | VV | 2 | 1 | True | 0 | ROZPOCET
| VV |  | "D5" f61*0,20 |  | 1.456 | [13 empty] | VV | 2 | 2 | True | 0 | ROZPOCET
| VV |  | "1.np-stáv.podlahy s PVC a keramickou dlažbou-tl.150 mm" | [15 empty] | VV | 2 | 1 | True | 0 | ROZPOCET
| VV |  | "D14" f66*0,15 |  | 6.831 | [13 empty] | VV | 2 | 2 | True | 0 | ROZPOCET
| VV |  | Součet |  | 8.287 | [13 empty] | VV | 2 | 4 | True | 1 | ROZPOCET
192 | K | 965081213 | Bourání podlah z dlaždic keramických nebo xylolitových tl do 10 mm plochy přes 1 m2 včetně soklíků | m2 | 153.75 |  | 0 |  |  |  | základní |  | 0 | 0 | 0 | 0.035 | 5.3813 | 4 | K | 2 |  |  |  | ROZPOCET |  |  |  | 0 | 0 | 0 | 0 | 0 | 1 | 0 | 4 | -2003370892
| VV |  | "stávající keramické podlahy včetně soklíků" | [15 empty] | VV | 2 | 1 | True | 0 | ROZPOCET
| VV |  | "pro podlahu D7" f62*1,05 |  | 26.019 | [13 empty] | VV | 2 | 2 | True | 0 | ROZPOCET
| VV |  | "D8" f63*1,05 |  | 13.115 | [13 empty] | VV | 2 | 2 | True | 0 | ROZPOCET
| VV |  | "D9-mezipodesta" f64*1,05 |  | 44.507 | [13 empty] | VV | 2 | 2 | True | 0 | ROZPOCET
| VV |  | "D14" f66*1,05 |  | 47.817 | [13 empty] | VV | 2 | 2 | True | 0 | ROZPOCET
| VV |  | "D19" f67*1,05 |  | 22.292 | [13 empty] | VV | 2 | 2 | True | 0 | ROZPOCET
| VV |  | Součet |  | 153.75 | [13 empty] | VV | 2 | 4 | True | 1 | ROZPOCET
193 | K | 965082923 | Odstranění násypů pod podlahami tl do 100 mm pl přes 2 m2 | m3 | 10.447 |  | 0 |  |  |  | základní |  | 0 | 0 | 0 | 1.4 | 14.6258 | 4 | K | 2 |  |  |  | ROZPOCET |  |  |  | 0 | 0 | 0 | 0 | 0 | 1 | 0 | 4 | -310761765
| VV |  | "stáv.násypy-podlahy cihelné" | [15 empty] | VV | 2 | 1 | True | 0 | ROZPOCET
| VV |  | "podlaha D5,D24" (f61+f85)*(0,025+0,035) |  | 10.447 | [13 empty] | VV | 2 | 2 | True | 1 | ROZPOCET
194 | K | 965082933 | Odstranění násypů pod podlahami tl do 200 mm pl přes 2 m2 | m3 | 31.18 |  | 0 |  |  |  | základní |  | 0 | 0 | 0 | 1.4 | 43.652 | 4 | K | 2 |  |  |  | ROZPOCET |  |  |  | 0 | 0 | 0 | 0 | 0 | 1 | 0 | 4 | -779563973
| VV |  | "stáv.násyp-podlahy 1.np" | [15 empty] | VV | 2 | 1 | True | 0 | ROZPOCET
| VV |  | "podlaha D6" f76*(0,26-0,1) |  | 8.149 | [13 empty] | VV | 2 | 2 | True | 0 | ROZPOCET
| VV |  | "D7" f62*(0,25-0,1) |  | 3.717 | [13 empty] | VV | 2 | 2 | True | 0 | ROZPOCET
| VV |  | "D8" f63*(0,25-0,1) |  | 1.874 | [13 empty] | VV | 2 | 2 | True | 0 | ROZPOCET
| VV |  | "D12" f79*(0,25-0,1) |  | 2.807 | [13 empty] | VV | 2 | 2 | True | 0 | ROZPOCET
| VV |  | "D14" f66*(0,25-0,1) |  | 6.831 | [13 empty] | VV | 2 | 2 | True | 0 | ROZPOCET
| VV |  | "D17" f81*(0,26-0,1) |  | 7.802 | [13 empty] | VV | 2 | 2 | True | 0 | ROZPOCET
| VV |  | Součet |  | 31.18 | [13 empty] | VV | 2 | 4 | True | 1 | ROZPOCET
195 | K | 966054121 | Vybourání částí ŽB říms vyložených do 500 mm | m | 54.55 |  | 0 |  |  |  | základní |  | 0 | 0 | 0 | 0.108 | 5.8914 | 4 | K | 2 |  |  |  | ROZPOCET |  |  |  | 0 | 0 | 0 | 0 | 0 | 1 | 0 | 4 | 736584270
| VV |  | "u vikýřů" 6,0+4,50 |  | 10.5 | [13 empty] | VV | 2 | 2 | True | 0 | ROZPOCET
| VV |  | "stáv.římsy (dle stáv.pohledu severního a západního) na kótě +7,240" | [15 empty] | VV | 2 | 1 | True | 0 | ROZPOCET
| VV |  | 1,89+2,12+1,89+3,7+7,15+3,66+2,15+2,16 |  | 24.72 | [13 empty] | VV | 2 | 2 | True | 0 | ROZPOCET
| VV |  | "na kótě +8,470" | [15 empty] | VV | 2 | 1 | True | 0 | ROZPOCET
| VV |  | 5,6+1,7+1,245*2 |  | 9.79 | [13 empty] | VV | 2 | 2 | True | 0 | ROZPOCET
| VV |  | "na kótě +9,520" | [15 empty] | VV | 2 | 1 | True | 0 | ROZPOCET
| VV |  | 5,64+3,90 |  | 9.54 | [13 empty] | VV | 2 | 2 | True | 0 | ROZPOCET
| VV |  | Součet |  | 54.55 | [13 empty] | VV | 2 | 4 | True | 1 | ROZPOCET
196 | K | 968062354 | Vybourání dřevěných rámů oken dvojitých včetně křídel pl do 1 m2 | m2 | 27.741 |  | 0 |  |  |  | základní |  | 0 | 0 | 0 | 0.075 | 2.0806 | 4 | K | 2 |  |  |  | ROZPOCET |  |  |  | 0 | 0 | 0 | 0 | 0 | 1 | 0 | 4 | 1612594008
| VV |  | "dle tabulek oken-1.pp až 2.np" | [15 empty] | VV | 2 | 1 | True | 0 | ROZPOCET
| VV |  | 0,8*0,6+0,9*0,65*2+0,9*0,9+0,6*1,35*2+0,56*1,2+0,6*1,2*2+0,6*1,25*2+0,65*1,35*2+0,6*1,35+0,6*1,35+1,2*0,65*17 |  | 24.327 | [13 empty] | VV | 2 | 2 | True | 0 | ROZPOCET
| VV |  | "půda (3.np)" | [15 empty] | VV | 2 | 1 | True | 0 | ROZPOCET
| VV |  | 0,45*1,0*2+0,86*0,6 |  | 1.416 | [13 empty] | VV | 2 | 2 | True | 0 | ROZPOCET
| VV |  | 0,63*0,9*2+0,44*0,36*2 |  | 1.451 | [13 empty] | VV | 2 | 2 | True | 0 | ROZPOCET
| VV |  | 0,38*0,36+0,38*0,36*3 |  | 0.547 | [13 empty] | VV | 2 | 2 | True | 0 | ROZPOCET
| VV |  | Součet |  | 27.741 | [13 empty] | VV | 2 | 4 | True | 1 | ROZPOCET
197 | K | 968062355 | Vybourání dřevěných rámů oken dvojitých včetně křídel pl do 2 m2 | m2 | 14.092 |  | 0 |  |  |  | základní |  | 0 | 0 | 0 | 0.062 | 0.8737 | 4 | K | 2 |  |  |  | ROZPOCET |  |  |  | 0 | 0 | 0 | 0 | 0 | 1 | 0 | 4 | 1857518135
| VV |  | "dle tabulek oken-1.pp až 2.np" | [15 empty] | VV | 2 | 1 | True | 0 | ROZPOCET
| VV |  | 0,8*1,33*2+0,9*1,83+0,9*1,83+0,6*2,2*2+1,0*1,2+1,0*1,83+0,8*1,25*3 |  | 14.092 | [13 empty] | VV | 2 | 2 | True | 1 | ROZPOCET
198 | K | 968062356 | Vybourání dřevěných rámů oken dvojitých včetně křídel pl do 4 m2 | m2 | 89.312 |  | 0 |  |  |  | základní |  | 0 | 0 | 0 | 0.054 | 4.8228 | 4 | K | 2 |  |  |  | ROZPOCET |  |  |  | 0 | 0 | 0 | 0 | 0 | 1 | 0 | 4 | -190626147
| VV |  | "dle tabulek oken-1.np a 2.np" | [15 empty] | VV | 2 | 1 | True | 0 | ROZPOCET
| VV |  | 1,2*2,06*3+1,15*2,38*4+1,2*2,06+2,06*1,47+1,16*2,02*3+1,16*2,45*4+1,17*2,46*2+1,15*2,48*4+1,7*2,28+2,06*1,5+1,0*2,2+1,15*2,0*4+1,2*2,1*2+1,8*1,8*2 |  | 89.312 | [13 empty] | VV | 2 | 2 | True | 1 | ROZPOCET
199 | K | 968062455 | Vybourání dřevěných dveřních zárubní pl do 2 m2 | m2 | 4.705 |  | 0 |  |  |  | základní |  | 0 | 0 | 0 | 0.088 | 0.41404 | 4 | K | 2 |  |  |  | ROZPOCET |  |  |  | 0 | 0 | 0 | 0 | 0 | 1 | 0 | 4 | 926691392
| VV |  | "1.np" 0,75*1,8+0,9*1,95+0,8*2,0 |  | 4.705 | [13 empty] | VV | 2 | 2 | True | 1 | ROZPOCET
200 | K | 968062991 | Vybourání vnitřních dřevěných parapetů, jakýchkoliv ploch a velikostí | m2 | 42.346 |  | 0 |  |  |  | základní |  | 0 | 0 | 0 | 0.004 | 0.16938 | 4 | K | 2 |  |  |  | ROZPOCET |  |  |  | 0 | 0 | 0 | 0 | 0 | 1 | 0 | 4 | 708032501
| VV |  | "vnitřní dřevěné parapety oken" | [15 empty] | VV | 2 | 1 | True | 0 | ROZPOCET
| VV |  | "1.pp až 2.np" | [15 empty] | VV | 2 | 1 | True | 0 | ROZPOCET
| VV |  | (0,8+0,9*3+0,6*8+0,56+0,65*2+1,2*17)*0,50 |  | 15.28 | [13 empty] | VV | 2 | 2 | True | 0 | ROZPOCET
| VV |  | "půda (3.np)" | [15 empty] | VV | 2 | 1 | True | 0 | ROZPOCET
| VV |  | (0,45*2+0,86+0,63*2+0,44*2+0,38*4)*0,30 |  | 1.626 | [13 empty] | VV | 2 | 2 | True | 0 | ROZPOCET
| VV |  | "1.np a 2.np" | [15 empty] | VV | 2 | 1 | True | 0 | ROZPOCET
| VV |  | (0,8*5+0,9*2+0,6*2+1,0*2)*0,50 |  | 4.5 | [13 empty] | VV | 2 | 2 | True | 0 | ROZPOCET
| VV |  | (1,2*6+1,15*12+2,06*2+1,16*7+1,17*2+1,7+1,0+1,8*2)*0,50 |  | 20.94 | [13 empty] | VV | 2 | 2 | True | 0 | ROZPOCET
| VV |  | Součet |  | 42.346 | [13 empty] | VV | 2 | 4 | True | 1 | ROZPOCET
201 | K | 968072455 | Vybourání kovových dveřních zárubní pl do 2 m2 | m2 | 54.934 |  | 0 |  |  |  | základní |  | 0 | 0 | 0 | 0.076 | 4.175 | 4 | K | 2 |  |  |  | ROZPOCET |  |  |  | 0 | 0 | 0 | 0 | 0 | 1 | 0 | 4 | 948004504
| VV |  | "1.pp" 0,7*1,92 |  | 1.344 | [13 empty] | VV | 2 | 2 | True | 0 | ROZPOCET
| VV |  | "1.np" 0,6*1,97*8+0,7*1,97*2+0,8*1,97*8+0,9*1,97*4 |  | 31.914 | [13 empty] | VV | 2 | 2 | True | 0 | ROZPOCET
| VV |  | 1,1*(1,97+0,7) |  | 2.937 | [13 empty] | VV | 2 | 2 | True | 0 | ROZPOCET
| VV |  | "2.np" 0,6*1,97*5+0,7*1,97*2+0,8*1,97*2+0,9*1,97*3 |  | 17.139 | [13 empty] | VV | 2 | 2 | True | 0 | ROZPOCET
| VV |  | "půda (3.np)" 0,8*2,0 |  | 1.6 | [13 empty] | VV | 2 | 2 | True | 0 | ROZPOCET
| VV |  | Součet |  | 54.934 | [13 empty] | VV | 2 | 4 | True | 1 | ROZPOCET
202 | K | 968072875 | Vybourání kovových mříží, pl do 2 m2 | m2 | 5.21 |  | 0 |  |  |  | základní |  | 0 | 0 | 0 | 0.006 | 0.03126 | 4 | K | 2 |  |  |  | ROZPOCET |  |  |  | 0 | 0 | 0 | 0 | 0 | 1 | 0 | 4 | 2136512638
| VV |  | "stáv.mříže okenní a dveřní (dle stávajících pohledů)" | [15 empty] | VV | 2 | 1 | True | 0 | ROZPOCET
| VV |  | "PV" 0,9*0,9 |  | 0.81 | [13 empty] | VV | 2 | 2 | True | 0 | ROZPOCET
| VV |  | "PJ" 1,2*2,8 |  | 3.36 | [13 empty] | VV | 2 | 2 | True | 0 | ROZPOCET
| VV |  | "PS" 0,8*1,3 |  | 1.04 | [13 empty] | VV | 2 | 2 | True | 0 | ROZPOCET
| VV |  | Součet |  | 5.21 | [13 empty] | VV | 2 | 4 | True | 1 | ROZPOCET
203 | K | 971033381 | Vybourání otvorů ve zdivu cihelném pl do 0,09 m2 na MVC nebo MV tl do 900 mm | kus | 12 |  | 0 |  |  |  | základní |  | 0 | 0 | 0 | 0.149 | 1.788 | 4 | K | 2 |  |  |  | ROZPOCET |  |  |  | 0 | 0 | 0 | 0 | 0 | 1 | 0 | 4 | 1136734476
| VV |  | "pro VZT ,větrání apod." | [15 empty] | VV | 2 | 1 | True | 0 | ROZPOCET
| VV |  | "1.pp" 1+1 |  | 2 | [13 empty] | VV | 2 | 2 | True | 0 | ROZPOCET
| VV |  | "1.np" 1+1+1+1+1 |  | 5 | [13 empty] | VV | 2 | 2 | True | 0 | ROZPOCET
| VV |  | "2.np" 1+1+1 |  | 3 | [13 empty] | VV | 2 | 2 | True | 0 | ROZPOCET
| VV |  | "3.np" 1+1 |  | 2 | [13 empty] | VV | 2 | 2 | True | 0 | ROZPOCET
| VV |  | Součet |  | 12 | [13 empty] | VV | 2 | 4 | True | 1 | ROZPOCET
204 | K | 971033581 | Vybourání otvorů ve zdivu cihelném pl do 1 m2 na MVC nebo MV tl do 900 mm | m3 | 9.128 |  | 0 |  |  |  | základní |  | 0 | 0 | 0 | 1.8 | 16.4304 | 4 | K | 2 |  |  |  | ROZPOCET |  |  |  | 0 | 0 | 0 | 0 | 0 | 1 | 0 | 4 | 858736028
| VV |  | "pro okna" | [15 empty] | VV | 2 | 1 | True | 0 | ROZPOCET
| VV |  | "1.np" 0,9*1,83*0,76 |  | 1.252 | [13 empty] | VV | 2 | 2 | True | 0 | ROZPOCET
| VV |  | "2.np" 1,0*1,83*0,67 |  | 1.226 | [13 empty] | VV | 2 | 2 | True | 0 | ROZPOCET
| VV |  | "odbourání (snížení parapetů)" | [15 empty] | VV | 2 | 1 | True | 0 | ROZPOCET
| VV |  | 1,5*0,65*0,30*4 |  | 1.17 | [13 empty] | VV | 2 | 2 | True | 0 | ROZPOCET
| VV |  | 1,25*0,67*0,40*4 |  | 1.34 | [13 empty] | VV | 2 | 2 | True | 0 | ROZPOCET
| VV |  | 1,5*0,69*0,40*10 |  | 4.14 | [13 empty] | VV | 2 | 2 | True | 0 | ROZPOCET
| VV |  | Součet |  | 9.128 | [13 empty] | VV | 2 | 4 | True | 1 | ROZPOCET
205 | K | 971033651 | Vybourání otvorů ve zdivu cihelném pl do 4 m2 na MVC nebo MV tl do 600 mm | m3 | 5.206 |  | 0 |  |  |  | základní |  | 0 | 0 | 0 | 1.8 | 9.3708 | 4 | K | 2 |  |  |  | ROZPOCET |  |  |  | 0 | 0 | 0 | 0 | 0 | 1 | 0 | 4 | -497293499
| VV |  | "pro dveře" | [15 empty] | VV | 2 | 1 | True | 0 | ROZPOCET
| VV |  | "1.np" 1,0*2,07*0,46 |  | 0.952 | [13 empty] | VV | 2 | 2 | True | 0 | ROZPOCET
| VV |  | 1,0*2,05*0,48 |  | 0.984 | [13 empty] | VV | 2 | 2 | True | 0 | ROZPOCET
| VV |  | "2.np" 1,0*2,05*0,48 |  | 0.984 | [13 empty] | VV | 2 | 2 | True | 0 | ROZPOCET
| VV |  | 1,0*2,07*0,50 |  | 1.035 | [13 empty] | VV | 2 | 2 | True | 0 | ROZPOCET
| VV |  | 1,18*2,12*0,50 |  | 1.251 | [13 empty] | VV | 2 | 2 | True | 0 | ROZPOCET
| VV |  | Součet |  | 5.206 | [13 empty] | VV | 2 | 4 | True | 1 | ROZPOCET
206 | K | 971033681 | Vybourání otvorů ve zdivu cihelném pl do 4 m2 na MVC nebo MV tl do 900 mm | m3 | 7.564 |  | 0 |  |  |  | základní |  | 0 | 0 | 0 | 1.8 | 13.6152 | 4 | K | 2 |  |  |  | ROZPOCET |  |  |  | 0 | 0 | 0 | 0 | 0 | 1 | 0 | 4 | 1326140345
| VV |  | "pro dveře" | [15 empty] | VV | 2 | 1 | True | 0 | ROZPOCET
| VV |  | "1.np" 1,0*2,05*0,68 |  | 1.394 | [13 empty] | VV | 2 | 2 | True | 0 | ROZPOCET
| VV |  | 1,2*2,5*0,68 |  | 2.04 | [13 empty] | VV | 2 | 2 | True | 0 | ROZPOCET
| VV |  | 1,0*2,05*0,84 |  | 1.722 | [13 empty] | VV | 2 | 2 | True | 0 | ROZPOCET
| VV |  | 1,26*2,94*0,65 |  | 2.408 | [13 empty] | VV | 2 | 2 | True | 0 | ROZPOCET
| VV |  | Součet |  | 7.564 | [13 empty] | VV | 2 | 4 | True | 1 | ROZPOCET
207 | K | 971042361 | Vybourání otvorů v betonových příčkách a zdech pl do 0,09 m2 tl do 600 mm | kus | 6 |  | 0 |  |  |  | základní |  | 0 | 0 | 0 | 0.119 | 0.714 | 4 | K | 2 |  |  |  | ROZPOCET |  |  |  | 0 | 0 | 0 | 0 | 0 | 1 | 0 | 4 | 561456504
| VV |  | "1.pp-pro ležatou kanalizaci-přes základy" 6 |  | 6 | [13 empty] | VV | 2 | 2 | True | 1 | ROZPOCET
208 | K | 971042551 | Vybourání otvorů v betonových příčkách a zdech pl do 1 m2 | m3 | 2 |  | 0 |  |  |  | základní |  | 0 | 0 | 0 | 2.2 | 4.4 | 4 | K | 2 |  |  |  | ROZPOCET |  |  |  | 0 | 0 | 0 | 0 | 0 | 1 | 0 | 4 | 1032590773
| VV |  | "1.pp-pro ležatou kanalizaci-přes základy" | [15 empty] | VV | 2 | 1 | True | 0 | ROZPOCET
| VV |  | 0,25*0,85*4 |  | 0.85 | [13 empty] | VV | 2 | 2 | True | 0 | ROZPOCET
| VV |  | 0,25*0,90*4 |  | 0.9 | [13 empty] | VV | 2 | 2 | True | 0 | ROZPOCET
| VV |  | "1.pp-pro VZT" 0,25*1,0 |  | 0.25 | [13 empty] | VV | 2 | 2 | True | 0 | ROZPOCET
| VV |  | Součet |  | 2 | [13 empty] | VV | 2 | 4 | True | 1 | ROZPOCET
209 | K | 971042651 | Vybourání otvorů v betonových příčkách a zdech pl do 4 m2 | m3 | 3.392 |  | 0 |  |  |  | základní |  | 0 | 0 | 0 | 2.2 | 7.4624 | 4 | K | 2 |  |  |  | ROZPOCET |  |  |  | 0 | 0 | 0 | 0 | 0 | 1 | 0 | 4 | 418791233
| VV |  | "1.pp-púro dveře apod." | [15 empty] | VV | 2 | 1 | True | 0 | ROZPOCET
| VV |  | 1,05*2,1*0,80 |  | 1.764 | [13 empty] | VV | 2 | 2 | True | 0 | ROZPOCET
| VV |  | "u komínu" 1,15*2,4*0,59 |  | 1.628 | [13 empty] | VV | 2 | 2 | True | 0 | ROZPOCET
| VV |  | Součet |  | 3.392 | [13 empty] | VV | 2 | 4 | True | 1 | ROZPOCET
210 | K | 972054141 | Vybourání otvorů v ŽB stropech apod. nebo klenbách pl do 0,0225 m2 tl cca 150 mm a více - pro instalace | kus | 65 |  | 0 |  |  |  | základní |  | 0 | 0 | 0 | 0.008 | 0.52 | 4 | K | 2 |  |  |  | ROZPOCET |  |  |  | 0 | 0 | 0 | 0 | 0 | 1 | 0 | 4 | 664787163
| VV |  | "prostupy pro vnitřní instalace přes stropní konstrukce" | [15 empty] | VV | 2 | 1 | True | 0 | ROZPOCET
| VV |  | "1.pp až 3.np" 65 |  | 65 | [13 empty] | VV | 2 | 2 | True | 1 | ROZPOCET
211 | K | 973031151 | Vysekání výklenků ve zdivu cihelném na MV nebo MVC pl přes 0,25 m2 | m3 | 2.489 |  | 0 |  |  |  | základní |  | 0 | 0 | 0 | 1.8 | 4.4802 | 4 | K | 2 |  |  |  | ROZPOCET |  |  |  | 0 | 0 | 0 | 0 | 0 | 1 | 0 | 4 | 8642095
| VV |  | "1.np-pro hydrant" 0,7*0,7*0,30 |  | 0.147 | [13 empty] | VV | 2 | 2 | True | 0 | ROZPOCET
| VV |  | "pro EL rozvaděč" 0,6*0,6*0,30 |  | 0.108 | [13 empty] | VV | 2 | 2 | True | 0 | ROZPOCET
| VV |  | 0,5*0,5*0,25 |  | 0.063 | [13 empty] | VV | 2 | 2 | True | 0 | ROZPOCET
| VV |  | "pro WC Geberit" 0,5*1,2*0,20*5 |  | 0.6 | [13 empty] | VV | 2 | 2 | True | 0 | ROZPOCET
| VV |  | "2.np-pro hydrant" 0,7*0,7*0,30 |  | 0.147 | [13 empty] | VV | 2 | 2 | True | 0 | ROZPOCET
| VV |  | "pro EL rozvaděč" 0,6*0,6*0,30 |  | 0.108 | [13 empty] | VV | 2 | 2 | True | 0 | ROZPOCET
| VV |  | "pro WC Geberit" 0,5*1,2*0,20*5 |  | 0.6 | [13 empty] | VV | 2 | 2 | True | 0 | ROZPOCET
| VV |  | "3.np-pro hydrant" 0,7*0,7*0,25 |  | 0.123 | [13 empty] | VV | 2 | 2 | True | 0 | ROZPOCET
| VV |  | "pro EL rozvaděč" 0,6*0,6*0,25 |  | 0.09 | [13 empty] | VV | 2 | 2 | True | 0 | ROZPOCET
| VV |  | 0,3*0,3*0,25 |  | 0.023 | [13 empty] | VV | 2 | 2 | True | 0 | ROZPOCET
| VV |  | "pro WC Geberit" 0,5*1,2*0,2*4 |  | 0.48 | [13 empty] | VV | 2 | 2 | True | 0 | ROZPOCET
| VV |  | Součet |  | 2.489 | [13 empty] | VV | 2 | 4 | True | 1 | ROZPOCET
212 | K | 973031345 | Vysekání kapes ve zdivu cihelném na MV nebo MVC pl do 0,25 m2 hl do 300 mm | kus | 118 |  | 0 |  |  |  | základní |  | 0 | 0 | 0 | 0.097 | 11.446 | 4 | K | 2 |  |  |  | ROZPOCET |  |  |  | 0 | 0 | 0 | 0 | 0 | 1 | 0 | 4 | -670302625
| VV |  | "stropy-pro uložení ocel.nosníků do zdiva" | [15 empty] | VV | 2 | 1 | True | 0 | ROZPOCET
| VV |  | "1.np až 3.np-stropy+schodiště" | [15 empty] | VV | 2 | 1 | True | 0 | ROZPOCET
| VV |  | 20+48+50 |  | 118 | [13 empty] | VV | 2 | 2 | True | 1 | ROZPOCET
213 | K | 973031812 | Vysekání kapes ve zdivu cihelném na MV nebo MVC pro zavázání příček tl do 100 mm | m | 205.76 |  | 0 |  |  |  | základní |  | 0 | 0 | 0 | 0.007 | 1.4403 | 4 | K | 2 |  |  |  | ROZPOCET |  |  |  | 0 | 0 | 0 | 0 | 0 | 1 | 0 | 4 | 162482056
| VV |  | "1.pp" 2,09*2 |  | 4.18 | [13 empty] | VV | 2 | 2 | True | 0 | ROZPOCET
| VV |  | "1.np" 3,52*2*5 |  | 35.2 | [13 empty] | VV | 2 | 2 | True | 0 | ROZPOCET
| VV |  | 2,05*2 |  | 4.1 | [13 empty] | VV | 2 | 2 | True | 0 | ROZPOCET
| VV |  | 2,94*2*2 |  | 11.76 | [13 empty] | VV | 2 | 2 | True | 0 | ROZPOCET
| VV |  | 3,83*2*2 |  | 15.32 | [13 empty] | VV | 2 | 2 | True | 0 | ROZPOCET
| VV |  | 2,1*2*6 |  | 25.2 | [13 empty] | VV | 2 | 2 | True | 0 | ROZPOCET
| VV |  | 2,07*2*2 |  | 8.28 | [13 empty] | VV | 2 | 2 | True | 0 | ROZPOCET
| VV |  | "2.np" 3,4*2 |  | 6.8 | [13 empty] | VV | 2 | 2 | True | 0 | ROZPOCET
| VV |  | 2,07*2 |  | 4.14 | [13 empty] | VV | 2 | 2 | True | 0 | ROZPOCET
| VV |  | 4,08*2 |  | 8.16 | [13 empty] | VV | 2 | 2 | True | 0 | ROZPOCET
| VV |  | 3,06*2 |  | 6.12 | [13 empty] | VV | 2 | 2 | True | 0 | ROZPOCET
| VV |  | 2,05*2 |  | 4.1 | [13 empty] | VV | 2 | 2 | True | 0 | ROZPOCET
| VV |  | "3.np" 3,5*2*4 |  | 28 | [13 empty] | VV | 2 | 2 | True | 0 | ROZPOCET
| VV |  | 3,6*2 |  | 7.2 | [13 empty] | VV | 2 | 2 | True | 0 | ROZPOCET
| VV |  | 3,1*2*6 |  | 37.2 | [13 empty] | VV | 2 | 2 | True | 0 | ROZPOCET
| VV |  | Součet |  | 205.76 | [13 empty] | VV | 2 | 4 | True | 1 | ROZPOCET
214 | K | 973031813 | Vysekání kapes ve zdivu cihelném na MV nebo MVC pro zavázání příček tl do 150 mm | m | 42.54 |  | 0 |  |  |  | základní |  | 0 | 0 | 0 | 0.009 | 0.38286 | 4 | K | 2 |  |  |  | ROZPOCET |  |  |  | 0 | 0 | 0 | 0 | 0 | 1 | 0 | 4 | 783739718
| VV |  | "1.np" 3,52*2*2 |  | 14.08 | [13 empty] | VV | 2 | 2 | True | 0 | ROZPOCET
| VV |  | 3,6*2 |  | 7.2 | [13 empty] | VV | 2 | 2 | True | 0 | ROZPOCET
| VV |  | 3,83*2 |  | 7.66 | [13 empty] | VV | 2 | 2 | True | 0 | ROZPOCET
| VV |  | "2.np" 3,4*2*2 |  | 13.6 | [13 empty] | VV | 2 | 2 | True | 0 | ROZPOCET
| VV |  | Součet |  | 42.54 | [13 empty] | VV | 2 | 4 | True | 1 | ROZPOCET
215 | K | 973031824 | Vysekání kapes ve zdivu cihelném na MV nebo MVC pro zavázání zdí tl do 300 mm | m | 61.85 |  | 0 |  |  |  | základní |  | 0 | 0 | 0 | 0.009 | 0.55665 | 4 | K | 2 |  |  |  | ROZPOCET |  |  |  | 0 | 0 | 0 | 0 | 0 | 1 | 0 | 4 | -1466615428
| VV |  | "tl.zdiva 240 mm" | [15 empty] | VV | 2 | 1 | True | 0 | ROZPOCET
| VV |  | "3.np" 4,0*2 |  | 8 | [13 empty] | VV | 2 | 2 | True | 0 | ROZPOCET
| VV |  | 4,0*2 |  | 8 | [13 empty] | VV | 2 | 2 | True | 0 | ROZPOCET
| VV |  | "tl.zdiva 175 mm" | [15 empty] | VV | 2 | 1 | True | 0 | ROZPOCET
| VV |  | "3.np" 3,475*2*2 |  | 13.9 | [13 empty] | VV | 2 | 2 | True | 0 | ROZPOCET
| VV |  | 3,475*2*3 |  | 20.85 | [13 empty] | VV | 2 | 2 | True | 0 | ROZPOCET
| VV |  | "tl.zdiva 300 mm" | [15 empty] | VV | 2 | 1 | True | 0 | ROZPOCET
| VV |  | "1.np" 0,95*2 |  | 1.9 | [13 empty] | VV | 2 | 2 | True | 0 | ROZPOCET
| VV |  | "3.np" 4,60*2 |  | 9.2 | [13 empty] | VV | 2 | 2 | True | 0 | ROZPOCET
| VV |  | Součet |  | 61.85 | [13 empty] | VV | 2 | 4 | True | 1 | ROZPOCET
216 | K | 973031825 | Vysekání kapes ve zdivu cihelném na MV nebo MVC pro zavázání zdí tl do 450 mm | m | 104.94 |  | 0 |  |  |  | základní |  | 0 | 0 | 0 | 0.015 | 1.5741 | 4 | K | 2 |  |  |  | ROZPOCET |  |  |  | 0 | 0 | 0 | 0 | 0 | 1 | 0 | 4 | 1758982548
| VV |  | "tl.zdiva 375 mm" | [15 empty] | VV | 2 | 1 | True | 0 | ROZPOCET
| VV |  | "2.np" 3,9*2 |  | 7.8 | [13 empty] | VV | 2 | 2 | True | 0 | ROZPOCET
| VV |  | "3.np" 1,7*2 |  | 3.4 | [13 empty] | VV | 2 | 2 | True | 0 | ROZPOCET
| VV |  | 3,2*2 |  | 6.4 | [13 empty] | VV | 2 | 2 | True | 0 | ROZPOCET
| VV |  | 1,82*2 |  | 3.64 | [13 empty] | VV | 2 | 2 | True | 0 | ROZPOCET
| VV |  | 3,05*2 |  | 6.1 | [13 empty] | VV | 2 | 2 | True | 0 | ROZPOCET
| VV |  | 1,82*2 |  | 3.64 | [13 empty] | VV | 2 | 2 | True | 0 | ROZPOCET
| VV |  | 1,82*2 |  | 3.64 | [13 empty] | VV | 2 | 2 | True | 0 | ROZPOCET
| VV |  | 3,0*2 |  | 6 | [13 empty] | VV | 2 | 2 | True | 0 | ROZPOCET
| VV |  | 1,82*2*2 |  | 7.28 | [13 empty] | VV | 2 | 2 | True | 0 | ROZPOCET
| VV |  | 4,25*2*2 |  | 17 | [13 empty] | VV | 2 | 2 | True | 0 | ROZPOCET
| VV |  | 3,0*2*3 |  | 18 | [13 empty] | VV | 2 | 2 | True | 0 | ROZPOCET
| VV |  | 4,6*2*2 |  | 18.4 | [13 empty] | VV | 2 | 2 | True | 0 | ROZPOCET
| VV |  | 1,82*2 |  | 3.64 | [13 empty] | VV | 2 | 2 | True | 0 | ROZPOCET
| VV |  | Součet |  | 104.94 | [13 empty] | VV | 2 | 4 | True | 1 | ROZPOCET
217 | K | 973048121 | Vysekání kapes ve zdivu z betonu pro zavázání příček nebo zdí tl do 100 mm | m | 4.18 |  | 0 |  |  |  | základní |  | 0 | 0 | 0 | 0.008 | 0.03344 | 4 | K | 2 |  |  |  | ROZPOCET |  |  |  | 0 | 0 | 0 | 0 | 0 | 1 | 0 | 4 | 1287824988
| VV |  | "1.pp-pro novou příčku" | [15 empty] | VV | 2 | 1 | True | 0 | ROZPOCET
| VV |  | 2,09*2 |  | 4.18 | [13 empty] | VV | 2 | 2 | True | 1 | ROZPOCET
218 | K | 974031142 | Vysekání rýh ve zdivu cihelném hl do 70 mm š do 70 mm - pro instalace | m | 105 |  | 0 |  |  |  | základní |  | 0 | 0 | 0 | 0.009 | 0.945 | 4 | K | 2 |  |  |  | ROZPOCET |  |  |  | 0 | 0 | 0 | 0 | 0 | 1 | 0 | 4 | -1391216213
| VV |  | "drážky pro vnitřní instalace (hlavní rozvody apod.) ve zdivu" | [15 empty] | VV | 2 | 1 | True | 0 | ROZPOCET
| VV |  | "1.pp až 3.np" 105,0 |  | 105 | [13 empty] | VV | 2 | 2 | True | 1 | ROZPOCET
219 | K | 974031664 | Vysekání rýh ve zdivu cihelném pro vtahování nosníků hl do 150 mm v do 150 mm | m | 251.298 |  | 0 |  |  |  | základní |  | 0 | 0 | 0 | 0.042 | 10.5545 | 4 | K | 2 |  |  |  | ROZPOCET |  |  |  | 0 | 0 | 0 | 0 | 0 | 1 | 0 | 4 | 1800027741
| VV |  | "pro ocelové překlady" | [15 empty] | VV | 2 | 1 | True | 0 | ROZPOCET
| VV |  | "1.np až 3.np" f98/0,00832 |  | 91.466 | [13 empty] | VV | 2 | 2 | True | 0 | ROZPOCET
| VV |  | f99/0,01115 |  | 148.52 | [13 empty] | VV | 2 | 2 | True | 0 | ROZPOCET
| VV |  | f100/0,003611 |  | 2.215 | [13 empty] | VV | 2 | 2 | True | 0 | ROZPOCET
| VV |  | f102/0,0144 |  | 9.097 | [13 empty] | VV | 2 | 2 | True | 0 | ROZPOCET
| VV |  | Součet |  | 251.298 | [13 empty] | VV | 2 | 4 | True | 1 | ROZPOCET
220 | K | 974031666 | Vysekání rýh ve zdivu cihelném pro vtahování nosníků hl do 150 mm v do 250 mm | m | 7.318 |  | 0 |  |  |  | základní |  | 0 | 0 | 0 | 0.065 | 0.47567 | 4 | K | 2 |  |  |  | ROZPOCET |  |  |  | 0 | 0 | 0 | 0 | 0 | 1 | 0 | 4 | 415023025
| VV |  | "pro ocelové překlady" | [15 empty] | VV | 2 | 1 | True | 0 | ROZPOCET
| VV |  | "3.np" f102/0,0179 |  | 7.318 | [13 empty] | VV | 2 | 2 | True | 1 | ROZPOCET
221 | K | 975021311 | Podchycení nadzákladového zdiva pod stropem tl zdiva do 600 mm | m | 19.08 |  | 0 |  |  |  | základní |  | 0 | 0.06617 | 1.2625 | 0 | 0 | 4 | K | 2 |  |  |  | ROZPOCET |  |  |  | 0 | 0 | 0 | 0 | 0 | 1 | 0 | 4 | 2054247575
| VV |  | "pro nové otvory v nosných zdech" | [15 empty] | VV | 2 | 1 | True | 0 | ROZPOCET
| VV |  | "1.np" 1,0+1,0*2+2,17*2 |  | 7.34 | [13 empty] | VV | 2 | 2 | True | 0 | ROZPOCET
| VV |  | "2.np" 1,0+1,0*2*2+2,17*2+1,2*2 |  | 11.74 | [13 empty] | VV | 2 | 2 | True | 0 | ROZPOCET
| VV |  | Součet |  | 19.08 | [13 empty] | VV | 2 | 4 | True | 1 | ROZPOCET
222 | K | 975021411 | Podchycení nadzákladového zdiva pod stropem tl zdiva do 900 mm | m | 14.44 |  | 0 |  |  |  | základní |  | 0 | 0.11903 | 1.7188 | 0 | 0 | 4 | K | 2 |  |  |  | ROZPOCET |  |  |  | 0 | 0 | 0 | 0 | 0 | 1 | 0 | 4 | 394775858
| VV |  | "pro nové otvory v nosných zdech" | [15 empty] | VV | 2 | 1 | True | 0 | ROZPOCET
| VV |  | "1.np" 1,0*2+1,2*2+1,0*2+1,26*2+1,26*2 |  | 11.44 | [13 empty] | VV | 2 | 2 | True | 0 | ROZPOCET
| VV |  | "2.np-u schodiště do 3.np" | [15 empty] | VV | 2 | 1 | True | 0 | ROZPOCET
| VV |  | 1,50*2 |  | 3 | [13 empty] | VV | 2 | 2 | True | 0 | ROZPOCET
| VV |  | Součet |  | 14.44 | [13 empty] | VV | 2 | 4 | True | 1 | ROZPOCET
223 | K | 975022271 | Podchycení stávající venkovní římsy včetně lokálního vyspravení při vyložení do 450 mm, dřevěnou výztuhou v do 3 m dl podchycení přes 5 m-dle PD-dodávka+montáž | m | 58.65 |  | 0 |  |  |  | základní |  | 0 | 0.05326 | 3.1237 | 0 | 0 | 4 | K | 2 |  |  |  | ROZPOCET |  |  |  | 0 | 0 | 0 | 0 | 0 | 1 | 0 | 4 | 1592850259
| VV |  | "stávající venkovní římsa-poznámka 6" | [15 empty] | VV | 2 | 1 | True | 0 | ROZPOCET
| VV |  | "3.np" 0,85+19,60+26,50+11,70 |  | 58.65 | [13 empty] | VV | 2 | 2 | True | 1 | ROZPOCET
224 | K | 975043121 | Jednořadové podchycení stropů pro osazení nosníků v do 3,5 m pro zatížení do 1000 kg/m (část stropu pro schodiště) | m | 13.5 |  | 0 |  |  |  | základní |  | 0 | 0.02362 | 0.31887 | 0 | 0 | 4 | K | 2 |  |  |  | ROZPOCET |  |  |  | 0 | 0 | 0 | 0 | 0 | 1 | 0 | 4 | -1697103885
| VV |  | "část stropu pro schodiště-nad 2.np" | [15 empty] | VV | 2 | 1 | True | 0 | ROZPOCET
| VV |  | (3,45+3,30)*2 |  | 13.5 | [13 empty] | VV | 2 | 2 | True | 1 | ROZPOCET
225 | K | 978011141 | Otlučení (osekání) vnitřní vápenné nebo vápenocementové omítky stropů v rozsahu do 30 % | m2 | 651.78 |  | 0 |  |  |  | základní |  | 0 | 0 | 0 | 0.01 | 6.5178 | 4 | K | 2 |  |  |  | ROZPOCET |  |  |  | 0 | 0 | 0 | 0 | 0 | 1 | 0 | 4 | -475291144
| VV |  | "stáv.omítky stropů vč.štukových výzdob a štukových prvků" | [15 empty] | VV | 2 | 1 | True | 0 | ROZPOCET
| VV |  | "1.np a 2.np" f122+f123 |  | 506.04 | [13 empty] | VV | 2 | 2 | True | 0 | ROZPOCET
| VV |  | "1.np a 2.np vč.štukových prvků" f124+f125 |  | 145.74 | [13 empty] | VV | 2 | 2 | True | 0 | ROZPOCET
| VV |  | Součet |  | 651.78 | [13 empty] | VV | 2 | 4 | True | 1 | ROZPOCET
226 | K | 978011191 | Otlučení (osekání) vnitřní vápenné nebo vápenocementové omítky stropů v rozsahu do 100 % | m2 | 53.13 |  | 0 |  |  |  | základní |  | 0 | 0 | 0 | 0.05 | 2.6565 | 4 | K | 2 |  |  |  | ROZPOCET |  |  |  | 0 | 0 | 0 | 0 | 0 | 1 | 0 | 4 | -80564621
| VV |  | "1.pp-klenby-pro sanační omítky" f132 |  | 53.13 | [13 empty] | VV | 2 | 2 | True | 1 | ROZPOCET
227 | K | 978013141 | Otlučení (osekání) vnitřní vápenné nebo vápenocementové omítky stěn v rozsahu do 30 % | m2 | 1777.481 |  | 0 |  |  |  | základní |  | 0 | 0 | 0 | 0.01 | 17.7748 | 4 | K | 2 |  |  |  | ROZPOCET |  |  |  | 0 | 0 | 0 | 0 | 0 | 1 | 0 | 4 | -113795837
| VV |  | "stáv.omítky stěn vč.štukových výzdob a štukových prvků" | [15 empty] | VV | 2 | 1 | True | 0 | ROZPOCET
| VV |  | "1.np a 2.np" f128+f129 |  | 1245.224 | [13 empty] | VV | 2 | 2 | True | 0 | ROZPOCET
| VV |  | "1.np a 2.np vč.štukových prvků" f130+f131 |  | 532.257 | [13 empty] | VV | 2 | 2 | True | 0 | ROZPOCET
| VV |  | Součet |  | 1777.481 | [13 empty] | VV | 2 | 4 | True | 1 | ROZPOCET
228 | K | 978013191 | Otlučení (osekání) vnitřní vápenné nebo vápenocementové omítky stěn v rozsahu do 100 %+ostění | m2 | 420.162 |  | 0 |  |  |  | základní |  | 0 | 0 | 0 | 0.046 | 19.3275 | 4 | K | 2 |  |  |  | ROZPOCET |  |  |  | 0 | 0 | 0 | 0 | 0 | 1 | 0 | 4 | 1990207177
| VV |  | "1.pp-pro sanační omítky na stáv.zdivu" | [15 empty] | VV | 2 | 1 | True | 0 | ROZPOCET
| VV |  | f133 |  | 54.138 | [13 empty] | VV | 2 | 2 | True | 0 | ROZPOCET
| VV |  | "1.np-pro sanační omítky na stáv.zdivu" | [15 empty] | VV | 2 | 1 | True | 0 | ROZPOCET
| VV |  | f134 |  | 200.73 | [13 empty] | VV | 2 | 2 | True | 0 | ROZPOCET
| VV |  | "stáv.omítky ostění a nadpraží-výměna výplní otvorů" | [15 empty] | VV | 2 | 1 | True | 0 | ROZPOCET
| VV |  | "1.np a 2.np" f206 |  | 165.294 | [13 empty] | VV | 2 | 2 | True | 0 | ROZPOCET
| VV |  | Součet |  | 420.162 | [13 empty] | VV | 2 | 4 | True | 1 | ROZPOCET
229 | K | 978015361 | Otlučení (osekání) vnější vápenné nebo vápenocementové omítky stupně členitosti 1 a 2 rozsahu do 50%-průčelí | m2 | 43.781 |  | 0 |  |  |  | základní |  | 0 | 0 | 0 | 0.029 | 1.2696 | 4 | K | 2 |  |  |  | ROZPOCET |  |  |  | 0 | 0 | 0 | 0 | 0 | 1 | 0 | 4 | 10020449
| VV |  | "fasáda-vstupní portál" f150 |  | 37.131 | [13 empty] | VV | 2 | 2 | True | 0 | ROZPOCET
| VV |  | "fasáda-komín" f151 |  | 6.65 | [13 empty] | VV | 2 | 2 | True | 0 | ROZPOCET
| VV |  | Součet |  | 43.781 | [13 empty] | VV | 2 | 4 | True | 1 | ROZPOCET
230 | K | 978015391 | Otlučení (osekání) vnější vápenné nebo vápenocementové omítky stupně členitosti 1 a 2 do 100% | m2 | 757.189 |  | 0 |  |  |  | základní |  | 0 | 0 | 0 | 0.059 | 44.6742 | 4 | K | 2 |  |  |  | ROZPOCET |  |  |  | 0 | 0 | 0 | 0 | 0 | 1 | 0 | 4 | 625177034
| VV |  | "fasáda-stáv.omítky (narušené)" | [15 empty] | VV | 2 | 1 | True | 0 | ROZPOCET
| VV |  | "na stáv.zdivu" f158 |  | 757.189 | [13 empty] | VV | 2 | 2 | True | 1 | ROZPOCET
231 | K | 978021191 | Otlučení (osekání) cementových omítek vnitřních stěn v rozsahu do 100 % | m2 | 187.601 |  | 0 |  |  |  | základní |  | 0 | 0 | 0 | 0.061 | 11.4437 | 4 | K | 2 |  |  |  | ROZPOCET |  |  |  | 0 | 0 | 0 | 0 | 0 | 1 | 0 | 4 | -1995178946
| VV |  | "fasáda-sokl (nad a pod terénem)" | [15 empty] | VV | 2 | 1 | True | 0 | ROZPOCET
| VV |  | f157 |  | 187.601 | [13 empty] | VV | 2 | 2 | True | 1 | ROZPOCET
232 | K | 978059541 | Odsekání a odebrání obkladů stěn z vnitřních obkládaček plochy přes 1 m2 | m2 | 249.893 |  | 0 |  |  |  | základní |  | 0 | 0 | 0 | 0.068 | 16.9927 | 4 | K | 2 |  |  |  | ROZPOCET |  |  |  | 0 | 0 | 0 | 0 | 0 | 1 | 0 | 4 | -1783324653
| VV |  | "1.np" (1,08+1,5)*2*1,38 |  | 7.121 | [13 empty] | VV | 2 | 2 | True | 0 | ROZPOCET
| VV |  | (1,83+2,49)*2*1,60 |  | 13.824 | [13 empty] | VV | 2 | 2 | True | 0 | ROZPOCET
| VV |  | (0,93+1,405)*2*1,40 |  | 6.538 | [13 empty] | VV | 2 | 2 | True | 0 | ROZPOCET
| VV |  | (0,94+1,405)*2*1,4 |  | 6.566 | [13 empty] | VV | 2 | 2 | True | 0 | ROZPOCET
| VV |  | (3,09+3,405)*2*1,4 |  | 18.186 | [13 empty] | VV | 2 | 2 | True | 0 | ROZPOCET
| VV |  | (0,97+1,53)*2*1,4 |  | 7 | [13 empty] | VV | 2 | 2 | True | 0 | ROZPOCET
| VV |  | (0,89+1,53)*2*1,4 |  | 6.776 | [13 empty] | VV | 2 | 2 | True | 0 | ROZPOCET
| VV |  | (0,82+1,53)*2*1,4 |  | 6.58 | [13 empty] | VV | 2 | 2 | True | 0 | ROZPOCET
| VV |  | (2,88+3,405)*2*1,4 |  | 17.598 | [13 empty] | VV | 2 | 2 | True | 0 | ROZPOCET
| VV |  | (1,04+2,05)*2*1,4*2 |  | 17.304 | [13 empty] | VV | 2 | 2 | True | 0 | ROZPOCET
| VV |  | (6,69+0,86+2,84)*2*1,6 |  | 33.248 | [13 empty] | VV | 2 | 2 | True | 0 | ROZPOCET
| VV |  | (1,2+0,47*2)*1,6 |  | 3.424 | [13 empty] | VV | 2 | 2 | True | 0 | ROZPOCET
| VV |  | (1,2+0,6)*1,5*2 |  | 5.4 | [13 empty] | VV | 2 | 2 | True | 0 | ROZPOCET
| VV |  | "2.np" (0,93+1,43)*2*1,4 |  | 6.608 | [13 empty] | VV | 2 | 2 | True | 0 | ROZPOCET
| VV |  | (0,94+1,43)*2*1,4 |  | 6.636 | [13 empty] | VV | 2 | 2 | True | 0 | ROZPOCET
| VV |  | (3,09+3,43)*2*1,4 |  | 18.256 | [13 empty] | VV | 2 | 2 | True | 0 | ROZPOCET
| VV |  | (0,97+1,53)*2*1,4 |  | 7 | [13 empty] | VV | 2 | 2 | True | 0 | ROZPOCET
| VV |  | (0,89+1,53)*2*1,4 |  | 6.776 | [13 empty] | VV | 2 | 2 | True | 0 | ROZPOCET
| VV |  | (0,82+1,53)*2*1,4 |  | 6.58 | [13 empty] | VV | 2 | 2 | True | 0 | ROZPOCET
| VV |  | (2,88+3,43)*2*1,4 |  | 17.668 | [13 empty] | VV | 2 | 2 | True | 0 | ROZPOCET
| VV |  | (1,04+2,05)*2*1,4*2 |  | 17.304 | [13 empty] | VV | 2 | 2 | True | 0 | ROZPOCET
| VV |  | (1,2+0,6)*1,5*5 |  | 13.5 | [13 empty] | VV | 2 | 2 | True | 0 | ROZPOCET
| VV |  | Součet |  | 249.893 | [13 empty] | VV | 2 | 4 | True | 1 | ROZPOCET
233 | K | 981011316 | Demolice budov zděných na MVC podíl konstrukcí do 35 % postupným rozebíráním (1.np-přístavek) | m3 | 28.237 |  | 0 |  |  |  | základní |  | 0 | 0 | 0 | 0.65 | 18.3541 | 4 | K | 2 |  |  |  | ROZPOCET |  |  |  | 0 | 0 | 0 | 0 | 0 | 1 | 0 | 4 | -1696608213
| VV |  | "1.np-stáv.stav (m.č.108 a 109)-sklad a zádveří" | [15 empty] | VV | 2 | 1 | True | 0 | ROZPOCET
| VV |  | 2,49*2,70*(3,70+0,50) |  | 28.237 | [13 empty] | VV | 2 | 2 | True | 1 | ROZPOCET
| D | 997 | Přesun sutě |  |  |  | 0 | [5 empty] | 0 |  | 0 |  | 0 | 1 | D | 1 |  |  |  | ROZPOCET | [9 empty] | 0
234 | K | 997013114 | Vnitrostaveništní doprava suti a vybouraných hmot pro budovy v do 15 m s použitím mechanizace | t | 740.833 |  | 0 |  |  |  | základní |  | 0 | 0 | 0 | 0 | 0 | 4 | K | 2 |  |  |  | ROZPOCET |  |  |  | 0 | 0 | 0 | 0 | 0 | 1 | 0 | 4 | 796874739
235 | K | 997013501 | Odvoz suti a vybouraných hmot na skládku nebo meziskládku do 1 km se složením | t | 740.833 |  | 0 |  |  |  | základní |  | 0 | 0 | 0 | 0 | 0 | 4 | K | 2 |  |  |  | ROZPOCET |  |  |  | 0 | 0 | 0 | 0 | 0 | 1 | 0 | 4 | -1052225204
236 | K | 997013509 | Příplatek k odvozu suti a vybouraných hmot na skládku ZKD 1 km přes 1 km - celkově 20 km | t | 14075.827 |  | 0 |  |  |  | základní |  | 0 | 0 | 0 | 0 | 0 | 4 | K | 2 |  |  |  | ROZPOCET |  |  |  | 0 | 0 | 0 | 0 | 0 | 1 | 0 | 4 | 1480320624
| VV |  | 740,833*19 'Přepočtené koeficientem množství |  | 14075.827 | [13 empty] | VV | 2 | 2 | False | 1 | ROZPOCET
237 | K | 997013831 | Poplatek za uložení na skládce (skládkovné) stavebního odpadu směsného kód odpadu 170 904 | t | 740.833 |  | 0 |  |  |  | základní |  | 0 | 0 | 0 | 0 | 0 | 4 | K | 2 |  |  |  | ROZPOCET |  |  |  | 0 | 0 | 0 | 0 | 0 | 1 | 0 | 4 | -691254293
| D | 998 | Přesun hmot |  |  |  | 0 | [5 empty] | 0 |  | 0 |  | 0 | 1 | D | 1 |  |  |  | ROZPOCET | [9 empty] | 0
238 | K | 998011003 | Přesun hmot pro budovy zděné v do 24 m | t | 610.305 |  | 0 |  |  |  | základní |  | 0 | 0 | 0 | 0 | 0 | 4 | K | 2 |  |  |  | ROZPOCET |  |  |  | 0 | 0 | 0 | 0 | 0 | 1 | 0 | 4 | 249915769
| D | PSV | Práce a dodávky PSV |  |  |  | 0 | [5 empty] | 0 |  | 203.648 |  | 76.7749 | 2 | D | 0 |  |  |  | ROZPOCET | [9 empty] | 0
| D | 711 | Izolace proti vodě, vlhkosti a plynům-rozsah dle výkresů stavební části a skladeb podlah |  |  |  | 0 | [5 empty] | 0 |  | 2.5558 |  | 0 | 2 | D | 1 |  |  |  | ROZPOCET | [9 empty] | 0
239 | K | 711111001 | Provedení izolace proti zemní vlhkosti vodorovné za studena nátěrem penetračním | m2 | 70.675 |  | 0 |  |  |  | základní |  | 0 | 0 | 0 | 0 | 0 | 16 | K | 2 |  |  |  | ROZPOCET |  |  |  | 0 | 0 | 0 | 0 | 0 | 1 | 0 | 16 | -26798164
| VV |  | "na podkladním betonu" | [15 empty] | VV | 2 | 1 | True | 0 | ROZPOCET
| VV |  | "podlaha D12" f79*1,1 |  | 20.581 | [13 empty] | VV | 2 | 2 | True | 0 | ROZPOCET
| VV |  | "D14" f66*1,1 |  | 50.094 | [13 empty] | VV | 2 | 2 | True | 0 | ROZPOCET
| VV | f170 | Součet |  | 70.675 | [13 empty] | VV | 2 | 4 | True | 1 | ROZPOCET
240 | M | 11163150 | lak penetrační asfaltový | t | 0.014 |  | 0 |  |  |  | základní |  | 0 | 1 | 0.014 | 0 | 0 | 32 | M | 2 |  |  |  | ROZPOCET |  |  |  | 0 | 0 | 0 | 0 | 0 | 1 | 0 | 16 | 588567472
| VV |  | "podlaha D12,D14" f170*0,0002 |  | 0.014 | [13 empty] | VV | 2 | 2 | True | 1 | ROZPOCET
241 | K | 711141559 | Provedení izolace proti zemní vlhkosti pásy přitavením vodorovné NAIP | m2 | 74.209 |  | 0 |  |  |  | základní |  | 0 | 0.0004 | 0.029684 | 0 | 0 | 16 | K | 2 |  |  |  | ROZPOCET |  |  |  | 0 | 0 | 0 | 0 | 0 | 1 | 0 | 16 | -995464328
| VV |  | "na podkladním betonu-1x AP typu S se skelnou rohoží" | [15 empty] | VV | 2 | 1 | True | 0 | ROZPOCET
| VV | f171 | "podlaha D12,D14" f170*1,05 |  | 74.209 | [13 empty] | VV | 2 | 2 | True | 1 | ROZPOCET
242 | M | 62833158 | pás asfaltový natavitelný oxidovaný tl. 4mm typu G200 S40 s vložkou ze skleněné tkaniny, s jemnozrnným minerálním posypem apod. | m2 | 85.34 |  | 0 |  |  |  | základní |  | 0 | 0.0045 | 0.38403 | 0 | 0 | 32 | M | 2 |  |  |  | ROZPOCET |  |  |  | 0 | 0 | 0 | 0 | 0 | 1 | 0 | 16 | 1691400404
| VV |  | "podlaha D12,D14" f171*1,15 |  | 85.34 | [13 empty] | VV | 2 | 2 | True | 1 | ROZPOCET
243 | K | 711411001 | Provedení izolace proti vodě vodorovné za studena nátěrem penetračním | m2 | 223.093 |  | 0 |  |  |  | základní |  | 0 | 0 | 0 | 0 | 0 | 16 | K | 2 |  |  |  | ROZPOCET |  |  |  | 0 | 0 | 0 | 0 | 0 | 1 | 0 | 16 | 520380660
| VV |  | "penetrace podkladu (0,15 l/m2)" | [15 empty] | VV | 2 | 1 | True | 0 | ROZPOCET
| VV |  | "podlaha D19" f67*1,05 |  | 22.292 | [13 empty] | VV | 2 | 2 | True | 0 | ROZPOCET
| VV |  | "D22" f68*1,05 |  | 6.32 | [13 empty] | VV | 2 | 2 | True | 0 | ROZPOCET
| VV |  | "D24" f85*1,05 |  | 175.182 | [13 empty] | VV | 2 | 2 | True | 0 | ROZPOCET
| VV |  | "D25" f69*1,05 |  | 19.299 | [13 empty] | VV | 2 | 2 | True | 0 | ROZPOCET
| VV | f172 | Součet |  | 223.093 | [13 empty] | VV | 2 | 4 | True | 1 | ROZPOCET
244 | M | spc71101 | Penetrace podkladu ( 0,15 l/m2 ) | m2 | 256.557 |  | 0 |  |  |  | základní |  | 0 | 0.00015 | 0.038484 | 0 | 0 | 32 | M | 2 |  |  |  | ROZPOCET |  |  |  | 0 | 0 | 0 | 0 | 0 | 1 | 0 | 16 | -264530344
| VV |  | "podlaha D19,D22,D24,D25" | [15 empty] | VV | 2 | 1 | True | 0 | ROZPOCET
| VV |  | f172*1,15 |  | 256.557 | [13 empty] | VV | 2 | 2 | True | 1 | ROZPOCET
245 | K | 711461103 | Provedení izolace proti vodě vodorovné izolační stěrkou | m2 | 119.371 |  | 0 |  |  |  | základní |  | 0 | 0.00077 | 0.091916 | 0 | 0 | 16 | K | 2 |  |  |  | ROZPOCET |  |  |  | 0 | 0 | 0 | 0 | 0 | 1 | 0 | 16 | -1967336372
| VV |  | "minerální stěrka tl.1 mm (1 kg/m2 ) s vytažením 100 mm" | [15 empty] | VV | 2 | 1 | True | 0 | ROZPOCET
| VV |  | "podlaha D8" f63*1,1 |  | 13.739 | [13 empty] | VV | 2 | 2 | True | 0 | ROZPOCET
| VV |  | "D13" f65*1,1 |  | 5.346 | [13 empty] | VV | 2 | 2 | True | 0 | ROZPOCET
| VV |  | "D14" f66*1,1 |  | 50.094 | [13 empty] | VV | 2 | 2 | True | 0 | ROZPOCET
| VV |  | "D19" f67*1,1 |  | 23.353 | [13 empty] | VV | 2 | 2 | True | 0 | ROZPOCET
| VV |  | "D22" f68*1,1 |  | 6.621 | [13 empty] | VV | 2 | 2 | True | 0 | ROZPOCET
| VV |  | "D25" f69*1,1 |  | 20.218 | [13 empty] | VV | 2 | 2 | True | 0 | ROZPOCET
| VV | f173 | Součet |  | 119.371 | [13 empty] | VV | 2 | 4 | True | 1 | ROZPOCET
246 | K | 711462103 | Provedení izolace proti tlakové vodě svislé izolační stěrkou | m2 | 43.52 |  | 0 |  |  |  | základní |  | 0 | 0.00077 | 0.03351 | 0 | 0 | 16 | K | 2 |  |  |  | ROZPOCET |  |  |  | 0 | 0 | 0 | 0 | 0 | 1 | 0 | 16 | -2020502693
| VV |  | "minerální stěrka tl.1 mm ( 1 kg/m2 )" | [15 empty] | VV | 2 | 1 | True | 0 | ROZPOCET
| VV |  | "sprcha apod.-stěny" | [15 empty] | VV | 2 | 1 | True | 0 | ROZPOCET
| VV |  | "1.np-m.č.104" 0,9*3*2,0 |  | 5.4 | [13 empty] | VV | 2 | 2 | True | 0 | ROZPOCET
| VV |  | "m.č.121" (6,69+2,84)*2*2,0 |  | 38.12 | [13 empty] | VV | 2 | 2 | True | 0 | ROZPOCET
| VV | f174 | Součet |  | 43.52 | [13 empty] | VV | 2 | 4 | True | 1 | ROZPOCET
247 | M | spc71112 | Minerální stěrková hydroizolace tl. 1 mm (1 kg/m2) včetně systémových pryžových pásů (zesílení koutů) | m2 | 189.501 |  | 0 |  |  |  | základní |  | 0 | 0.003 | 0.5685 | 0 | 0 | 32 | M | 2 |  |  |  | ROZPOCET |  |  |  | 0 | 0 | 0 | 0 | 0 | 1 | 0 | 16 | 653402580
| VV |  | "podlahy D8,D13,D14,D19,D22,D25" | [15 empty] | VV | 2 | 1 | True | 0 | ROZPOCET
| VV |  | f173*1,15 |  | 137.277 | [13 empty] | VV | 2 | 2 | True | 0 | ROZPOCET
| VV |  | "sprcha apod." f174*1,2 |  | 52.224 | [13 empty] | VV | 2 | 2 | True | 0 | ROZPOCET
| VV |  | Součet |  | 189.501 | [13 empty] | VV | 2 | 4 | True | 1 | ROZPOCET
248 | K | 711469991 | Hydroizolační stěrka minerální mrazuvzdorná flexibilní včetně penetrace-tl. 3 mm-dodávka+montáž (dle PD) | m2 | 225.121 |  | 0 |  |  |  | základní |  | 0 | 0.003 | 0.67536 | 0 | 0 | 16 | K | 2 |  |  |  | ROZPOCET |  |  |  | 0 | 0 | 0 | 0 | 0 | 1 | 0 | 16 | -66098976
| VV |  | "kolem objektu-svislý izolační systém soklu nad i pod terénem (suterénní zdivo)" | [15 empty] | VV | 2 | 1 | True | 0 | ROZPOCET
| VV |  | "skladba S22-pod terénem" | [15 empty] | VV | 2 | 1 | True | 0 | ROZPOCET
| VV |  | f136*1,2 |  | 103.891 | [13 empty] | VV | 2 | 2 | True | 0 | ROZPOCET
| VV |  | "skladba S23-nad terénem" | [15 empty] | VV | 2 | 1 | True | 0 | ROZPOCET
| VV |  | f137*1,2 |  | 121.23 | [13 empty] | VV | 2 | 2 | True | 0 | ROZPOCET
| VV |  | Součet |  | 225.121 | [13 empty] | VV | 2 | 4 | True | 1 | ROZPOCET
249 | K | 711499991 | Hydroizolační nopová fólie, v.nopů 10 mm v podlahách s vytažením na stěny-dodávka+montáž (dle PD) | m2 | 204.306 |  | 0 |  |  |  | základní |  | 0 | 0.002 | 0.40861 | 0 | 0 | 16 | K | 2 |  |  |  | ROZPOCET |  |  |  | 0 | 0 | 0 | 0 | 0 | 1 | 0 | 16 | 2129336985
| VV |  | "podlaha D5" f61*1,15 |  | 8.372 | [13 empty] | VV | 2 | 2 | True | 0 | ROZPOCET
| VV |  | "260 mm na stěny" f61*0,26*1,2 |  | 2.271 | [13 empty] | VV | 2 | 2 | True | 0 | ROZPOCET
| VV |  | "D6" f76*1,15 |  | 58.57 | [13 empty] | VV | 2 | 2 | True | 0 | ROZPOCET
| VV |  | "220 mm na stěny" f76*0,22*1,2 |  | 13.446 | [13 empty] | VV | 2 | 2 | True | 0 | ROZPOCET
| VV |  | "D7" f62*1,15 |  | 28.497 | [13 empty] | VV | 2 | 2 | True | 0 | ROZPOCET
| VV |  | "220 mm na stěny" f62*0,22*1,2 |  | 6.542 | [13 empty] | VV | 2 | 2 | True | 0 | ROZPOCET
| VV |  | "D8" f63*1,15 |  | 14.364 | [13 empty] | VV | 2 | 2 | True | 0 | ROZPOCET
| VV |  | "220 mm na stěny" f63*0,22*1,2 |  | 3.297 | [13 empty] | VV | 2 | 2 | True | 0 | ROZPOCET
| VV |  | "podlaha D17" f81*1,15 |  | 56.074 | [13 empty] | VV | 2 | 2 | True | 0 | ROZPOCET
| VV |  | "220 mm na stěny" f81*0,22*1,2 |  | 12.873 | [13 empty] | VV | 2 | 2 | True | 0 | ROZPOCET
| VV |  | Součet |  | 204.306 | [13 empty] | VV | 2 | 4 | True | 1 | ROZPOCET
250 | K | 711499992 | Hydroizolační a ochranná nopová fólie, v.nopů 8 mm-svislá pod terénem-dodávka+montáž (dle PD) | m2 | 103.891 |  | 0 |  |  |  | základní |  | 0 | 0.002 | 0.20778 | 0 | 0 | 16 | K | 2 |  |  |  | ROZPOCET |  |  |  | 0 | 0 | 0 | 0 | 0 | 1 | 0 | 16 | 2045535004
| VV |  | "kolem objektu-svislý izolační systém" | [15 empty] | VV | 2 | 1 | True | 0 | ROZPOCET
| VV |  | "sokl (suterénní zdivo) pod terénem" | [15 empty] | VV | 2 | 1 | True | 0 | ROZPOCET
| VV |  | "skladba S22" f136*1,2 |  | 103.891 | [13 empty] | VV | 2 | 2 | True | 1 | ROZPOCET
251 | K | 711499993 | Netkaná geotextilie 300 g/m2-ochranná vrstva-svislá pod terénem-dodávka+montáž (dle PD) | m2 | 103.891 |  | 0 |  |  |  | základní |  | 0 | 0.001 | 0.10389 | 0 | 0 | 16 | K | 2 |  |  |  | ROZPOCET |  |  |  | 0 | 0 | 0 | 0 | 0 | 1 | 0 | 16 | -943791669
| VV |  | "kolem objektu-svislý izolační systém" | [15 empty] | VV | 2 | 1 | True | 0 | ROZPOCET
| VV |  | "sokl (suterénní zdivo) pod terénem" | [15 empty] | VV | 2 | 1 | True | 0 | ROZPOCET
| VV |  | "skladba S22" f136*1,2 |  | 103.891 | [13 empty] | VV | 2 | 2 | True | 1 | ROZPOCET
252 | K | 998711103 | Přesun hmot tonážní pro izolace proti vodě, vlhkosti a plynům v objektech výšky do 60 m | t | 2.556 |  | 0 |  |  |  | základní |  | 0 | 0 | 0 | 0 | 0 | 16 | K | 2 |  |  |  | ROZPOCET |  |  |  | 0 | 0 | 0 | 0 | 0 | 1 | 0 | 16 | 1163805580
| D | 712 | Povlakové krytiny-rozsah dle výkresů stavební části |  |  |  | 0 | [5 empty] | 0 |  | 0.4402 |  | 5.7726 | 2 | D | 1 |  |  |  | ROZPOCET | [9 empty] | 0
253 | K | 712300833 | Odstranění povlakové krytiny střech do 10° třívrstvé | m2 | 36 |  | 0 |  |  |  | základní |  | 0 | 0 | 0 | 0.014 | 0.504 | 16 | K | 2 |  |  |  | ROZPOCET |  |  |  | 0 | 0 | 0 | 0 | 0 | 1 | 0 | 16 | 302195939
| VV |  | "stáv.pultová střecha-stáv.živičné pásy" | [15 empty] | VV | 2 | 1 | True | 0 | ROZPOCET
| VV |  | 6,0*6,0 |  | 36 | [13 empty] | VV | 2 | 2 | True | 1 | ROZPOCET
254 | K | 712331101 | Provedení povlakové krytiny střech do 10° podkladní vrstvy pásy na sucho AIP nebo NAIP+kotvení | m2 | 44.75 |  | 0 |  |  |  | základní |  | 0 | 0 | 0 | 0 | 0 | 16 | K | 2 |  |  |  | ROZPOCET |  |  |  | 0 | 0 | 0 | 0 | 0 | 1 | 0 | 16 | 623403951
| VV |  | "pojistná difúzní otevřená kontaktní hydroizolační fólie min.135 g/m2" | [15 empty] | VV | 2 | 1 | True | 0 | ROZPOCET
| VV |  | "střecha výtahu apod.-skladba S15" | [15 empty] | VV | 2 | 1 | True | 0 | ROZPOCET
| VV |  | 3,58*6,25 |  | 22.375 | [13 empty] | VV | 2 | 2 | True | 0 | ROZPOCET
| VV | f175 | Mezisoučet |  | 22.375 | [13 empty] | VV | 2 | 3 | True | 0 | ROZPOCET
| VV |  | "SBS modif.AP se skleněnou tkaninou tl.4 mm" | [15 empty] | VV | 2 | 1 | True | 0 | ROZPOCET
| VV |  | "střecha výtahu apod.-skladba S15" | [15 empty] | VV | 2 | 1 | True | 0 | ROZPOCET
| VV |  | 3,58*6,25 |  | 22.375 | [13 empty] | VV | 2 | 2 | True | 0 | ROZPOCET
| VV | f176 | Mezisoučet |  | 22.375 | [13 empty] | VV | 2 | 3 | True | 0 | ROZPOCET
| VV |  | Součet |  | 44.75 | [13 empty] | VV | 2 | 4 | True | 1 | ROZPOCET
255 | M | 62853004 | pás asfaltový natavitelný modifikovaný SBS tl 4,0mm s vložkou ze skleněné tkaniny a spalitelnou PE fólií nebo jemnozrnný minerálním posypem na horním povrchu | m2 | 25.731 |  | 0 |  |  |  | základní |  | 0 | 0.001 | 0.025731 | 0 | 0 | 32 | M | 2 |  |  |  | ROZPOCET |  |  |  | 0 | 0 | 0 | 0 | 0 | 1 | 0 | 16 | 1822429819
| VV |  | "skladba S15" f176*1,15 |  | 25.731 | [13 empty] | VV | 2 | 2 | True | 1 | ROZPOCET
256 | M | 28329035 | fólie kontaktní difuzně propustná pro doplňkovou hydroizolační vrstvu, třívrstvá mikroporézní PP 130-135g/m2 s integrovanou samolepící páskou | m2 | 25.731 |  | 0 |  |  |  | základní |  | 0 | 0.00014 | 0.0036023 | 0 | 0 | 32 | M | 2 |  |  |  | ROZPOCET |  |  |  | 0 | 0 | 0 | 0 | 0 | 1 | 0 | 16 | -1104891070
| VV |  | "skladba S15" f175*1,15 |  | 25.731 | [13 empty] | VV | 2 | 2 | True | 1 | ROZPOCET
257 | K | 712341559 | Provedení povlakové krytiny střech do 10° pásy NAIP přitavením v plné ploše | m2 | 76.5 |  | 0 |  |  |  | základní |  | 0 | 0.00088 | 0.06732 | 0 | 0 | 16 | K | 2 |  |  |  | ROZPOCET |  |  |  | 0 | 0 | 0 | 0 | 0 | 1 | 0 | 16 | 1459585751
| VV |  | "vrchní SBS modifik.pás s polyesterovou rohoží a posypem tl.4 mm" | [15 empty] | VV | 2 | 1 | True | 0 | ROZPOCET
| VV |  | "střecha výtahu apod.-skladba S15" | [15 empty] | VV | 2 | 1 | True | 0 | ROZPOCET
| VV |  | 3,58*6,25 |  | 22.375 | [13 empty] | VV | 2 | 2 | True | 0 | ROZPOCET
| VV | f177 | Mezisoučet |  | 22.375 | [13 empty] | VV | 2 | 3 | True | 0 | ROZPOCET
| VV |  | "parotěsná a vzduchotěsná vrstva z pásů SBS s hliníkovou vložkou tl.4 mm" | [15 empty] | VV | 2 | 1 | True | 0 | ROZPOCET
| VV |  | "pultová střecha-skladba S6" | [15 empty] | VV | 2 | 1 | True | 0 | ROZPOCET
| VV |  | 9,5*1,5+2,5*0,5+4,5*0,5+3,5*4,0 |  | 31.75 | [13 empty] | VV | 2 | 2 | True | 0 | ROZPOCET
| VV | f178 | Mezisoučet |  | 31.75 | [13 empty] | VV | 2 | 3 | True | 0 | ROZPOCET
| VV |  | "střecha výtahu apod.-skladba S15" | [15 empty] | VV | 2 | 1 | True | 0 | ROZPOCET
| VV |  | 3,58*6,25 |  | 22.375 | [13 empty] | VV | 2 | 2 | True | 0 | ROZPOCET
| VV | f179 | Mezisoučet |  | 22.375 | [13 empty] | VV | 2 | 3 | True | 0 | ROZPOCET
| VV |  | Součet |  | 76.5 | [13 empty] | VV | 2 | 4 | True | 1 | ROZPOCET
258 | M | 62855003 | pás asfaltový natavitelný modifikovaný SBS tl 4mm s vložkou z polyesterové rohože a hrubozrnným břidličným posypem na horním povrchu | m2 | 25.731 |  | 0 |  |  |  | základní |  | 0 | 0.001 | 0.025731 | 0 | 0 | 32 | M | 2 |  |  |  | ROZPOCET |  |  |  | 0 | 0 | 0 | 0 | 0 | 1 | 0 | 16 | -2056055559
| VV |  | "skladba S15" f177*1,15 |  | 25.731 | [13 empty] | VV | 2 | 2 | True | 1 | ROZPOCET
259 | M | 62856011 | pás asfaltový natavitelný modifikovaný SBS tl 4,0mm s vložkou z hliníkové fólie, hliníkové fólie s textilií a spalitelnou PE fólií nebo jemnozrnný minerálním posypem na horním povrchu | m2 | 62.244 |  | 0 |  |  |  | základní |  | 0 | 0.001 | 0.062244 | 0 | 0 | 32 | M | 2 |  |  |  | ROZPOCET |  |  |  | 0 | 0 | 0 | 0 | 0 | 1 | 0 | 16 | -1953370060
| VV |  | "parozábrana-skladba S6 a S15" | [15 empty] | VV | 2 | 1 | True | 0 | ROZPOCET
| VV |  | (f178+f179)*1,15 |  | 62.244 | [13 empty] | VV | 2 | 2 | True | 1 | ROZPOCET
260 | K | 712363001 | Provedení povlakové krytiny střech do 10° termoplastickou fólií PVC rozvinutím a natažením v ploše (pro kotvení) | m2 | 46.165 |  | 0 |  |  |  | základní |  | 0 | 0 | 0 | 0 | 0 | 16 | K | 2 |  |  |  | ROZPOCET |  |  |  | 0 | 0 | 0 | 0 | 0 | 1 | 0 | 16 | 890043055
| VV |  | "krytina-fólie z PVC tl.2 mm" | [15 empty] | VV | 2 | 1 | True | 0 | ROZPOCET
| VV |  | "skladba S6" f178*1 |  | 31.75 | [13 empty] | VV | 2 | 2 | True | 0 | ROZPOCET
| VV |  | "vyvedení na stěny" ((9,5+5,9)*2-(3,47+1,5))*0,5 |  | 12.915 | [13 empty] | VV | 2 | 2 | True | 0 | ROZPOCET
| VV |  | "překonání výškových úrovní" 2,5*0,6 |  | 1.5 | [13 empty] | VV | 2 | 2 | True | 0 | ROZPOCET
| VV | f180 | Součet |  | 46.165 | [13 empty] | VV | 2 | 4 | True | 1 | ROZPOCET
261 | M | 28322001 | fólie hydroizolační střešní mPVC mechanicky kotvená tl 2,0mm barevná, vč.systémových úchytných profilů z plastů a systémových doplňků | m2 | 53.09 |  | 0 |  |  |  | základní |  | 0 | 0.00254 | 0.13485 | 0 | 0 | 32 | M | 2 |  |  |  | ROZPOCET |  |  |  | 0 | 0 | 0 | 0 | 0 | 1 | 0 | 16 | -1055192318
| VV |  | "kratina-skladba S6" | [15 empty] | VV | 2 | 1 | True | 0 | ROZPOCET
| VV |  | f180*1,15 |  | 53.09 | [13 empty] | VV | 2 | 2 | True | 1 | ROZPOCET
262 | K | 712363101 | Provedení povlakové krytiny střech do 10° ukotvení fólie talířov hmoždinkou do polystyrenu nebo vlny apod., vč.dodávka kotev | kus | 230.825 |  | 0 |  |  |  | základní |  | 0 | 0 | 0 | 0 | 0 | 16 | K | 2 |  |  |  | ROZPOCET |  |  |  | 0 | 0 | 0 | 0 | 0 | 1 | 0 | 16 | 2070475352
| VV |  | "krytina-skladba S6" | [15 empty] | VV | 2 | 1 | True | 0 | ROZPOCET
| VV |  | f180*5 |  | 230.825 | [13 empty] | VV | 2 | 2 | True | 1 | ROZPOCET
263 | K | 712391171 | Provedení povlakové krytiny střech do 10° podkladní textilní vrstvy | m2 | 46.165 |  | 0 |  |  |  | základní |  | 0 | 0 | 0 | 0 | 0 | 16 | K | 2 |  |  |  | ROZPOCET |  |  |  | 0 | 0 | 0 | 0 | 0 | 1 | 0 | 16 | 1699411332
| VV |  | "skladba S6-separační geotextilie" | [15 empty] | VV | 2 | 1 | True | 0 | ROZPOCET
| VV | f181 | f180*1 |  | 46.165 | [13 empty] | VV | 2 | 2 | True | 1 | ROZPOCET
264 | M | 69311201 | geotextilie netkaná separační, ochranná, filtrační, drenážní PES(70%)+PP(30%) 400g/m2 | m2 | 53.09 |  | 0 |  |  |  | základní |  | 0 | 0.0004 | 0.021236 | 0 | 0 | 32 | M | 2 |  |  |  | ROZPOCET |  |  |  | 0 | 0 | 0 | 0 | 0 | 1 | 0 | 16 | -852948295
| VV |  | "skladba S6" f181*1,15 |  | 53.09 | [13 empty] | VV | 2 | 2 | True | 1 | ROZPOCET
265 | K | 712391587 | Provedení povlakové krytiny střech do 10° přibití pásů hřebíky,vruty apod. kotvením , vč.dodávky | m2 | 44.75 |  | 0 |  |  |  | základní |  | 0 | 0 | 0 | 0 | 0 | 16 | K | 2 |  |  |  | ROZPOCET |  |  |  | 0 | 0 | 0 | 0 | 0 | 1 | 0 | 16 | -1214269830
| VV |  | "skladba S15" f175+f176 |  | 44.75 | [13 empty] | VV | 2 | 2 | True | 1 | ROZPOCET
266 | K | 712600831 | Odstranění povlakové krytiny střech přes 30° jednovrstvé | m2 | 878.092 |  | 0 |  |  |  | základní |  | 0 | 0 | 0 | 0.006 | 5.2686 | 16 | K | 2 |  |  |  | ROZPOCET |  |  |  | 0 | 0 | 0 | 0 | 0 | 1 | 0 | 16 | -18366290
| VV |  | "lepenka pod stávající plechovou krytinou" | [15 empty] | VV | 2 | 1 | True | 0 | ROZPOCET
| VV |  | f51*1,15 |  | 878.092 | [13 empty] | VV | 2 | 2 | True | 1 | ROZPOCET
267 | K | 712631101 | Provedení povlakové krytiny střech přes 30° pásy na sucho AIP nebo NAIP | m2 | 617.94 |  | 0 |  |  |  | základní |  | 0 | 0 | 0 | 0 | 0 | 16 | K | 2 |  |  |  | ROZPOCET |  |  |  | 0 | 0 | 0 | 0 | 0 | 1 | 0 | 16 | 1825838069
| VV |  | "pojistná difúzní otevřená kontaktní hydroizolační fólie min.135 g/m2" | [15 empty] | VV | 2 | 1 | True | 0 | ROZPOCET
| VV |  | "střecha-skladba S10, S13" | [15 empty] | VV | 2 | 1 | True | 0 | ROZPOCET
| VV | f182 | f56*1,1 |  | 617.94 | [13 empty] | VV | 2 | 2 | True | 1 | ROZPOCET
268 | M | 28329036 | fólie kontaktní difuzně propustná pro doplňkovou hydroizolační vrstvu, třívrstvá mikroporézní PP do 150g/m2 s integrovanou samolepící páskou ( min. 135 g/m2 ) | m2 | 710.631 |  | 0 |  |  |  | základní |  | 0 | 0.00014 | 0.099488 | 0 | 0 | 32 | M | 2 |  |  |  | ROZPOCET |  |  |  | 0 | 0 | 0 | 0 | 0 | 1 | 0 | 16 | 1397861948
| VV |  | "střecha-skladba S10,S13" | [15 empty] | VV | 2 | 1 | True | 0 | ROZPOCET
| VV |  | f182*1,15 |  | 710.631 | [13 empty] | VV | 2 | 2 | True | 1 | ROZPOCET
269 | K | 712691687 | Provedení povlakové krytiny střech přes 30° přibití AIP nebo NAIP hřebíky apod., vč.dodávky | m2 | 617.94 |  | 0 |  |  |  | základní |  | 0 | 0 | 0 | 0 | 0 | 16 | K | 2 |  |  |  | ROZPOCET |  |  |  | 0 | 0 | 0 | 0 | 0 | 1 | 0 | 16 | 855735061
| VV |  | "střecha-skladba S10, S13" | [15 empty] | VV | 2 | 1 | True | 0 | ROZPOCET
| VV |  | "pojistná fólie" f182 |  | 617.94 | [13 empty] | VV | 2 | 2 | True | 1 | ROZPOCET
270 | K | 998712103 | Přesun hmot tonážní tonážní pro krytiny povlakové v objektech v do 24 m | t | 0.44 |  | 0 |  |  |  | základní |  | 0 | 0 | 0 | 0 | 0 | 16 | K | 2 |  |  |  | ROZPOCET |  |  |  | 0 | 0 | 0 | 0 | 0 | 1 | 0 | 16 | -1268561299
| D | 713 | Izolace tepelné-rozsah dle výkresů stavební části a skladeb podlah |  |  |  | 0 | [5 empty] | 0 |  | 11.4517 |  | 0 | 2 | D | 1 |  |  |  | ROZPOCET | [9 empty] | 0
271 | K | 713111111 | Montáž izolace tepelné vrchem stropů apod. volně kladenými rohožemi, pásy, dílci, deskami apod. | m2 | 283.276 |  | 0 |  |  |  | základní |  | 0 | 0 | 0 | 0 | 0 | 16 | K | 2 |  |  |  | ROZPOCET |  |  |  | 0 | 0 | 0 | 0 | 0 | 1 | 0 | 16 | -369160475
| VV |  | "pásy z kamenné vlny (miner.plsti)-84 kg/m3-lambda=0,035 W/mK tl.200 mm" | [15 empty] | VV | 2 | 1 | True | 0 | ROZPOCET
| VV |  | "skladba S15" f175*1 |  | 22.375 | [13 empty] | VV | 2 | 2 | True | 0 | ROZPOCET
| VV | f183 | Mezisoučet |  | 22.375 | [13 empty] | VV | 2 | 3 | True | 0 | ROZPOCET
| VV |  | "polystyrén EPS 100S tl.180 mm" | [15 empty] | VV | 2 | 1 | True | 0 | ROZPOCET
| VV |  | "skladba S6" f178*1 |  | 31.75 | [13 empty] | VV | 2 | 2 | True | 0 | ROZPOCET
| VV | f184 | Mezisoučet |  | 31.75 | [13 empty] | VV | 2 | 3 | True | 0 | ROZPOCET
| VV |  | "polystyrénové klíny EPS 100S tl. 20 až 185 mm" | [15 empty] | VV | 2 | 1 | True | 0 | ROZPOCET
| VV |  | "skladba S6" f178*1 |  | 31.75 | [13 empty] | VV | 2 | 2 | True | 0 | ROZPOCET
| VV | f185 | Mezisoučet |  | 31.75 | [13 empty] | VV | 2 | 3 | True | 0 | ROZPOCET
| VV |  | "pásy z kamenné vlny (miner.plsti)-84 kg/m3-lambda=0,035 W/mK tl.40 mm" | [15 empty] | VV | 2 | 1 | True | 0 | ROZPOCET
| VV |  | "skladba S12+S14" 6,0*16,0+3,0*14,50 |  | 139.5 | [13 empty] | VV | 2 | 2 | True | 0 | ROZPOCET
| VV | f186 | Mezisoučet |  | 139.5 | [13 empty] | VV | 2 | 3 | True | 0 | ROZPOCET
| VV |  | "skladba S18" 7,50*4,0 |  | 30 | [13 empty] | VV | 2 | 2 | True | 0 | ROZPOCET
| VV | f187 | Mezisoučet |  | 30 | [13 empty] | VV | 2 | 3 | True | 0 | ROZPOCET
| VV |  | "polystyrén EPS 100S ve spádu tl.40-60 mm-římsy dle řezu A-A,B-B a 3.np" | [15 empty] | VV | 2 | 1 | True | 0 | ROZPOCET
| VV |  | (1,2*1,2/2)*2 |  | 1.44 | [13 empty] | VV | 2 | 2 | True | 0 | ROZPOCET
| VV |  | (0,85+19,6+26,5+18,0+7,8)*0,35 |  | 25.463 | [13 empty] | VV | 2 | 2 | True | 0 | ROZPOCET
| VV |  | (2,0+0,85)*0,35 |  | 0.998 | [13 empty] | VV | 2 | 2 | True | 0 | ROZPOCET
| VV | f188 | Mezisoučet |  | 27.901 | [13 empty] | VV | 2 | 3 | True | 0 | ROZPOCET
| VV |  | Součet |  | 283.276 | [13 empty] | VV | 2 | 4 | True | 1 | ROZPOCET
272 | M | 63148141 | deska tepelně izolační minerální univerzální λ=0,033-0,035 tl 200mm (alt.kamenná vlna) | m2 | 23.494 |  | 0 |  |  |  | základní |  | 0 | 0.01 | 0.23494 | 0 | 0 | 32 | M | 2 |  |  |  | ROZPOCET |  |  |  | 0 | 0 | 0 | 0 | 0 | 1 | 0 | 16 | -1291822892
| VV |  | "skladba S15" f183*1,05 |  | 23.494 | [13 empty] | VV | 2 | 2 | True | 1 | ROZPOCET
273 | M | 63148150 | deska tepelně izolační minerální univerzální λ=0,033-0,035 tl 40 mm (alt.kamenná vlna) | m2 | 177.975 |  | 0 |  |  |  | základní |  | 0 | 0.0014 | 0.24916 | 0 | 0 | 32 | M | 2 |  |  |  | ROZPOCET |  |  |  | 0 | 0 | 0 | 0 | 0 | 1 | 0 | 16 | -1850823781
| VV |  | "skladba S12+S14" f186*1,05 |  | 146.475 | [13 empty] | VV | 2 | 2 | True | 0 | ROZPOCET
| VV |  | "skladba S18" f187*1,05 |  | 31.5 | [13 empty] | VV | 2 | 2 | True | 0 | ROZPOCET
| VV |  | Součet |  | 177.975 | [13 empty] | VV | 2 | 4 | True | 1 | ROZPOCET
274 | M | 28372320 | deska EPS 100 pro trvalé zatížení v tlaku (max. 2000 kg/m2) tl 180mm | m2 | 33.338 |  | 0 |  |  |  | základní |  | 0 | 0.0045 | 0.15002 | 0 | 0 | 32 | M | 2 |  |  |  | ROZPOCET |  |  |  | 0 | 0 | 0 | 0 | 0 | 1 | 0 | 16 | 241925354
| VV |  | "skladba S6" f184*1,05 |  | 33.338 | [13 empty] | VV | 2 | 2 | True | 1 | ROZPOCET
275 | M | 28372321 | deska EPS 100 -polystyrénové klíny tl. 20 až 185 mm-pro trvalé zatížení v tlaku (max. 2000 kg/m2) | m2 | 33.338 |  | 0 |  |  |  | základní |  | 0 | 0.005 | 0.16669 | 0 | 0 | 32 | M | 2 |  |  |  | ROZPOCET |  |  |  | 0 | 0 | 0 | 0 | 0 | 1 | 0 | 16 | 1800743903
| VV |  | "skladba S6" f185*1,05 |  | 33.338 | [13 empty] | VV | 2 | 2 | True | 1 | ROZPOCET
276 | M | 28372306 | deska EPS 100 pro trvalé zatížení v tlaku (max. 2000 kg/m2) tl 40 až 60 mm ( římsy-ve spádu ) | m2 | 29.296 |  | 0 |  |  |  | základní |  | 0 | 0.0015 | 0.043944 | 0 | 0 | 32 | M | 2 |  |  |  | ROZPOCET |  |  |  | 0 | 0 | 0 | 0 | 0 | 1 | 0 | 16 | -649744400
| VV |  | "římsy-ve spádu" f188*1,05 |  | 29.296 | [13 empty] | VV | 2 | 2 | True | 1 | ROZPOCET
277 | K | 713111121 | Montáž izolace tepelné spodem stropů s uchycením drátem rohoží, pásů, dílců, desek apod.-parozábrana | m2 | 797.713 |  | 0 |  |  |  | základní |  | 0 | 0.0003 | 0.23931 | 0 | 0 | 16 | K | 2 |  |  |  | ROZPOCET |  |  |  | 0 | 0 | 0 | 0 | 0 | 1 | 0 | 16 | 1724414758
| VV |  | "parozábrana" | [15 empty] | VV | 2 | 1 | True | 0 | ROZPOCET
| VV |  | "skladba S10-šikminy (3.np)" | [15 empty] | VV | 2 | 1 | True | 0 | ROZPOCET
| VV |  | f191*1,1 |  | 315.084 | [13 empty] | VV | 2 | 2 | True | 0 | ROZPOCET
| VV |  | "skladba S11-vodorovný podhled" | [15 empty] | VV | 2 | 1 | True | 0 | ROZPOCET
| VV |  | f192*1,1 |  | 296.179 | [13 empty] | VV | 2 | 2 | True | 0 | ROZPOCET
| VV |  | "skladba S12+S14" | [15 empty] | VV | 2 | 1 | True | 0 | ROZPOCET
| VV |  | f186*1,1 |  | 153.45 | [13 empty] | VV | 2 | 2 | True | 0 | ROZPOCET
| VV |  | "skladba S18" | [15 empty] | VV | 2 | 1 | True | 0 | ROZPOCET
| VV |  | f187*1,1 |  | 33 | [13 empty] | VV | 2 | 2 | True | 0 | ROZPOCET
| VV | f197 | Součet |  | 797.713 | [13 empty] | VV | 2 | 4 | True | 1 | ROZPOCET
278 | M | spc71311 | Parotěsná a vzduchotěsná fólie s proměnnou ekvivalentní difúzní tl. vč.spojovací pásky | m2 | 917.37 |  | 0 |  |  |  | základní |  | 0 | 0.0005 | 0.45869 | 0 | 0 | 32 | M | 2 |  |  |  | ROZPOCET |  |  |  | 0 | 0 | 0 | 0 | 0 | 1 | 0 | 16 | 478956630
| VV |  | "skladba S10,S11,S12+S14,S18" | [15 empty] | VV | 2 | 1 | True | 0 | ROZPOCET
| VV |  | f197*1,15 |  | 917.37 | [13 empty] | VV | 2 | 2 | True | 1 | ROZPOCET
279 | K | 713111131 | Montáž izolace tepelné spodem stropů žebrových apod. s úpravou drátem rohoží, pásů, dílců, desek apod. | m2 | 1450.388 |  | 0 |  |  |  | základní |  | 0 | 0.0003 | 0.43512 | 0 | 0 | 16 | K | 2 |  |  |  | ROZPOCET |  |  |  | 0 | 0 | 0 | 0 | 0 | 1 | 0 | 16 | -1368975795
| VV |  | "pásy z kamenné vlny (miner.plsti)-84 kg/m3-lambda=0,035 W/mK tl.60 mm" | [15 empty] | VV | 2 | 1 | True | 0 | ROZPOCET
| VV |  | "skladba S12+S14" f186*1 |  | 139.5 | [13 empty] | VV | 2 | 2 | True | 0 | ROZPOCET
| VV | f189 | Mezisoučet |  | 139.5 | [13 empty] | VV | 2 | 3 | True | 0 | ROZPOCET
| VV |  | "skladba S18" f187*1 |  | 30 | [13 empty] | VV | 2 | 2 | True | 0 | ROZPOCET
| VV | f190 | Mezisoučet |  | 30 | [13 empty] | VV | 2 | 3 | True | 0 | ROZPOCET
| VV |  | "skladba S10-šikminy (po obvodu 3.np)" | [15 empty] | VV | 2 | 1 | True | 0 | ROZPOCET
| VV |  | (18,72-1,35)*3,5 |  | 60.795 | [13 empty] | VV | 2 | 2 | True | 0 | ROZPOCET
| VV |  | (25,57-1,85)*3,5 |  | 83.02 | [13 empty] | VV | 2 | 2 | True | 0 | ROZPOCET
| VV |  | (17,2-6,25)*3,5 |  | 38.325 | [13 empty] | VV | 2 | 2 | True | 0 | ROZPOCET
| VV |  | 7,15*3,5 |  | 25.025 | [13 empty] | VV | 2 | 2 | True | 0 | ROZPOCET
| VV |  | 5,8*3,5 |  | 20.3 | [13 empty] | VV | 2 | 2 | True | 0 | ROZPOCET
| VV |  | 9,5*3,5 |  | 33.25 | [13 empty] | VV | 2 | 2 | True | 0 | ROZPOCET
| VV |  | 7,35*3,5 |  | 25.725 | [13 empty] | VV | 2 | 2 | True | 0 | ROZPOCET
| VV | f191 | Mezisoučet |  | 286.44 | [13 empty] | VV | 2 | 3 | True | 0 | ROZPOCET
| VV |  | "skladba S11-vodorovný podhled" | [15 empty] | VV | 2 | 1 | True | 0 | ROZPOCET
| VV |  | "3.np-m.č.301" 5,3*5,93 |  | 31.429 | [13 empty] | VV | 2 | 2 | True | 0 | ROZPOCET
| VV |  | "302,303" 4,2*1,7 |  | 7.14 | [13 empty] | VV | 2 | 2 | True | 0 | ROZPOCET
| VV |  | "304" 2,85*7,35 |  | 20.948 | [13 empty] | VV | 2 | 2 | True | 0 | ROZPOCET
| VV |  | "305" 5,3*(2,9+0,175*2) |  | 17.225 | [13 empty] | VV | 2 | 2 | True | 0 | ROZPOCET
| VV |  | 2,5*1,7 |  | 4.25 | [13 empty] | VV | 2 | 2 | True | 0 | ROZPOCET
| VV |  | "306" 5,3*6,6 |  | 34.98 | [13 empty] | VV | 2 | 2 | True | 0 | ROZPOCET
| VV |  | "307 až 309" 15,5*5,5+2,3*2,3 |  | 90.54 | [13 empty] | VV | 2 | 2 | True | 0 | ROZPOCET
| VV |  | "310" 1,3*4,0+13,0*1,4 |  | 23.4 | [13 empty] | VV | 2 | 2 | True | 0 | ROZPOCET
| VV |  | 4,7*2,99+2,38*(1,5+0,925) |  | 19.825 | [13 empty] | VV | 2 | 2 | True | 0 | ROZPOCET
| VV |  | 2,38*0,375 |  | 0.893 | [13 empty] | VV | 2 | 2 | True | 0 | ROZPOCET
| VV |  | "311 až 314" (7,15-0,375*2)*(3,66-0,375*2) |  | 18.624 | [13 empty] | VV | 2 | 2 | True | 0 | ROZPOCET
| VV | f192 | Mezisoučet |  | 269.254 | [13 empty] | VV | 2 | 3 | True | 0 | ROZPOCET
| VV |  | "pásy z kamenné vlny (miner.plsti)-84 kg/m3-lambda=0,035 W/mK tl.160 mm" | [15 empty] | VV | 2 | 1 | True | 0 | ROZPOCET
| VV |  | "skladba S12+S14" f186*1 |  | 139.5 | [13 empty] | VV | 2 | 2 | True | 0 | ROZPOCET
| VV | f193 | Mezisoučet |  | 139.5 | [13 empty] | VV | 2 | 3 | True | 0 | ROZPOCET
| VV |  | "skladba S18" f187*1 |  | 30 | [13 empty] | VV | 2 | 2 | True | 0 | ROZPOCET
| VV | f194 | Mezisoučet |  | 30 | [13 empty] | VV | 2 | 3 | True | 0 | ROZPOCET
| VV |  | "skladba S10-šikminy" f191*1 |  | 286.44 | [13 empty] | VV | 2 | 2 | True | 0 | ROZPOCET
| VV | f195 | Mezisoučet |  | 286.44 | [13 empty] | VV | 2 | 3 | True | 0 | ROZPOCET
| VV |  | "pásy z kamenné vlny (miner.plsti)-84 kg/m3-lambda=0,035 W/mK tl.200 mm" | [15 empty] | VV | 2 | 1 | True | 0 | ROZPOCET
| VV |  | "skladba S11" f192*1 |  | 269.254 | [13 empty] | VV | 2 | 2 | True | 0 | ROZPOCET
| VV | f196 | Mezisoučet |  | 269.254 | [13 empty] | VV | 2 | 3 | True | 0 | ROZPOCET
| VV |  | Součet |  | 1450.388 | [13 empty] | VV | 2 | 4 | True | 1 | ROZPOCET
280 | M | 63148152 | deska tepelně izolační minerální univerzální λ=0,033-0,035 tl 60mm (alt. kamenná vlna) | m2 | 761.454 |  | 0 |  |  |  | základní |  | 0 | 0.003 | 2.2844 | 0 | 0 | 32 | M | 2 |  |  |  | ROZPOCET |  |  |  | 0 | 0 | 0 | 0 | 0 | 1 | 0 | 16 | -1315306247
| VV |  | "skladba S12+S14,S18,S10-šikminy,S11" | [15 empty] | VV | 2 | 1 | True | 0 | ROZPOCET
| VV |  | (f189+f190+f191+f192)*1,05 |  | 761.454 | [13 empty] | VV | 2 | 2 | True | 1 | ROZPOCET
281 | M | 63148157 | deska tepelně izolační minerální univerzální λ=0,033-0,035 tl 160mm (alt.kamenná vlna) | m2 | 478.737 |  | 0 |  |  |  | základní |  | 0 | 0.008 | 3.8299 | 0 | 0 | 32 | M | 2 |  |  |  | ROZPOCET |  |  |  | 0 | 0 | 0 | 0 | 0 | 1 | 0 | 16 | -1038185504
| VV |  | "skladba S12+S14,S18,S10-šikminy" | [15 empty] | VV | 2 | 1 | True | 0 | ROZPOCET
| VV |  | (f193+f194+f195)*1,05 |  | 478.737 | [13 empty] | VV | 2 | 2 | True | 1 | ROZPOCET
282 | M | 63148141 | deska tepelně izolační minerální univerzální λ=0,033-0,035 tl 200mm (alt.kamenná vlna) | m2 | 282.717 |  | 0 |  |  |  | základní |  | 0 | 0.01 | 2.8272 | 0 | 0 | 32 | M | 2 |  |  |  | ROZPOCET |  |  |  | 0 | 0 | 0 | 0 | 0 | 1 | 0 | 16 | 145895896
| VV |  | "skladba S11" f196*1,05 |  | 282.717 | [13 empty] | VV | 2 | 2 | True | 1 | ROZPOCET
283 | K | 713121111 | Montáž izolace tepelné podlah volně kladenými rohožemi, pásy, dílci, deskami 1 vrstva+okrajový pásek | m2 | 211.272 |  | 0 |  |  |  | základní |  | 0 | 0 | 0 | 0 | 0 | 16 | K | 2 |  |  |  | ROZPOCET |  |  |  | 0 | 0 | 0 | 0 | 0 | 1 | 0 | 16 | -95160742
| VV |  | "polystyrén EPS 150S tl.80 mm+okrajový pásek" | [15 empty] | VV | 2 | 1 | True | 0 | ROZPOCET
| VV |  | "podlaha D6" f76*1,05 |  | 53.477 | [13 empty] | VV | 2 | 2 | True | 0 | ROZPOCET
| VV |  | "D7" f62*1,05 |  | 26.019 | [13 empty] | VV | 2 | 2 | True | 0 | ROZPOCET
| VV |  | "D8" f63*1,05 |  | 13.115 | [13 empty] | VV | 2 | 2 | True | 0 | ROZPOCET
| VV |  | "D12" f79*1,05 |  | 19.646 | [13 empty] | VV | 2 | 2 | True | 0 | ROZPOCET
| VV |  | "D14" f66*1,05 |  | 47.817 | [13 empty] | VV | 2 | 2 | True | 0 | ROZPOCET
| VV |  | "D17" f81*1,05 |  | 51.198 | [13 empty] | VV | 2 | 2 | True | 0 | ROZPOCET
| VV | f198 | Součet |  | 211.272 | [13 empty] | VV | 2 | 4 | True | 1 | ROZPOCET
284 | M | 28375912 | deska EPS 150 pro trvalé zatížení v tlaku (max. 3000 kg/m2) tl 80mm+okrajový pásek | m2 | 221.836 |  | 0 |  |  |  | základní |  | 0 | 0.0024 | 0.53241 | 0 | 0 | 32 | M | 2 |  |  |  | ROZPOCET |  |  |  | 0 | 0 | 0 | 0 | 0 | 1 | 0 | 16 | -2087630352
| VV |  | "podlaha D6,D7,D8,D12,D14,D17" | [15 empty] | VV | 2 | 1 | True | 0 | ROZPOCET
| VV |  | f198*1,05 |  | 221.836 | [13 empty] | VV | 2 | 2 | True | 1 | ROZPOCET
285 | K | 713191132 | Montáž izolace tepelné podlah, stropů vrchem nebo střech překrytí separační fólií z PE tl. 0,1 mm vč.slepení spojů a v rozích-D+M | m2 | 47.173 |  | 0 |  |  |  | základní |  | 0 | 0 | 0 | 0 | 0 | 16 | K | 2 |  |  |  | ROZPOCET |  |  |  | 0 | 0 | 0 | 0 | 0 | 1 | 0 | 16 | 1656576110
| VV |  | "podlaha D11" f78*1,15 |  | 20.447 | [13 empty] | VV | 2 | 2 | True | 0 | ROZPOCET
| VV |  | "D13" f65*1,15 |  | 5.589 | [13 empty] | VV | 2 | 2 | True | 0 | ROZPOCET
| VV |  | "D25" f69*1,15 |  | 21.137 | [13 empty] | VV | 2 | 2 | True | 0 | ROZPOCET
| VV |  | Součet |  | 47.173 | [13 empty] | VV | 2 | 4 | True | 1 | ROZPOCET
286 | K | 998713103 | Přesun hmot tonážní pro izolace tepelné v objektech v do 24 m | t | 11.452 |  | 0 |  |  |  | základní |  | 0 | 0 | 0 | 0 | 0 | 16 | K | 2 |  |  |  | ROZPOCET |  |  |  | 0 | 0 | 0 | 0 | 0 | 1 | 0 | 16 | 79502620
| D | 714 | Akustická a protiotřesová opatření-rozsah dle výkresů stavební části a skladeb podlah |  |  |  | 0 | [5 empty] | 0 |  | 1.5048 |  | 0 | 2 | D | 1 |  |  |  | ROZPOCET | [9 empty] | 0
287 | K | 714183002 | Montáž pohltivých desek na sraz volně stropů, podlah + okrajový pásek | m2 | 1655.654 |  | 0 |  |  |  | základní |  | 0 | 0 | 0 | 0 | 0 | 16 | K | 2 |  |  |  | ROZPOCET |  |  |  | 0 | 0 | 0 | 0 | 0 | 1 | 0 | 16 | -810481723
| VV |  | "pěnový polyetylen (separační vrstva) tl. 2 mm+okrajový pásek" | [15 empty] | VV | 2 | 1 | True | 0 | ROZPOCET
| VV |  | "podlaha D10" f77*1,05 |  | 255.277 | [13 empty] | VV | 2 | 2 | True | 0 | ROZPOCET
| VV |  | "D20" f83*1,05 |  | 22.019 | [13 empty] | VV | 2 | 2 | True | 0 | ROZPOCET
| VV |  | "D21" f84*1,05 |  | 244.713 | [13 empty] | VV | 2 | 2 | True | 0 | ROZPOCET
| VV |  | "D24" f85*1,05 |  | 175.182 | [13 empty] | VV | 2 | 2 | True | 0 | ROZPOCET
| VV | f199 | Mezisoučet |  | 697.191 | [13 empty] | VV | 2 | 3 | True | 0 | ROZPOCET
| VV |  | "pěnový polyetylen (separační vrstva) tl.3 mm+okrajový pásek" | [15 empty] | VV | 2 | 1 | True | 0 | ROZPOCET
| VV |  | "podlaha D10" f77*1,05 |  | 255.277 | [13 empty] | VV | 2 | 2 | True | 0 | ROZPOCET
| VV |  | "D17" f81*1,05 |  | 51.198 | [13 empty] | VV | 2 | 2 | True | 0 | ROZPOCET
| VV |  | "D18" f82*1,05 |  | 160.683 | [13 empty] | VV | 2 | 2 | True | 0 | ROZPOCET
| VV |  | "D20" f83*1,05 |  | 22.019 | [13 empty] | VV | 2 | 2 | True | 0 | ROZPOCET
| VV | f200 | Mezisoučet |  | 489.177 | [13 empty] | VV | 2 | 3 | True | 0 | ROZPOCET
| VV |  | "kročejová izolace z polotuhé desky z kamenné vlny (minerální plsti) tl.30 mm+okrajový pásek" | [15 empty] | VV | 2 | 1 | True | 0 | ROZPOCET
| VV |  | "podlaha D11" f78*1,05 |  | 18.669 | [13 empty] | VV | 2 | 2 | True | 0 | ROZPOCET
| VV |  | "D13" f65*1,05 |  | 5.103 | [13 empty] | VV | 2 | 2 | True | 0 | ROZPOCET
| VV |  | "D21" f84*1,05 |  | 244.713 | [13 empty] | VV | 2 | 2 | True | 0 | ROZPOCET
| VV |  | "D22" f68*1,05 |  | 6.32 | [13 empty] | VV | 2 | 2 | True | 0 | ROZPOCET
| VV |  | "D25" f69*1,05 |  | 19.299 | [13 empty] | VV | 2 | 2 | True | 0 | ROZPOCET
| VV | f201 | Mezisoučet |  | 294.104 | [13 empty] | VV | 2 | 3 | True | 0 | ROZPOCET
| VV |  | "kročejová izolace z polotuhé desky z kamenné vlny (minerální plsti) tl.30/50 mm+okrajový pásek" | [15 empty] | VV | 2 | 1 | True | 0 | ROZPOCET
| VV |  | "podlaha D24" f85*1,05 |  | 175.182 | [13 empty] | VV | 2 | 2 | True | 0 | ROZPOCET
| VV | f202 | Mezisoučet |  | 175.182 | [13 empty] | VV | 2 | 3 | True | 0 | ROZPOCET
| VV |  | Součet |  | 1655.654 | [13 empty] | VV | 2 | 4 | True | 1 | ROZPOCET
288 | M | 63151481 | deska polotuhá kročejová izolační minerální (alt.kamenná vlna) plovoucích podlah tl 30mm+okrajový pásek | m2 | 299.986 |  | 0 |  |  |  | základní |  | 0 | 0.00203 | 0.60897 | 0 | 0 | 32 | M | 2 |  |  |  | ROZPOCET |  |  |  | 0 | 0 | 0 | 0 | 0 | 1 | 0 | 16 | 1247664156
| VV |  | "podlaha D11,D13,D21,D22,D25" | [15 empty] | VV | 2 | 1 | True | 0 | ROZPOCET
| VV |  | f201*1,02 |  | 299.986 | [13 empty] | VV | 2 | 2 | True | 1 | ROZPOCET
289 | M | 63151483 | deska polotuhá izolační kročejová minerální (alt.kamenná vlna) plovoucích podlah tl 30/50mm + okrajový pásek | m2 | 178.686 |  | 0 |  |  |  | základní |  | 0 | 0.00338 | 0.60396 | 0 | 0 | 32 | M | 2 |  |  |  | ROZPOCET |  |  |  | 0 | 0 | 0 | 0 | 0 | 1 | 0 | 16 | 1400913538
| VV |  | "podlaha D24" f202*1,02 |  | 178.686 | [13 empty] | VV | 2 | 2 | True | 1 | ROZPOCET
290 | M | spc71411 | Separační a kročejová izolace z pěnového polyetylenu tl.2 mm+okrajový pásek-dodávka | m2 | 711.135 |  | 0 |  |  |  | základní |  | 0 | 0.0002 | 0.14223 | 0 | 0 | 32 | M | 2 |  |  |  | ROZPOCET |  |  |  | 0 | 0 | 0 | 0 | 0 | 1 | 0 | 16 | 648445016
| VV |  | "podlaha D10,D20,D21,D24" | [15 empty] | VV | 2 | 1 | True | 0 | ROZPOCET
| VV |  | f199*1,02 |  | 711.135 | [13 empty] | VV | 2 | 2 | True | 1 | ROZPOCET
291 | M | spc71412 | Separační a kročejová izolace z pěnového polyetylenu tl.3 mm+okrajový pásek-dodávka | m2 | 498.961 |  | 0 |  |  |  | základní |  | 0 | 0.0003 | 0.14969 | 0 | 0 | 32 | M | 2 |  |  |  | ROZPOCET |  |  |  | 0 | 0 | 0 | 0 | 0 | 1 | 0 | 16 | 1095327874
| VV |  | "podlaha D10,D17,D18,D20" | [15 empty] | VV | 2 | 1 | True | 0 | ROZPOCET
| VV |  | f200*1,02 |  | 498.961 | [13 empty] | VV | 2 | 2 | True | 1 | ROZPOCET
292 | K | 998714103 | Přesun hmot tonážní pro akustická a protiotřesová opatření v objektech v do 24 m | t | 1.505 |  | 0 |  |  |  | základní |  | 0 | 0 | 0 | 0 | 0 | 16 | K | 2 |  |  |  | ROZPOCET |  |  |  | 0 | 0 | 0 | 0 | 0 | 1 | 0 | 16 | 262900403
| D | 721 | Zdravotechnika |  |  |  | 0 | [5 empty] | 0 |  | 0 |  | 0 | 2 | D | 1 |  |  |  | ROZPOCET | [9 empty] | 0
293 | K | 721 | Zdravoinstalace - viz samostatný rozpočet | soubor | 1 | 0 | 0 |  |  |  | základní |  | 0 | 0 | 0 | 0 | 0 | 16 | K | 2 |  |  |  | ROZPOCET |  |  |  | 0 | 0 | 0 | 0 | 0 | 1 | 0 | 16 | -2010904671
| D | 731 | Ústřední vytápění - kotelny |  |  |  | 0 | [5 empty] | 0 |  | 0 |  | 0 | 2 | D | 1 |  |  |  | ROZPOCET | [9 empty] | 0
294 | K | 731 | Ústřední vytápění - viz samostatný rozpočet | soubor | 1 | 0 | 0 |  |  |  | základní |  | 0 | 0 | 0 | 0 | 0 | 16 | K | 2 |  |  |  | ROZPOCET |  |  |  | 0 | 0 | 0 | 0 | 0 | 1 | 0 | 16 | -891889224
| D | 761 | Konstrukce prosvětlovací-rozsah dle výkresů stavební části |  |  |  | 0 | [5 empty] | 0 |  | 0.4005 |  | 0 | 2 | D | 1 |  |  |  | ROZPOCET | [9 empty] | 0
295 | K | 761614111 | Okno zděné ze skleněných tvárnic 190x190x100 mm bezbarvých lesklých dezén mřížka | m2 | 3.472 |  | 0 |  |  |  | základní |  | 0 | 0.11535 | 0.4005 | 0 | 0 | 16 | K | 2 |  |  |  | ROZPOCET |  |  |  | 0 | 0 | 0 | 0 | 0 | 1 | 0 | 16 | -1568541833
| VV |  | "1.np" 2,17*1,0 |  | 2.17 | [13 empty] | VV | 2 | 2 | True | 0 | ROZPOCET
| VV |  | "2.np" 2,17*0,60 |  | 1.302 | [13 empty] | VV | 2 | 2 | True | 0 | ROZPOCET
| VV |  | Součet |  | 3.472 | [13 empty] | VV | 2 | 4 | True | 1 | ROZPOCET
296 | K | 998761103 | Přesun hmot tonážní pro konstrukce sklobetonové v objektech v do 24 m | t | 0.4 |  | 0 |  |  |  | základní |  | 0 | 0 | 0 | 0 | 0 | 16 | K | 2 |  |  |  | ROZPOCET |  |  |  | 0 | 0 | 0 | 0 | 0 | 1 | 0 | 16 | -960244953
| D | 762 | Konstrukce tesařské-rozsah dle výkresů stavební a konstrukční části |  |  |  | 0 | [5 empty] | 0 |  | 74.6891 |  | 49.8208 | 2 | D | 1 |  |  |  | ROZPOCET | [9 empty] | 0
297 | K | 762081150 | Hoblování hraněného řeziva přímo na staveništi | m3 | 2.384 |  | 0 |  |  |  | základní |  | 0 | 0 | 0 | 0 | 0 | 16 | K | 2 |  |  |  | ROZPOCET |  |  |  | 0 | 0 | 0 | 0 | 0 | 1 | 0 | 16 | -2071489906
| VV |  | "přesahy krokví u okapů střech-viditelné 3 strany pro nátěr" | [15 empty] | VV | 2 | 1 | True | 0 | ROZPOCET
| VV |  | "100/120" 1,0*0,1*0,12*8 |  | 0.096 | [13 empty] | VV | 2 | 2 | True | 0 | ROZPOCET
| VV |  | "100/160" 1,0*0,1*0,16*104 |  | 1.664 | [13 empty] | VV | 2 | 2 | True | 0 | ROZPOCET
| VV |  | 3,0*0,1*0,16*3 |  | 0.144 | [13 empty] | VV | 2 | 2 | True | 0 | ROZPOCET
| VV |  | "120/160" 1,5*0,12*0,16*14 |  | 0.403 | [13 empty] | VV | 2 | 2 | True | 0 | ROZPOCET
| VV |  | "160/160" 1,5*0,16*0,16*2 |  | 0.077 | [13 empty] | VV | 2 | 2 | True | 0 | ROZPOCET
| VV |  | Součet |  | 2.384 | [13 empty] | VV | 2 | 4 | True | 1 | ROZPOCET
298 | K | 762082220 | Provedení tesařského profilování zhlaví trámu jednoduchým seříznutím dvěma řezy plochy do 160 cm2 | kus | 112 |  | 0 |  |  |  | základní |  | 0 | 0 | 0 | 0 | 0 | 16 | K | 2 |  |  |  | ROZPOCET |  |  |  | 0 | 0 | 0 | 0 | 0 | 1 | 0 | 16 | -890061322
| VV |  | "ukončení přesahujících krokví u okapu střech-seříznutí ze 2 stran" | [15 empty] | VV | 2 | 1 | True | 0 | ROZPOCET
| VV |  | "100/120" 8 |  | 8 | [13 empty] | VV | 2 | 2 | True | 0 | ROZPOCET
| VV |  | "100/160" 104 |  | 104 | [13 empty] | VV | 2 | 2 | True | 0 | ROZPOCET
| VV |  | Součet |  | 112 | [13 empty] | VV | 2 | 4 | True | 1 | ROZPOCET
299 | K | 762082230 | Provedení tesařského profilování zhlaví trámu jednoduchým seříznutím dvěma řezy plochy do 320 cm2 | kus | 16 |  | 0 |  |  |  | základní |  | 0 | 0 | 0 | 0 | 0 | 16 | K | 2 |  |  |  | ROZPOCET |  |  |  | 0 | 0 | 0 | 0 | 0 | 1 | 0 | 16 | -139094058
| VV |  | "ukončení přesahujících krokví u okapu střech-seříznutí ze 2 stran" | [15 empty] | VV | 2 | 1 | True | 0 | ROZPOCET
| VV |  | "120/160" 14 |  | 14 | [13 empty] | VV | 2 | 2 | True | 0 | ROZPOCET
| VV |  | "160/160" 2 |  | 2 | [13 empty] | VV | 2 | 2 | True | 0 | ROZPOCET
| VV |  | Součet |  | 16 | [13 empty] | VV | 2 | 4 | True | 1 | ROZPOCET
300 | K | 762319111 | Statické zajištění krovu-dodávka a montáž ocelových spojovacích prvků,konstrukcí a kotevní oceli-viz PD | kg | 661.295 |  | 0 |  |  |  | základní |  | 0 | 0.001 | 0.66129 | 0 | 0 | 16 | K | 2 |  |  |  | ROZPOCET |  |  |  | 0 | 0 | 0 | 0 | 0 | 1 | 0 | 16 | -1479495785
| VV |  | "nový krov" | [15 empty] | VV | 2 | 1 | True | 0 | ROZPOCET
| VV |  | "táhla pr.E16" 61,94 |  | 61.94 | [13 empty] | VV | 2 | 2 | True | 0 | ROZPOCET
| VV |  | "kotva M20/200" 1,5*18 |  | 27 | [13 empty] | VV | 2 | 2 | True | 0 | ROZPOCET
| VV |  | "ostatní ocelové prvky krovu-ocelové profily L,plochá ocel,profily U" 397,67 |  | 397.67 | [13 empty] | VV | 2 | 2 | True | 0 | ROZPOCET
| VV |  | "svorníky-pr.12/200" 0,2*80*1,1 |  | 17.6 | [13 empty] | VV | 2 | 2 | True | 0 | ROZPOCET
| VV |  | "pr.12/250" 0,25*23*1,1 |  | 6.325 | [13 empty] | VV | 2 | 2 | True | 0 | ROZPOCET
| VV |  | "pr.12/500" 0,5*4*1,1 |  | 2.2 | [13 empty] | VV | 2 | 2 | True | 0 | ROZPOCET
| VV |  | "pr.12/800" 0,8*10*1,1 |  | 8.8 | [13 empty] | VV | 2 | 2 | True | 0 | ROZPOCET
| VV |  | "pr.16/270-400" 0,6*86*1,1 |  | 56.76 | [13 empty] | VV | 2 | 2 | True | 0 | ROZPOCET
| VV |  | "trámová botka" 1,5*50 |  | 75 | [13 empty] | VV | 2 | 2 | True | 0 | ROZPOCET
| VV |  | "kotva M12/150" 1,0*8 |  | 8 | [13 empty] | VV | 2 | 2 | True | 0 | ROZPOCET
| VV | f19 | Součet |  | 661.295 | [13 empty] | VV | 2 | 4 | True | 1 | ROZPOCET
301 | K | 762331811 | Demontáž vázaných kcí krovů z hranolů průřezové plochy do 120 cm2 | m | 65.5 |  | 0 |  |  |  | základní |  | 0 | 0 | 0 | 0.008 | 0.524 | 16 | K | 2 |  |  |  | ROZPOCET |  |  |  | 0 | 0 | 0 | 0 | 0 | 1 | 0 | 16 | -270070643
| VV |  | "stáv.krov" | [15 empty] | VV | 2 | 1 | True | 0 | ROZPOCET
| VV |  | "kleštiny 80/140" 6,0*6+1,5*1 |  | 37.5 | [13 empty] | VV | 2 | 2 | True | 0 | ROZPOCET
| VV |  | 4,0*2+5,0*4 |  | 28 | [13 empty] | VV | 2 | 2 | True | 0 | ROZPOCET
| VV |  | Součet |  | 65.5 | [13 empty] | VV | 2 | 4 | True | 1 | ROZPOCET
302 | K | 762331812 | Demontáž vázaných kcí krovů z hranolů průřezové plochy do 224 cm2 | m | 1001 |  | 0 |  |  |  | základní |  | 0 | 0 | 0 | 0.014 | 14.014 | 16 | K | 2 |  |  |  | ROZPOCET |  |  |  | 0 | 0 | 0 | 0 | 0 | 1 | 0 | 16 | 757278694
| VV |  | "stáv.krov" | [15 empty] | VV | 2 | 1 | True | 0 | ROZPOCET
| VV |  | "krokve 90/150 vč.námětek" | [15 empty] | VV | 2 | 1 | True | 0 | ROZPOCET
| VV |  | 8,0*25+8,0*17 |  | 336 | [13 empty] | VV | 2 | 2 | True | 0 | ROZPOCET
| VV |  | 7,5*11+8,5*10 |  | 167.5 | [13 empty] | VV | 2 | 2 | True | 0 | ROZPOCET
| VV |  | 7,0*11+7,0*13 |  | 168 | [13 empty] | VV | 2 | 2 | True | 0 | ROZPOCET
| VV |  | 3,5*11+4,0*10 |  | 78.5 | [13 empty] | VV | 2 | 2 | True | 0 | ROZPOCET
| VV |  | "nepřístupná část" | [15 empty] | VV | 2 | 1 | True | 0 | ROZPOCET
| VV |  | "krokve" 3,0*(9+3+3) |  | 45 | [13 empty] | VV | 2 | 2 | True | 0 | ROZPOCET
| VV |  | 3,5*(5+5) |  | 35 | [13 empty] | VV | 2 | 2 | True | 0 | ROZPOCET
| VV |  | 2,5*(5+5) |  | 25 | [13 empty] | VV | 2 | 2 | True | 0 | ROZPOCET
| VV |  | "pásky 100/150" 1,5*28 |  | 42 | [13 empty] | VV | 2 | 2 | True | 0 | ROZPOCET
| VV |  | "nepřístupná část" | [15 empty] | VV | 2 | 1 | True | 0 | ROZPOCET
| VV |  | "pásky" 1,0*8 |  | 8 | [13 empty] | VV | 2 | 2 | True | 0 | ROZPOCET
| VV |  | "vzpěry 120/150" 3,0*10 |  | 30 | [13 empty] | VV | 2 | 2 | True | 0 | ROZPOCET
| VV |  | "nepřístupná část" | [15 empty] | VV | 2 | 1 | True | 0 | ROZPOCET
| VV |  | "vzpěry" 2,5*8 |  | 20 | [13 empty] | VV | 2 | 2 | True | 0 | ROZPOCET
| VV |  | "rozpěry 120/140" 5,5*4 |  | 22 | [13 empty] | VV | 2 | 2 | True | 0 | ROZPOCET
| VV |  | 4,5*3 |  | 13.5 | [13 empty] | VV | 2 | 2 | True | 0 | ROZPOCET
| VV |  | 3,5*3 |  | 10.5 | [13 empty] | VV | 2 | 2 | True | 0 | ROZPOCET
| VV |  | Součet |  | 1001 | [13 empty] | VV | 2 | 4 | True | 1 | ROZPOCET
303 | K | 762331813 | Demontáž vázaných kcí krovů z hranolů průřezové plochy do 288 cm2 | m | 159 |  | 0 |  |  |  | základní |  | 0 | 0 | 0 | 0.024 | 3.816 | 16 | K | 2 |  |  |  | ROZPOCET |  |  |  | 0 | 0 | 0 | 0 | 0 | 1 | 0 | 16 | 537865735
| VV |  | "stáv.krov" | [15 empty] | VV | 2 | 1 | True | 0 | ROZPOCET
| VV |  | "vaznice 150/180" 15,0+5,5+19,5+4,5 |  | 44.5 | [13 empty] | VV | 2 | 2 | True | 0 | ROZPOCET
| VV |  | "nepřístupná část" | [15 empty] | VV | 2 | 1 | True | 0 | ROZPOCET
| VV |  | "vaznice" 4,0+4,0 |  | 8 | [13 empty] | VV | 2 | 2 | True | 0 | ROZPOCET
| VV |  | "pozednice 150/180" 15,0+11,0+24,5+18,0 |  | 68.5 | [13 empty] | VV | 2 | 2 | True | 0 | ROZPOCET
| VV |  | 6,0+1,0+2,0+1,0+5,0 |  | 15 | [13 empty] | VV | 2 | 2 | True | 0 | ROZPOCET
| VV |  | "nepřístupná část" | [15 empty] | VV | 2 | 1 | True | 0 | ROZPOCET
| VV |  | "pozednice" 7,0+3,5*2+2,0*2+2,5*2 |  | 23 | [13 empty] | VV | 2 | 2 | True | 0 | ROZPOCET
| VV |  | Součet |  | 159 | [13 empty] | VV | 2 | 4 | True | 1 | ROZPOCET
304 | K | 762331814 | Demontáž vázaných kcí krovů z hranolů průřezové plochy do 450 cm2 | m | 224 |  | 0 |  |  |  | základní |  | 0 | 0 | 0 | 0.032 | 7.168 | 16 | K | 2 |  |  |  | ROZPOCET |  |  |  | 0 | 0 | 0 | 0 | 0 | 1 | 0 | 16 | 578738433
| VV |  | "stáv.krov" | [15 empty] | VV | 2 | 1 | True | 0 | ROZPOCET
| VV |  | "vaznice 170/220" 16,0*2 |  | 32 | [13 empty] | VV | 2 | 2 | True | 0 | ROZPOCET
| VV |  | "nárožní a úžlabní krokve 160/200" | [15 empty] | VV | 2 | 1 | True | 0 | ROZPOCET
| VV |  | 9,0*3+1,5+5,0*2+5,5*2+3,5+5,0+3,5+8,0 |  | 69.5 | [13 empty] | VV | 2 | 2 | True | 0 | ROZPOCET
| VV |  | "nepřístupná část" | [15 empty] | VV | 2 | 1 | True | 0 | ROZPOCET
| VV |  | "nárožní a úžlabní krokve" | [15 empty] | VV | 2 | 1 | True | 0 | ROZPOCET
| VV |  | 3,5*4+3,5*2 |  | 21 | [13 empty] | VV | 2 | 2 | True | 0 | ROZPOCET
| VV |  | "sloupky 190/200" 2,0*23+3,5*3 |  | 56.5 | [13 empty] | VV | 2 | 2 | True | 0 | ROZPOCET
| VV |  | "nepřístupná část" | [15 empty] | VV | 2 | 1 | True | 0 | ROZPOCET
| VV |  | "sloupky" 1,5*6 |  | 9 | [13 empty] | VV | 2 | 2 | True | 0 | ROZPOCET
| VV |  | "pultová střecha-přízemí" | [15 empty] | VV | 2 | 1 | True | 0 | ROZPOCET
| VV |  | "krokve 180/200" 6,0*6 |  | 36 | [13 empty] | VV | 2 | 2 | True | 0 | ROZPOCET
| VV |  | Součet |  | 224 | [13 empty] | VV | 2 | 4 | True | 1 | ROZPOCET
305 | K | 762331815 | Demontáž vázaných kcí krovů z hranolů průřezové plochy přes 450 cm2 | m | 106 |  | 0 |  |  |  | základní |  | 0 | 0 | 0 | 0.004 | 0.424 | 16 | K | 2 |  |  |  | ROZPOCET |  |  |  | 0 | 0 | 0 | 0 | 0 | 1 | 0 | 16 | -616078024
| VV |  | "stáv.krov" | [15 empty] | VV | 2 | 1 | True | 0 | ROZPOCET
| VV |  | "vazné trámy 200/240" 6,5*2+1,5*2+10,5*4+3,5 |  | 61.5 | [13 empty] | VV | 2 | 2 | True | 0 | ROZPOCET
| VV |  | "nepřístupná část" | [15 empty] | VV | 2 | 1 | True | 0 | ROZPOCET
| VV |  | "vazné trámy" 3,5*3+3,0*3 |  | 19.5 | [13 empty] | VV | 2 | 2 | True | 0 | ROZPOCET
| VV |  | "bačkory 220/240 (250/290)" | [15 empty] | VV | 2 | 1 | True | 0 | ROZPOCET
| VV |  | 4,0+3,0+5,0+2,0+7,0+2,5+1,5 |  | 25 | [13 empty] | VV | 2 | 2 | True | 0 | ROZPOCET
| VV |  | Součet |  | 106 | [13 empty] | VV | 2 | 4 | True | 1 | ROZPOCET
306 | K | 762333141 | Montáž vázaných kcí krovů nepravidelných z hraněného řeziva plochy do 120 cm2 s ocelovými spojkami apod. | m | 458.4 |  | 0 |  |  |  | základní |  | 0 | 0 | 0 | 0 | 0 | 16 | K | 2 |  |  |  | ROZPOCET |  |  |  | 0 | 0 | 0 | 0 | 0 | 1 | 0 | 16 | -1784357029
| VV |  | "nový krov" | [15 empty] | VV | 2 | 1 | True | 0 | ROZPOCET
| VV |  | "nárožní krokve 60/200" 10,0 |  | 10 | [13 empty] | VV | 2 | 2 | True | 0 | ROZPOCET
| VV |  | "kleštimy 60/200" 370,0 |  | 370 | [13 empty] | VV | 2 | 2 | True | 0 | ROZPOCET
| VV | f1 | Mezisoučet |  | 380 | [13 empty] | VV | 2 | 3 | True | 0 | ROZPOCET
| VV |  | "kleštiny (schodiště) 60/160" | [15 empty] | VV | 2 | 1 | True | 0 | ROZPOCET
| VV |  | 32,0 |  | 32 | [13 empty] | VV | 2 | 2 | True | 0 | ROZPOCET
| VV | f2 | Mezisoučet |  | 32 | [13 empty] | VV | 2 | 3 | True | 0 | ROZPOCET
| VV |  | "kleštiny (vikýř) 60/120" | [15 empty] | VV | 2 | 1 | True | 0 | ROZPOCET
| VV |  | 32,0 |  | 32 | [13 empty] | VV | 2 | 2 | True | 0 | ROZPOCET
| VV | f3 | Mezisoučet |  | 32 | [13 empty] | VV | 2 | 3 | True | 0 | ROZPOCET
| VV |  | "pultová střecha-hranoly okapu 100/120" | [15 empty] | VV | 2 | 1 | True | 0 | ROZPOCET
| VV |  | 1,8*8 |  | 14.4 | [13 empty] | VV | 2 | 2 | True | 0 | ROZPOCET
| VV | f01 | Mezisoučet |  | 14.4 | [13 empty] | VV | 2 | 3 | True | 0 | ROZPOCET
| VV |  | Součet |  | 458.4 | [13 empty] | VV | 2 | 4 | True | 1 | ROZPOCET
307 | M | 60512125 | hranol stavební řezivo průřezu do 120cm2 do dl 6m apod. | m3 | 5.797 |  | 0 |  |  |  | základní |  | 0 | 0.55 | 3.1884 | 0 | 0 | 32 | M | 2 |  |  |  | ROZPOCET |  |  |  | 0 | 0 | 0 | 0 | 0 | 1 | 0 | 16 | -1364357234
| VV |  | "60/200" f1*0,06*0,2*1,1 |  | 5.016 | [13 empty] | VV | 2 | 2 | True | 0 | ROZPOCET
| VV |  | "60/160" f2*0,06*0,16*1,1 |  | 0.338 | [13 empty] | VV | 2 | 2 | True | 0 | ROZPOCET
| VV |  | "60/120" f3*0,06*0,12*1,1 |  | 0.253 | [13 empty] | VV | 2 | 2 | True | 0 | ROZPOCET
| VV |  | "100/120" f01*0,1*0,12*1,1 |  | 0.19 | [13 empty] | VV | 2 | 2 | True | 0 | ROZPOCET
| VV | f4 | Součet |  | 5.797 | [13 empty] | VV | 2 | 4 | True | 1 | ROZPOCET
308 | K | 762333142 | Montáž vázaných kcí krovů nepravidelných z hraněného řeziva plochy do 224 cm2 s ocelovými spojkami apod. | m | 1225 |  | 0 |  |  |  | základní |  | 0 | 0 | 0 | 0 | 0 | 16 | K | 2 |  |  |  | ROZPOCET |  |  |  | 0 | 0 | 0 | 0 | 0 | 1 | 0 | 16 | 442106227
| VV |  | "nový krov" | [15 empty] | VV | 2 | 1 | True | 0 | ROZPOCET
| VV |  | "pozednice 140/120" | [15 empty] | VV | 2 | 1 | True | 0 | ROZPOCET
| VV |  | 105,0 |  | 105 | [13 empty] | VV | 2 | 2 | True | 0 | ROZPOCET
| VV | f5 | Mezisoučet |  | 105 | [13 empty] | VV | 2 | 3 | True | 0 | ROZPOCET
| VV |  | "sloupky 140/140" | [15 empty] | VV | 2 | 1 | True | 0 | ROZPOCET
| VV |  | 20,0 |  | 20 | [13 empty] | VV | 2 | 2 | True | 0 | ROZPOCET
| VV | f6 | Mezisoučet |  | 20 | [13 empty] | VV | 2 | 3 | True | 0 | ROZPOCET
| VV |  | "pásky 100/140" | [15 empty] | VV | 2 | 1 | True | 0 | ROZPOCET
| VV |  | 28,0 |  | 28 | [13 empty] | VV | 2 | 2 | True | 0 | ROZPOCET
| VV | f7 | Mezisoučet |  | 28 | [13 empty] | VV | 2 | 3 | True | 0 | ROZPOCET
| VV |  | "trámky podhledu 100/160" 150,0 |  | 150 | [13 empty] | VV | 2 | 2 | True | 0 | ROZPOCET
| VV |  | "krokve 100/160" 840,0 |  | 840 | [13 empty] | VV | 2 | 2 | True | 0 | ROZPOCET
| VV | f8 | Mezisoučet |  | 990 | [13 empty] | VV | 2 | 3 | True | 0 | ROZPOCET
| VV |  | "nárožní 120/160" | [15 empty] | VV | 2 | 1 | True | 0 | ROZPOCET
| VV |  | 80,0 |  | 80 | [13 empty] | VV | 2 | 2 | True | 0 | ROZPOCET
| VV | f9 | Mezisoučet |  | 80 | [13 empty] | VV | 2 | 3 | True | 0 | ROZPOCET
| VV |  | "bačkora 140/120" | [15 empty] | VV | 2 | 1 | True | 0 | ROZPOCET
| VV |  | 2,0 |  | 2 | [13 empty] | VV | 2 | 2 | True | 0 | ROZPOCET
| VV | f10 | Mezisoučet |  | 2 | [13 empty] | VV | 2 | 3 | True | 0 | ROZPOCET
| VV |  | Součet |  | 1225 | [13 empty] | VV | 2 | 4 | True | 1 | ROZPOCET
309 | M | 60512130 | hranol stavební řezivo průřezu do 224cm2 do dl 6m apod. | m3 | 21.953 |  | 0 |  |  |  | základní |  | 0 | 0.55 | 12.0742 | 0 | 0 | 32 | M | 2 |  |  |  | ROZPOCET |  |  |  | 0 | 0 | 0 | 0 | 0 | 1 | 0 | 16 | -1896057248
| VV |  | "140/120" f5*0,14*0,12*1,1 |  | 1.94 | [13 empty] | VV | 2 | 2 | True | 0 | ROZPOCET
| VV |  | "140/140" f6*0,14*0,14*1,1 |  | 0.431 | [13 empty] | VV | 2 | 2 | True | 0 | ROZPOCET
| VV |  | "100/140" f7*0,1*0,14*1,1 |  | 0.431 | [13 empty] | VV | 2 | 2 | True | 0 | ROZPOCET
| VV |  | "100/160" f8*0,1*0,16*1,1 |  | 17.424 | [13 empty] | VV | 2 | 2 | True | 0 | ROZPOCET
| VV |  | "120/160" f9*0,12*0,16*1,1 |  | 1.69 | [13 empty] | VV | 2 | 2 | True | 0 | ROZPOCET
| VV |  | "140/120" f10*0,14*0,12*1,1 |  | 0.037 | [13 empty] | VV | 2 | 2 | True | 0 | ROZPOCET
| VV | f11 | Součet |  | 21.953 | [13 empty] | VV | 2 | 4 | True | 1 | ROZPOCET
310 | K | 762333143 | Montáž vázaných kcí krovů nepravidelných z hraněného řeziva plochy do 288 cm2 s ocelovými spojkami apod. | m | 18.5 |  | 0 |  |  |  | základní |  | 0 | 0 | 0 | 0 | 0 | 16 | K | 2 |  |  |  | ROZPOCET |  |  |  | 0 | 0 | 0 | 0 | 0 | 1 | 0 | 16 | 436838224
| VV |  | "nový krov" | [15 empty] | VV | 2 | 1 | True | 0 | ROZPOCET
| VV |  | "středová vaznice 160/180" | [15 empty] | VV | 2 | 1 | True | 0 | ROZPOCET
| VV |  | 3,5 |  | 3.5 | [13 empty] | VV | 2 | 2 | True | 0 | ROZPOCET
| VV | f12 | Mezisoučet |  | 3.5 | [13 empty] | VV | 2 | 3 | True | 0 | ROZPOCET
| VV |  | "nárožní krokev 160/160" | [15 empty] | VV | 2 | 1 | True | 0 | ROZPOCET
| VV |  | 15,0 |  | 15 | [13 empty] | VV | 2 | 2 | True | 0 | ROZPOCET
| VV | f13 | Mezisoučet |  | 15 | [13 empty] | VV | 2 | 3 | True | 0 | ROZPOCET
| VV |  | Součet |  | 18.5 | [13 empty] | VV | 2 | 4 | True | 1 | ROZPOCET
311 | M | 60512135 | hranol stavební řezivo průřezu do 288cm2 do dl 6m apod. | m3 | 0.533 |  | 0 |  |  |  | základní |  | 0 | 0.55 | 0.29315 | 0 | 0 | 32 | M | 2 |  |  |  | ROZPOCET |  |  |  | 0 | 0 | 0 | 0 | 0 | 1 | 0 | 16 | -576969318
| VV |  | "160/180" f12*0,16*0,18*1,1 |  | 0.111 | [13 empty] | VV | 2 | 2 | True | 0 | ROZPOCET
| VV |  | "160/160" f13*0,16*0,16*1,1 |  | 0.422 | [13 empty] | VV | 2 | 2 | True | 0 | ROZPOCET
| VV | f14 | Součet |  | 0.533 | [13 empty] | VV | 2 | 4 | True | 1 | ROZPOCET
312 | K | 762333144 | Montáž vázaných kcí krovů nepravidelných z hraněného řeziva plochy 450 cm2 a více s ocelovými spojkami apod. | m | 132 |  | 0 |  |  |  | základní |  | 0 | 0 | 0 | 0 | 0 | 16 | K | 2 |  |  |  | ROZPOCET |  |  |  | 0 | 0 | 0 | 0 | 0 | 1 | 0 | 16 | 2126108906
| VV |  | "nový krov" | [15 empty] | VV | 2 | 1 | True | 0 | ROZPOCET
| VV |  | "středová vaznice 200/240" | [15 empty] | VV | 2 | 1 | True | 0 | ROZPOCET
| VV |  | 66,0 |  | 66 | [13 empty] | VV | 2 | 2 | True | 0 | ROZPOCET
| VV | f15 | Mezisoučet |  | 66 | [13 empty] | VV | 2 | 3 | True | 0 | ROZPOCET
| VV |  | "vrcholová vaznice 160/200" 39,0 |  | 39 | [13 empty] | VV | 2 | 2 | True | 0 | ROZPOCET
| VV |  | "vynášecí trám 160/200" 20,0 |  | 20 | [13 empty] | VV | 2 | 2 | True | 0 | ROZPOCET
| VV | f16 | Mezisoučet |  | 59 | [13 empty] | VV | 2 | 3 | True | 0 | ROZPOCET
| VV |  | "podkladní trámek pod vaznici na rám 180200" | [15 empty] | VV | 2 | 1 | True | 0 | ROZPOCET
| VV |  | 7,0 |  | 7 | [13 empty] | VV | 2 | 2 | True | 0 | ROZPOCET
| VV | f17 | Mezisoučet |  | 7 | [13 empty] | VV | 2 | 3 | True | 0 | ROZPOCET
| VV |  | Součet |  | 132 | [13 empty] | VV | 2 | 4 | True | 1 | ROZPOCET
313 | M | 60512140 | hranol stavební řezivo průřezu do 450cm2 a více do dl 6m apod. | m3 | 5.839 |  | 0 |  |  |  | základní |  | 0 | 0.55 | 3.2115 | 0 | 0 | 32 | M | 2 |  |  |  | ROZPOCET |  |  |  | 0 | 0 | 0 | 0 | 0 | 1 | 0 | 16 | -1972530488
| VV |  | "200/240" f15*0,2*0,24*1,1 |  | 3.485 | [13 empty] | VV | 2 | 2 | True | 0 | ROZPOCET
| VV |  | "160/200" f16*0,16*0,20*1,1 |  | 2.077 | [13 empty] | VV | 2 | 2 | True | 0 | ROZPOCET
| VV |  | "180/200" f17*0,18*0,2*1,1 |  | 0.277 | [13 empty] | VV | 2 | 2 | True | 0 | ROZPOCET
| VV | f18 | Součet |  | 5.839 | [13 empty] | VV | 2 | 4 | True | 1 | ROZPOCET
314 | K | 762341280 | Montáž bednění střech rovných a šikmých sklonu do 60° z desek dřevovláknitých na sraz | m2 | 670 |  | 0 |  |  |  | základní |  | 0 | 0 | 0 | 0 | 0 | 16 | K | 2 |  |  |  | ROZPOCET |  |  |  | 0 | 0 | 0 | 0 | 0 | 1 | 0 | 16 | 1985430194
| VV |  | "nový krov-bednění z dřevovláknitých desek tl.35 mm (260 kg/m3)" | [15 empty] | VV | 2 | 1 | True | 0 | ROZPOCET
| VV | f20 | 670,0 |  | 670 | [13 empty] | VV | 2 | 2 | True | 1 | ROZPOCET
315 | M | 59590822 | deska dřevovláknitá tepelně izolační tl 35mm, 260 kg/m3, lambda 0,049 W/mK | m2 | 737 |  | 0 |  |  |  | základní |  | 0 | 0.015 | 11.055 | 0 | 0 | 32 | M | 2 |  |  |  | ROZPOCET |  |  |  | 0 | 0 | 0 | 0 | 0 | 1 | 0 | 16 | -594676815
| VV |  | "nový krov-bednění" | [15 empty] | VV | 2 | 1 | True | 0 | ROZPOCET
| VV | f21 | f20*1,1 |  | 737 | [13 empty] | VV | 2 | 2 | True | 1 | ROZPOCET
316 | K | 762341610 | Montáž bednění okapových říms z hrubých prken | m2 | 6.246 |  | 0 |  |  |  | základní |  | 0 | 0 | 0 | 0 | 0 | 16 | K | 2 |  |  |  | ROZPOCET |  |  |  | 0 | 0 | 0 | 0 | 0 | 1 | 0 | 16 | 989416056
| VV |  | "pultová střecha-dle řezu B-B" | [15 empty] | VV | 2 | 1 | True | 0 | ROZPOCET
| VV | f22 | "přesahy střechy" 3,47*1,80 |  | 6.246 | [13 empty] | VV | 2 | 2 | True | 1 | ROZPOCET
317 | M | 60511022 | řezivo jehličnaté středové smrk tl 33-100mm dl do 4 m | m3 | 0.414 |  | 0 |  |  |  | základní |  | 0 | 0.55 | 0.2277 | 0 | 0 | 32 | M | 2 |  |  |  | ROZPOCET |  |  |  | 0 | 0 | 0 | 0 | 0 | 1 | 0 | 16 | -674405022
| VV |  | "pultová střecha-fošny tl.50 mm" | [15 empty] | VV | 2 | 1 | True | 0 | ROZPOCET
| VV |  | f22*0,05*1,1 |  | 0.344 | [13 empty] | VV | 2 | 2 | True | 0 | ROZPOCET
| VV |  | "dřev.klíny 20-55 mm,dl.1200 mm" | [15 empty] | VV | 2 | 1 | True | 0 | ROZPOCET
| VV |  | 1,2*0,12*0,055*8*1,1 |  | 0.07 | [13 empty] | VV | 2 | 2 | True | 0 | ROZPOCET
| VV | f23 | Součet |  | 0.414 | [13 empty] | VV | 2 | 4 | True | 1 | ROZPOCET
318 | K | 762341650 | Montáž bednění okapových říms a přesahů střech z hoblovaných prken | m2 | 126.563 |  | 0 |  |  |  | základní |  | 0 | 0 | 0 | 0 | 0 | 16 | K | 2 |  |  |  | ROZPOCET |  |  |  | 0 | 0 | 0 | 0 | 0 | 1 | 0 | 16 | -1841729648
| VV |  | "přesahy všech střech-jednostranně hoblované bednění (spodní viditelná strana pro nátěr)" | [15 empty] | VV | 2 | 1 | True | 0 | ROZPOCET
| VV |  | "bednění tl.35 mm-obvody střech u okapů v š. cca 900 mm" | [15 empty] | VV | 2 | 1 | True | 0 | ROZPOCET
| VV |  | (12,24+6,32+9,05+10,775+11,295+8,375+4,17+8,35)*0,90 |  | 63.518 | [13 empty] | VV | 2 | 2 | True | 0 | ROZPOCET
| VV |  | 4,5*0,9+2,5*3,0+7,0*0,9+1,5*0,9+2,0*0,9 |  | 21 | [13 empty] | VV | 2 | 2 | True | 0 | ROZPOCET
| VV |  | 5,855*0,9 |  | 5.27 | [13 empty] | VV | 2 | 2 | True | 0 | ROZPOCET
| VV |  | (4,5+2,0+3,0+2,0+4,5)*0,90 |  | 14.4 | [13 empty] | VV | 2 | 2 | True | 0 | ROZPOCET
| VV |  | "hoblované bednění tl.25 mm-skladba S15" | [15 empty] | VV | 2 | 1 | True | 0 | ROZPOCET
| VV |  | 3,58*6,25 |  | 22.375 | [13 empty] | VV | 2 | 2 | True | 0 | ROZPOCET
| VV | f37 | Součet |  | 126.563 | [13 empty] | VV | 2 | 4 | True | 1 | ROZPOCET
319 | M | 60511125 | řezivo stavební fošny a prkna hoblované středové š do 160mm dl 2-5m | m3 | 4.873 |  | 0 |  |  |  | základní |  | 0 | 0.55 | 2.6802 | 0 | 0 | 32 | M | 2 |  |  |  | ROZPOCET |  |  |  | 0 | 0 | 0 | 0 | 0 | 1 | 0 | 16 | 698673726
| VV |  | "přesahy střech (u okapů)-hoblované bednění tl.35 mm (jednostranně)+skladba S15" | [15 empty] | VV | 2 | 1 | True | 0 | ROZPOCET
| VV | f38 | f37*0,035*1,1 |  | 4.873 | [13 empty] | VV | 2 | 2 | True | 1 | ROZPOCET
320 | K | 762341811 | Demontáž bednění střech z prken | m2 | 661.408 |  | 0 |  |  |  | základní |  | 0 | 0 | 0 | 0.015 | 9.9211 | 16 | K | 2 |  |  |  | ROZPOCET |  |  |  | 0 | 0 | 0 | 0 | 0 | 1 | 0 | 16 | 356763382
| VV |  | "stáv.krov-bednění z prken tl.25 mm" | [15 empty] | VV | 2 | 1 | True | 0 | ROZPOCET
| VV |  | ((25,57+0,45*2)+13,5)/2*7,5 |  | 149.888 | [13 empty] | VV | 2 | 2 | True | 0 | ROZPOCET
| VV |  | 4,0*4,0/2 |  | 8 | [13 empty] | VV | 2 | 2 | True | 0 | ROZPOCET
| VV |  | (11,38+0,45*2)*7,5/2 |  | 46.05 | [13 empty] | VV | 2 | 2 | True | 0 | ROZPOCET
| VV |  | 13,5*7,5 |  | 101.25 | [13 empty] | VV | 2 | 2 | True | 0 | ROZPOCET
| VV |  | ((18,72+0,45)+13,0)/2*7,0 |  | 112.595 | [13 empty] | VV | 2 | 2 | True | 0 | ROZPOCET
| VV |  | 4,5*4,5/2 |  | 10.125 | [13 empty] | VV | 2 | 2 | True | 0 | ROZPOCET
| VV |  | 12,0*7,5 |  | 90 | [13 empty] | VV | 2 | 2 | True | 0 | ROZPOCET
| VV |  | 7,0*3,5*2 |  | 49 | [13 empty] | VV | 2 | 2 | True | 0 | ROZPOCET
| VV |  | "nepřístupná část" | [15 empty] | VV | 2 | 1 | True | 0 | ROZPOCET
| VV |  | "prkna" (8,0+4,0)/2*3,0 |  | 18 | [13 empty] | VV | 2 | 2 | True | 0 | ROZPOCET
| VV |  | (4,5+3,0/2)*2 |  | 12 | [13 empty] | VV | 2 | 2 | True | 0 | ROZPOCET
| VV |  | 2,0*3,0*2 |  | 12 | [13 empty] | VV | 2 | 2 | True | 0 | ROZPOCET
| VV |  | (1,5+4,0)/2*3,0*2 |  | 16.5 | [13 empty] | VV | 2 | 2 | True | 0 | ROZPOCET
| VV |  | "pultová střecha-přízemí" | [15 empty] | VV | 2 | 1 | True | 0 | ROZPOCET
| VV |  | "prkna tl.25 mm" 6,0*6,0 |  | 36 | [13 empty] | VV | 2 | 2 | True | 0 | ROZPOCET
| VV |  | Součet |  | 661.408 | [13 empty] | VV | 2 | 4 | True | 1 | ROZPOCET
321 | K | 762342314 | Montáž laťování na střechách složitých sklonu do 60° osové vzdálenosti do 360 mm apod. | m2 | 670 |  | 0 |  |  |  | základní |  | 0 | 0 | 0 | 0 | 0 | 16 | K | 2 |  |  |  | ROZPOCET |  |  |  | 0 | 0 | 0 | 0 | 0 | 1 | 0 | 16 | -1267427189
| VV |  | "nový krov-latě" f20 |  | 670 | [13 empty] | VV | 2 | 2 | True | 1 | ROZPOCET
322 | K | 762342316 | Montáž laťování na střechách složitých sklonu do 60° osové vzdálenosti do 600 mm apod. | m2 | 670 |  | 0 |  |  |  | základní |  | 0 | 0 | 0 | 0 | 0 | 16 | K | 2 |  |  |  | ROZPOCET |  |  |  | 0 | 0 | 0 | 0 | 0 | 1 | 0 | 16 | 74610556
| VV |  | "nový krov-kontralatě" f20 |  | 670 | [13 empty] | VV | 2 | 2 | True | 1 | ROZPOCET
323 | M | 60514106 | řezivo jehličnaté lať pevnostní třída S10-13 průžez 40x60mm | m3 | 9.874 |  | 0 |  |  |  | základní |  | 0 | 0.55 | 5.4307 | 0 | 0 | 32 | M | 2 |  |  |  | ROZPOCET |  |  |  | 0 | 0 | 0 | 0 | 0 | 1 | 0 | 16 | 1007698152
| VV |  | "nový krov" | [15 empty] | VV | 2 | 1 | True | 0 | ROZPOCET
| VV |  | "latě 60*40 mm" 2900,0*0,06*0,04*1,1 |  | 7.656 | [13 empty] | VV | 2 | 2 | True | 0 | ROZPOCET
| VV |  | "kontralatě 60*40 mm" 840,0*0,06*0,04*1,1 |  | 2.218 | [13 empty] | VV | 2 | 2 | True | 0 | ROZPOCET
| VV | f24 | Součet |  | 9.874 | [13 empty] | VV | 2 | 4 | True | 1 | ROZPOCET
324 | K | 762349991 | Dřev.konstrukční latě 60/40 mm (rošt) pro zateplení podhledů 3.np vč.kotvení apod.-dodávka+montáž ( viz PD ) | m | 900.834 |  | 0 |  |  |  | základní |  | 0 | 0.002 | 1.8017 | 0 | 0 | 16 | K | 2 |  |  |  | ROZPOCET |  |  |  | 0 | 0 | 0 | 0 | 0 | 1 | 0 | 16 | -1258622778
| VV |  | "3.np-pod SDK podhledy" | [15 empty] | VV | 2 | 1 | True | 0 | ROZPOCET
| VV |  | "šikminy" (205,00/0,6)*1,15 |  | 392.917 | [13 empty] | VV | 2 | 2 | True | 0 | ROZPOCET
| VV |  | "rovný podhled" ((235,0+30,0)/0,6)*1,15 |  | 507.917 | [13 empty] | VV | 2 | 2 | True | 0 | ROZPOCET
| VV | f25 | Součet |  | 900.834 | [13 empty] | VV | 2 | 4 | True | 1 | ROZPOCET
325 | K | 762395000 | Spojovací prostředky krovů, bednění, laťování, nadstřešních konstrukcí apod. | m3 | 77.24 |  | 0 |  |  |  | základní |  | 0 | 0.02337 | 1.8051 | 0 | 0 | 16 | K | 2 |  |  |  | ROZPOCET |  |  |  | 0 | 0 | 0 | 0 | 0 | 1 | 0 | 16 | 317605335
| VV |  | "do 120 cm2" f4 |  | 5.797 | [13 empty] | VV | 2 | 2 | True | 0 | ROZPOCET
| VV |  | "do 224 cm2" f11 |  | 21.953 | [13 empty] | VV | 2 | 2 | True | 0 | ROZPOCET
| VV |  | "do 288 cm2" f14 |  | 0.533 | [13 empty] | VV | 2 | 2 | True | 0 | ROZPOCET
| VV |  | "do 450 cm2 a více" f18 |  | 5.839 | [13 empty] | VV | 2 | 2 | True | 0 | ROZPOCET
| VV |  | "bednění střechy" f21*0,035 |  | 25.795 | [13 empty] | VV | 2 | 2 | True | 0 | ROZPOCET
| VV |  | "bednění okapových říms" f23 |  | 0.414 | [13 empty] | VV | 2 | 2 | True | 0 | ROZPOCET
| VV |  | "latě a kontralatě" f24 |  | 9.874 | [13 empty] | VV | 2 | 2 | True | 0 | ROZPOCET
| VV |  | "konstrukční latě" f25*0,06*0,04 |  | 2.162 | [13 empty] | VV | 2 | 2 | True | 0 | ROZPOCET
| VV |  | "jednostranně hoblované bednění přasahů střech (u okapů)" f38 |  | 4.873 | [13 empty] | VV | 2 | 2 | True | 0 | ROZPOCET
| VV |  | Součet |  | 77.24 | [13 empty] | VV | 2 | 4 | True | 1 | ROZPOCET
326 | K | 762511163 | Podlahové kce podkladové z cementotřískových desek tl 16 mm na broušených na pero a drážku šroubovaných apod. - D+M | m2 | 52.661 |  | 0 |  |  |  | základní |  | 0 | 0.02457 | 1.2939 | 0 | 0 | 16 | K | 2 |  |  |  | ROZPOCET |  |  |  | 0 | 0 | 0 | 0 | 0 | 1 | 0 | 16 | 2072764971
| VV |  | "podlaha D17" | [15 empty] | VV | 2 | 1 | True | 0 | ROZPOCET
| VV | f28 | "1.np-m.č.120" 48,76*1,08 |  | 52.661 | [13 empty] | VV | 2 | 2 | True | 1 | ROZPOCET
327 | K | 762511173 | Podlahové kce podkladové dvouvrstvé z cementotřískových desek tl 2x12 mm na sraz šroubovaných apod. - D+M | m2 | 6.501 |  | 0 |  |  |  | základní |  | 0 | 0.03682 | 0.23937 | 0 | 0 | 16 | K | 2 |  |  |  | ROZPOCET |  |  |  | 0 | 0 | 0 | 0 | 0 | 1 | 0 | 16 | -423196938
| VV |  | "podlaha D22" | [15 empty] | VV | 2 | 1 | True | 0 | ROZPOCET
| VV |  | "3.np-m.č.302" 2,88*1,08 |  | 3.11 | [13 empty] | VV | 2 | 2 | True | 0 | ROZPOCET
| VV |  | "m.č.303" 3,14*1,08 |  | 3.391 | [13 empty] | VV | 2 | 2 | True | 0 | ROZPOCET
| VV | f29 | Součet |  | 6.501 | [13 empty] | VV | 2 | 4 | True | 1 | ROZPOCET
328 | K | 762511217 | Podlahové kce podkladové z desek dřevoštěpkových (OSB) tl 25 mm na sraz lepených apod. - D+M | m2 | 258.206 |  | 0 |  |  |  | základní |  | 0 | 0.01574 | 4.0642 | 0 | 0 | 16 | K | 2 |  |  |  | ROZPOCET |  |  |  | 0 | 0 | 0 | 0 | 0 | 1 | 0 | 16 | 390867291
| VV |  | "podlaha D21" | [15 empty] | VV | 2 | 1 | True | 0 | ROZPOCET
| VV |  | "3.np-m.č.301" 41,11*1,08 |  | 44.399 | [13 empty] | VV | 2 | 2 | True | 0 | ROZPOCET
| VV |  | "m.č.304" 24,04*1,08 |  | 25.963 | [13 empty] | VV | 2 | 2 | True | 0 | ROZPOCET
| VV |  | "305" 20,81*1,08 |  | 22.475 | [13 empty] | VV | 2 | 2 | True | 0 | ROZPOCET
| VV |  | "306" 63,25*1,08 |  | 68.31 | [13 empty] | VV | 2 | 2 | True | 0 | ROZPOCET
| VV |  | "307" 21,98*1,08 |  | 23.738 | [13 empty] | VV | 2 | 2 | True | 0 | ROZPOCET
| VV |  | "310" 61,87*1,08 |  | 66.82 | [13 empty] | VV | 2 | 2 | True | 0 | ROZPOCET
| VV | f30 | Mezisoučet |  | 251.705 | [13 empty] | VV | 2 | 3 | True | 0 | ROZPOCET
| VV |  | "podlaha D22" f29*1 |  | 6.501 | [13 empty] | VV | 2 | 2 | True | 0 | ROZPOCET
| VV |  | Součet |  | 258.206 | [13 empty] | VV | 2 | 4 | True | 1 | ROZPOCET
329 | K | 762511243 | Podlahové kce podkladové z desek dřevoštěpkových (OSB) tl 15 mm na sraz šroubovaných apod. - D+M | m2 | 431.892 |  | 0 |  |  |  | základní |  | 0 | 0.00982 | 4.2412 | 0 | 0 | 16 | K | 2 |  |  |  | ROZPOCET |  |  |  | 0 | 0 | 0 | 0 | 0 | 1 | 0 | 16 | 218317044
| VV |  | "podlaha D24" | [15 empty] | VV | 2 | 1 | True | 0 | ROZPOCET
| VV |  | "3.np-m.č.308" 25,14*1,08 |  | 27.151 | [13 empty] | VV | 2 | 2 | True | 0 | ROZPOCET
| VV |  | "m.č.309" 79,83*1,08 |  | 86.216 | [13 empty] | VV | 2 | 2 | True | 0 | ROZPOCET
| VV |  | "310" 61,87*1,08 |  | 66.82 | [13 empty] | VV | 2 | 2 | True | 0 | ROZPOCET
| VV | f31 | Mezisoučet |  | 180.187 | [13 empty] | VV | 2 | 3 | True | 0 | ROZPOCET
| VV |  | "podlaha D21" f30*1 |  | 251.705 | [13 empty] | VV | 2 | 2 | True | 0 | ROZPOCET
| VV |  | Součet |  | 431.892 | [13 empty] | VV | 2 | 4 | True | 1 | ROZPOCET
330 | K | 762511244 | Podlahové kce podkladové z desek dřevoštěpkových (OSB) tl 18 mm na sraz šroubovaných apod. - D+M | m2 | 285.219 |  | 0 |  |  |  | základní |  | 0 | 0.01131 | 3.2258 | 0 | 0 | 16 | K | 2 |  |  |  | ROZPOCET |  |  |  | 0 | 0 | 0 | 0 | 0 | 1 | 0 | 16 | -376558851
| VV |  | "podlaha D10" | [15 empty] | VV | 2 | 1 | True | 0 | ROZPOCET
| VV |  | "1.np-m.č.107" 17,15*1,08 |  | 18.522 | [13 empty] | VV | 2 | 2 | True | 0 | ROZPOCET
| VV |  | "m.č.114" 27,86*1,08 |  | 30.089 | [13 empty] | VV | 2 | 2 | True | 0 | ROZPOCET
| VV |  | "115" 52,20*1,08 |  | 56.376 | [13 empty] | VV | 2 | 2 | True | 0 | ROZPOCET
| VV |  | "116" 26,66*1,08 |  | 28.793 | [13 empty] | VV | 2 | 2 | True | 0 | ROZPOCET
| VV |  | "2.np-m.č.210" 45,27*1,08 |  | 48.892 | [13 empty] | VV | 2 | 2 | True | 0 | ROZPOCET
| VV |  | "m.č.211" 19,91*1,08 |  | 21.503 | [13 empty] | VV | 2 | 2 | True | 0 | ROZPOCET
| VV |  | "212" 54,07*1,08 |  | 58.396 | [13 empty] | VV | 2 | 2 | True | 0 | ROZPOCET
| VV | f26 | Mezisoučet |  | 262.571 | [13 empty] | VV | 2 | 3 | True | 0 | ROZPOCET
| VV |  | "podlaha D20" | [15 empty] | VV | 2 | 1 | True | 0 | ROZPOCET
| VV |  | "2.np-m.č.213" 20,97*1,08 |  | 22.648 | [13 empty] | VV | 2 | 2 | True | 0 | ROZPOCET
| VV | f27 | Mezisoučet |  | 22.648 | [13 empty] | VV | 2 | 3 | True | 0 | ROZPOCET
| VV |  | Součet |  | 285.219 | [13 empty] | VV | 2 | 4 | True | 1 | ROZPOCET
331 | K | 762511273 | Podlahové kce podkladové z desek dřevoštěpkových (OSB) tl 15 mm broušených na pero a drážku šroubovaných, vruty přetmelit apod. - D+M | m2 | 717.111 |  | 0 |  |  |  | základní |  | 0 | 0.00982 | 7.042 | 0 | 0 | 16 | K | 2 |  |  |  | ROZPOCET |  |  |  | 0 | 0 | 0 | 0 | 0 | 1 | 0 | 16 | -466381652
| VV |  | "podlaha D10" f26*1 |  | 262.571 | [13 empty] | VV | 2 | 2 | True | 0 | ROZPOCET
| VV |  | "D20" f27*1 |  | 22.648 | [13 empty] | VV | 2 | 2 | True | 0 | ROZPOCET
| VV |  | "D21" f30*1 |  | 251.705 | [13 empty] | VV | 2 | 2 | True | 0 | ROZPOCET
| VV |  | "D24" f31*1 |  | 180.187 | [13 empty] | VV | 2 | 2 | True | 0 | ROZPOCET
| VV |  | Součet |  | 717.111 | [13 empty] | VV | 2 | 4 | True | 1 | ROZPOCET
332 | K | 762511274 | Podlahové kce podkladové z desek dřevoštěpkových (OSB) tl 18 mm broušených na pero a drážku šroubovaných,vruty přetmelit apod. - D+M | m2 | 165.273 |  | 0 |  |  |  | základní |  | 0 | 0.01131 | 1.8692 | 0 | 0 | 16 | K | 2 |  |  |  | ROZPOCET |  |  |  | 0 | 0 | 0 | 0 | 0 | 1 | 0 | 16 | 727283227
| VV |  | "podlaha D18" | [15 empty] | VV | 2 | 1 | True | 0 | ROZPOCET
| VV |  | "2.np-m.č.201" 68,62*1,08 |  | 74.11 | [13 empty] | VV | 2 | 2 | True | 0 | ROZPOCET
| VV |  | "m.č.202" 15,99*1,08 |  | 17.269 | [13 empty] | VV | 2 | 2 | True | 0 | ROZPOCET
| VV |  | "214" 68,42*1,08 |  | 73.894 | [13 empty] | VV | 2 | 2 | True | 0 | ROZPOCET
| VV | f32 | Součet |  | 165.273 | [13 empty] | VV | 2 | 4 | True | 1 | ROZPOCET
333 | K | 762526811 | Demontáž podlah z dřevotřísky, překližky, sololitu tloušťky do 20 mm bez polštářů | m2 | 417.122 |  | 0 |  |  |  | základní |  | 0 | 0 | 0 | 0.03 | 12.5137 | 16 | K | 2 |  |  |  | ROZPOCET |  |  |  | 0 | 0 | 0 | 0 | 0 | 1 | 0 | 16 | -908599188
| VV |  | "podlaha D10-tl.20 mm" f26/1,08 |  | 243.121 | [13 empty] | VV | 2 | 2 | True | 0 | ROZPOCET
| VV |  | "D18-tl.20 mm" f32/1,08 |  | 153.031 | [13 empty] | VV | 2 | 2 | True | 0 | ROZPOCET
| VV |  | "D20-tl.20 mm" f27/1,08 |  | 20.97 | [13 empty] | VV | 2 | 2 | True | 0 | ROZPOCET
| VV |  | Součet |  | 417.122 | [13 empty] | VV | 2 | 4 | True | 1 | ROZPOCET
334 | K | 762526999 | Dřevěné polštáře 27*50 mm a 27*100 mm, osově 500 mm vč.kotvení apod.-podlahy-dodávka+montáž | m2 | 258.206 |  | 0 |  |  |  | základní |  | 0 | 0.01 | 2.5821 | 0 | 0 | 16 | K | 2 |  |  |  | ROZPOCET |  |  |  | 0 | 0 | 0 | 0 | 0 | 1 | 0 | 16 | 293512609
| VV |  | "podlaha D21" f30*1 |  | 251.705 | [13 empty] | VV | 2 | 2 | True | 0 | ROZPOCET
| VV |  | "podlaha D22" f29*1 |  | 6.501 | [13 empty] | VV | 2 | 2 | True | 0 | ROZPOCET
| VV | f34 | Součet |  | 258.206 | [13 empty] | VV | 2 | 4 | True | 1 | ROZPOCET
335 | K | 762529104 | Pochůzí lávka z dřevěných hrubých prken tl. do 32 mm na sraz v krovu vč.kotvení apod.-dodávka+montáž | m2 | 275 |  | 0 |  |  |  | základní |  | 0 | 0.02 | 5.5 | 0 | 0 | 16 | K | 2 |  |  |  | ROZPOCET |  |  |  | 0 | 0 | 0 | 0 | 0 | 1 | 0 | 16 | -1835816579
| VV |  | "v krovu-skladba S11" | [15 empty] | VV | 2 | 1 | True | 0 | ROZPOCET
| VV | f33 | 275,0 |  | 275 | [13 empty] | VV | 2 | 2 | True | 1 | ROZPOCET
336 | K | 762595001 | Spojovací prostředky pro položení dřevěných podlah a zakrytí kanálů | m2 | 2450.069 |  | 0 |  |  |  | základní |  | 0 | 0.0002 | 0.49001 | 0 | 0 | 16 | K | 2 |  |  |  | ROZPOCET |  |  |  | 0 | 0 | 0 | 0 | 0 | 1 | 0 | 16 | -593126297
| VV |  | "podlahy" | [15 empty] | VV | 2 | 1 | True | 0 | ROZPOCET
| VV |  | f26+f27+f28+f29+f30+f29*1+f31+f30*1 |  | 1034.479 | [13 empty] | VV | 2 | 2 | True | 0 | ROZPOCET
| VV |  | f26*1+f27*1+f30*1+f31*1 |  | 717.111 | [13 empty] | VV | 2 | 2 | True | 0 | ROZPOCET
| VV |  | f32 |  | 165.273 | [13 empty] | VV | 2 | 2 | True | 0 | ROZPOCET
| VV |  | "lávka" f33 |  | 275 | [13 empty] | VV | 2 | 2 | True | 0 | ROZPOCET
| VV |  | "polštáře" f34 |  | 258.206 | [13 empty] | VV | 2 | 2 | True | 0 | ROZPOCET
| VV |  | Součet |  | 2450.069 | [13 empty] | VV | 2 | 4 | True | 1 | ROZPOCET
337 | K | 762822110 | Montáž stropního trámu z hraněného řeziva průřezové plochy do 144 cm2 s výměnami apod. | m | 286.895 |  | 0 |  |  |  | základní |  | 0 | 0 | 0 | 0 | 0 | 16 | K | 2 |  |  |  | ROZPOCET |  |  |  | 0 | 0 | 0 | 0 | 0 | 1 | 0 | 16 | 1728014331
| VV |  | "podlaha D21-+dřev.trámky 100*100 mm,osově 900 mm od sebe,kotvené k ocel.nosníkům" | [15 empty] | VV | 2 | 1 | True | 0 | ROZPOCET
| VV |  | "100/100 mm" f30/0,90 |  | 279.672 | [13 empty] | VV | 2 | 2 | True | 0 | ROZPOCET
| VV |  | "podlaha D22-dtto" | [15 empty] | VV | 2 | 1 | True | 0 | ROZPOCET
| VV |  | "100/100 mm" f29/0,90 |  | 7.223 | [13 empty] | VV | 2 | 2 | True | 0 | ROZPOCET
| VV | f35 | Součet |  | 286.895 | [13 empty] | VV | 2 | 4 | True | 1 | ROZPOCET
338 | M | 60512125 | hranol stavební řezivo průřezu do 120cm2 do dl 6m apod. | m3 | 3.098 |  | 0 |  |  |  | základní |  | 0 | 0.55 | 1.7039 | 0 | 0 | 32 | M | 2 |  |  |  | ROZPOCET |  |  |  | 0 | 0 | 0 | 0 | 0 | 1 | 0 | 16 | 313760373
| VV |  | "podlaha D21,D22" | [15 empty] | VV | 2 | 1 | True | 0 | ROZPOCET
| VV | f36 | "100/100" f35*0,1*0,1*1,08 |  | 3.098 | [13 empty] | VV | 2 | 2 | True | 1 | ROZPOCET
339 | K | 762841812 | Demontáž podbíjení obkladů stropů a střech sklonu do 60° z hrubých prken s omítkou | m2 | 36 |  | 0 |  |  |  | základní |  | 0 | 0 | 0 | 0.04 | 1.44 | 16 | K | 2 |  |  |  | ROZPOCET |  |  |  | 0 | 0 | 0 | 0 | 0 | 1 | 0 | 16 | -491382801
| VV |  | "pultová střecha-1.np" | [15 empty] | VV | 2 | 1 | True | 0 | ROZPOCET
| VV |  | "podbíjení s omítkou" 6,0*6,0 |  | 36 | [13 empty] | VV | 2 | 2 | True | 1 | ROZPOCET
340 | K | 762895000 | Spojovací prostředky pro montáž záklopu, stropnice a podbíjení | m3 | 3.098 |  | 0 |  |  |  | základní |  | 0 | 0.00281 | 0.0087054 | 0 | 0 | 16 | K | 2 |  |  |  | ROZPOCET |  |  |  | 0 | 0 | 0 | 0 | 0 | 1 | 0 | 16 | -2021700902
| VV |  | f36 |  | 3.098 | [13 empty] | VV | 2 | 2 | True | 1 | ROZPOCET
341 | K | 998762103 | Přesun hmot tonážní pro kce tesařské v objektech v do 24 m | t | 74.689 |  | 0 |  |  |  | základní |  | 0 | 0 | 0 | 0 | 0 | 16 | K | 2 |  |  |  | ROZPOCET |  |  |  | 0 | 0 | 0 | 0 | 0 | 1 | 0 | 16 | 14012499
| D | 763 | Konstrukce suché výstavby-rozsah dle výkresů stavební části |  |  |  | 0 | [5 empty] | 0 |  | 40.0755 |  | 0.20082 | 2 | D | 1 |  |  |  | ROZPOCET | [9 empty] | 0
342 | K | 763111411 | SDK příčka tl 100 mm profil CW+UW 50 desky 2xA 12,5 TI 50 mm EI 60 Rw 50 dB | m2 | 24.64 |  | 0 |  |  |  | základní |  | 0 | 0.0441 | 1.0866 | 0 | 0 | 16 | K | 2 |  |  |  | ROZPOCET |  |  |  | 0 | 0 | 0 | 0 | 0 | 1 | 0 | 16 | 1714942870
| VV |  | "1.np-mezi m.č.115 a 116" | [15 empty] | VV | 2 | 1 | True | 0 | ROZPOCET
| VV | f39 | 7,0*3,52 |  | 24.64 | [13 empty] | VV | 2 | 2 | True | 1 | ROZPOCET
343 | K | 763131411 | SDK podhled desky 1xA 12,5 bez TI dvouvrstvá spodní kce profil CD+UD | m2 | 52.48 |  | 0 |  |  |  | základní |  | 0 | 0.01223 | 0.64183 | 0 | 0 | 16 | K | 2 |  |  |  | ROZPOCET |  |  |  | 0 | 0 | 0 | 0 | 0 | 1 | 0 | 16 | 745931303
| VV |  | "1.np-m.č.108" 18,71 |  | 18.71 | [13 empty] | VV | 2 | 2 | True | 0 | ROZPOCET
| VV |  | "2.np-m.č.202" 15,99 |  | 15.99 | [13 empty] | VV | 2 | 2 | True | 0 | ROZPOCET
| VV |  | "m.č.204" 17,78 |  | 17.78 | [13 empty] | VV | 2 | 2 | True | 0 | ROZPOCET
| VV | f40 | Součet |  | 52.48 | [13 empty] | VV | 2 | 4 | True | 1 | ROZPOCET
344 | K | 763131451 | SDK podhled deska 1xH2 12,5 bez TI dvouvrstvá spodní kce profil CD+UD | m2 | 69.23 |  | 0 |  |  |  | základní |  | 0 | 0.01254 | 0.86814 | 0 | 0 | 16 | K | 2 |  |  |  | ROZPOCET |  |  |  | 0 | 0 | 0 | 0 | 0 | 1 | 0 | 16 | -442544153
| VV |  | "1.np-m.č.102,103,104,105" | [15 empty] | VV | 2 | 1 | True | 0 | ROZPOCET
| VV |  | 4,51+1,76+7,39+3,34 |  | 17 | [13 empty] | VV | 2 | 2 | True | 0 | ROZPOCET
| VV |  | "m.č.109,110,111,112" | [15 empty] | VV | 2 | 1 | True | 0 | ROZPOCET
| VV |  | 4,53+8,52+5,42+7,67 |  | 26.14 | [13 empty] | VV | 2 | 2 | True | 0 | ROZPOCET
| VV |  | "2.np-m.č.205,206,207,208" | [15 empty] | VV | 2 | 1 | True | 0 | ROZPOCET
| VV |  | 4,86+8,14+5,42+7,67 |  | 26.09 | [13 empty] | VV | 2 | 2 | True | 0 | ROZPOCET
| VV | f41 | Součet |  | 69.23 | [13 empty] | VV | 2 | 4 | True | 1 | ROZPOCET
345 | K | 763131532 | SDK podhled deska 1xDF 15 bez TI jednovrstvá spodní kce profil CD+UD-vodorovný a šikmý | m2 | 507.045 |  | 0 |  |  |  | základní |  | 0 | 0.01732 | 8.782 | 0 | 0 | 16 | K | 2 |  |  |  | ROZPOCET |  |  |  | 0 | 0 | 0 | 0 | 0 | 1 | 0 | 16 | -162891981
| VV |  | "vodorovné a šikmé podhledy" | [15 empty] | VV | 2 | 1 | True | 0 | ROZPOCET
| VV |  | "3.np-m.č.301,305,306,307,308,309" | [15 empty] | VV | 2 | 1 | True | 0 | ROZPOCET
| VV |  | (41,11+20,81+63,25+21,98+25,14+79,83)*1,5 |  | 378.18 | [13 empty] | VV | 2 | 2 | True | 0 | ROZPOCET
| VV |  | "m.č.304,310" | [15 empty] | VV | 2 | 1 | True | 0 | ROZPOCET
| VV |  | (24,04+61,87)*1,5 |  | 128.865 | [13 empty] | VV | 2 | 2 | True | 0 | ROZPOCET
| VV | f42 | Součet |  | 507.045 | [13 empty] | VV | 2 | 4 | True | 1 | ROZPOCET
346 | K | 763131571 | SDK podhled deska 1xH2DF 15 mm bez TI jednovrstvá spodní kce profil CD+UD-vodorovný a šikmý | m2 | 36.6 |  | 0 |  |  |  | základní |  | 0 | 0.02415 | 0.88389 | 0 | 0 | 16 | K | 2 |  |  |  | ROZPOCET |  |  |  | 0 | 0 | 0 | 0 | 0 | 1 | 0 | 16 | 2100889374
| VV |  | "vodorovné a šikmé podhledy" | [15 empty] | VV | 2 | 1 | True | 0 | ROZPOCET
| VV |  | "3.np-m.č.302,303" | [15 empty] | VV | 2 | 1 | True | 0 | ROZPOCET
| VV |  | (2,88+3,14)*1,5 |  | 9.03 | [13 empty] | VV | 2 | 2 | True | 0 | ROZPOCET
| VV |  | "m.č.311,312,313,314" | [15 empty] | VV | 2 | 1 | True | 0 | ROZPOCET
| VV |  | (4,51+4,98+4,53+4,36)*1,5 |  | 27.57 | [13 empty] | VV | 2 | 2 | True | 0 | ROZPOCET
| VV | f43 | Součet |  | 36.6 | [13 empty] | VV | 2 | 4 | True | 1 | ROZPOCET
347 | K | 763135802 | Demontáž podhledu a obkladu (kufru) sádrokartonového z desek plných se spárami tmelenými včetně konstrukce | m2 | 14.344 |  | 0 |  |  |  | základní |  | 0 | 0 | 0 | 0.014 | 0.20082 | 16 | K | 2 |  |  |  | ROZPOCET |  |  |  | 0 | 0 | 0 | 0 | 0 | 1 | 0 | 16 | 416455929
| VV |  | "1.pp-stáv.opláštění potrubí (kufr) vodorovné" | [15 empty] | VV | 2 | 1 | True | 0 | ROZPOCET
| VV |  | "m.č.002,005" | [15 empty] | VV | 2 | 1 | True | 0 | ROZPOCET
| VV |  | (3,72+6,05+3,53+2,26+2,37)*0,80 |  | 14.344 | [13 empty] | VV | 2 | 2 | True | 1 | ROZPOCET
348 | K | 763139111 | Akustický podhled stropu ze širokopásmového obkladu z perforovaných SDK desek bílé barvy tl. 12,5 mm vč. pozinkovaného roštu (třída zvukové pohltivosti A nebo B a celková tl.212,5 mm,svěšení 200 mm) a vložené minerální akustické izolace tl.50 mm-D+M | m2 | 267.8 |  | 0 |  |  |  | základní |  | 0 | 0.03 | 8.034 | 0 | 0 | 16 | K | 2 |  |  |  | ROZPOCET |  |  |  | 0 | 0 | 0 | 0 | 0 | 1 | 0 | 16 | -1590881375
| VV |  | "viz akustická studie" | [15 empty] | VV | 2 | 1 | True | 0 | ROZPOCET
| VV |  | "1.np-m.č.101,108,115,120" | [15 empty] | VV | 2 | 1 | True | 0 | ROZPOCET
| VV |  | 39,32+18,71+52,20+48,76 |  | 158.99 | [13 empty] | VV | 2 | 2 | True | 0 | ROZPOCET
| VV |  | "2.np-m.č.211,213" | [15 empty] | VV | 2 | 1 | True | 0 | ROZPOCET
| VV |  | 19,91+20,97 |  | 40.88 | [13 empty] | VV | 2 | 2 | True | 0 | ROZPOCET
| VV |  | "3.np-m.č.305,307,308" | [15 empty] | VV | 2 | 1 | True | 0 | ROZPOCET
| VV |  | 20,81+21,98+25,14 |  | 67.93 | [13 empty] | VV | 2 | 2 | True | 0 | ROZPOCET
| VV | f46 | Součet |  | 267.8 | [13 empty] | VV | 2 | 4 | True | 1 | ROZPOCET
349 | K | 763139112 | Akustický podhled stropu z perforovaných SDK desek bílé barvy tl. 12,5 mm vč. pozinkovaného roštu (celková tl.212,5 mm,svěšení 200 mm) a vložené minerální akustické izolace tl.50 mm-D+M | m2 | 191.11 |  | 0 |  |  |  | základní |  | 0 | 0.035 | 6.6889 | 0 | 0 | 16 | K | 2 |  |  |  | ROZPOCET |  |  |  | 0 | 0 | 0 | 0 | 0 | 1 | 0 | 16 | -373921604
| VV |  | "viz akustická studie" | [15 empty] | VV | 2 | 1 | True | 0 | ROZPOCET
| VV |  | "2.np-m.č.201,212,214" | [15 empty] | VV | 2 | 1 | True | 0 | ROZPOCET
| VV | f47 | 68,62+54,07+68,42 |  | 191.11 | [13 empty] | VV | 2 | 2 | True | 1 | ROZPOCET
350 | K | 763139113 | Akustický podhled stropu z perforovaných SDK desek bílé barvy tl. 12,5 mm vč. pozinkovaného roštu (celková tl.150 mm,svěšení 137,5 mm) a vložené minerální akustické izolace tl.50 mm-D+M | m2 | 204.745 |  | 0 |  |  |  | základní |  | 0 | 0.035 | 7.1661 | 0 | 0 | 16 | K | 2 |  |  |  | ROZPOCET |  |  |  | 0 | 0 | 0 | 0 | 0 | 1 | 0 | 16 | -2073672061
| VV |  | "viz akustická studie" | [15 empty] | VV | 2 | 1 | True | 0 | ROZPOCET
| VV |  | "3.np-m.č.301,306,309" | [15 empty] | VV | 2 | 1 | True | 0 | ROZPOCET
| VV |  | 41,11*1,5 |  | 61.665 | [13 empty] | VV | 2 | 2 | True | 0 | ROZPOCET
| VV |  | 63,25*1 |  | 63.25 | [13 empty] | VV | 2 | 2 | True | 0 | ROZPOCET
| VV |  | 79,83*1 |  | 79.83 | [13 empty] | VV | 2 | 2 | True | 0 | ROZPOCET
| VV | f48 | Součet |  | 204.745 | [13 empty] | VV | 2 | 4 | True | 1 | ROZPOCET
351 | K | 763139114 | Akustický obklad na stěnách z perforovaných SDK desek bílé barvy tl. 12,5 mm vč. pozinkovaného roštu (celková tl.112,5 mm,odsazení 100 mm) a vložené minerální akustické izolace tl.75 mm-D+M | m2 | 131.5 |  | 0 |  |  |  | základní |  | 0 | 0.03 | 3.945 | 0 | 0 | 16 | K | 2 |  |  |  | ROZPOCET |  |  |  | 0 | 0 | 0 | 0 | 0 | 1 | 0 | 16 | -1047412736
| VV |  | "viz akustická studie" | [15 empty] | VV | 2 | 1 | True | 0 | ROZPOCET
| VV |  | "2.np-m.č.201,212,214" | [15 empty] | VV | 2 | 1 | True | 0 | ROZPOCET
| VV |  | 7,89*3,33-0,95*2,03 |  | 24.345 | [13 empty] | VV | 2 | 2 | True | 0 | ROZPOCET
| VV |  | 7,0*3,53-0,8*1,97 |  | 23.134 | [13 empty] | VV | 2 | 2 | True | 0 | ROZPOCET
| VV |  | 7,77*3,33-0,95*2,05 |  | 23.927 | [13 empty] | VV | 2 | 2 | True | 0 | ROZPOCET
| VV |  | "3.np-m.č.301,306,309" | [15 empty] | VV | 2 | 1 | True | 0 | ROZPOCET
| VV |  | (2,095+1,1+1,7)*3,3 |  | 16.154 | [13 empty] | VV | 2 | 2 | True | 0 | ROZPOCET
| VV |  | 6,6*3,3 |  | 21.78 | [13 empty] | VV | 2 | 2 | True | 0 | ROZPOCET
| VV |  | 6,715*3,3 |  | 22.16 | [13 empty] | VV | 2 | 2 | True | 0 | ROZPOCET
| VV | f49 | Součet |  | 131.5 | [13 empty] | VV | 2 | 4 | True | 1 | ROZPOCET
352 | K | 763164531 | SDK obklad kovových kcí a potrubí apod. tvaru L apod.,š do 0,8 m desky 1xA 12,5 - D+M | m | 42.93 |  | 0 |  |  |  | základní |  | 0 | 0.00784 | 0.33657 | 0 | 0 | 16 | K | 2 |  |  |  | ROZPOCET |  |  |  | 0 | 0 | 0 | 0 | 0 | 1 | 0 | 16 | -1545131638
| VV |  | "1.pp-opláštění potrubí apod. (vodorovné)" | [15 empty] | VV | 2 | 1 | True | 0 | ROZPOCET
| VV |  | "m.č.002,005" | [15 empty] | VV | 2 | 1 | True | 0 | ROZPOCET
| VV |  | 3,72+6,05+3,53+2,26+2,37 |  | 17.93 | [13 empty] | VV | 2 | 2 | True | 0 | ROZPOCET
| VV |  | "rezerva na opláštění potrubí apod." | [15 empty] | VV | 2 | 1 | True | 0 | ROZPOCET
| VV |  | 25,0 |  | 25 | [13 empty] | VV | 2 | 2 | True | 0 | ROZPOCET
| VV | f44 | Součet |  | 42.93 | [13 empty] | VV | 2 | 4 | True | 1 | ROZPOCET
353 | K | 763164536 | SDK obklad kovových kcí a potrubí apod.tvaru L apod., š do 0,8 m desky 1xDF 15 mm - D+M | m | 150 |  | 0 |  |  |  | základní |  | 0 | 0.01095 | 1.6425 | 0 | 0 | 16 | K | 2 |  |  |  | ROZPOCET |  |  |  | 0 | 0 | 0 | 0 | 0 | 1 | 0 | 16 | -1430726005
| VV |  | "protipožární opláštění ocelových konstrukcí (rámů) v krovu a potrubí apod. (vodorovné,šikmé,svislé)" | [15 empty] | VV | 2 | 1 | True | 0 | ROZPOCET
| VV | f45 | 150,0 |  | 150 | [13 empty] | VV | 2 | 2 | True | 1 | ROZPOCET
354 | K | 998763303 | Přesun hmot tonážní pro sádrokartonové konstrukce v objektech v do 24 m | t | 40.076 |  | 0 |  |  |  | základní |  | 0 | 0 | 0 | 0 | 0 | 16 | K | 2 |  |  |  | ROZPOCET |  |  |  | 0 | 0 | 0 | 0 | 0 | 1 | 0 | 16 | -1188236406
| D | 764 | Konstrukce klempířské-rozsah dle výkresů stavební části |  |  |  | 0 | [5 empty] | 0 |  | 1.5159 |  | 5.6743 | 2 | D | 1 |  |  |  | ROZPOCET | [9 empty] | 0
355 | K | 764001821 | Demontáž krytiny ze svitků nebo tabulí do suti (šablony apod.) | m2 | 763.558 |  | 0 |  |  |  | základní |  | 0 | 0 | 0 | 0.00594 | 4.5355 | 16 | K | 2 |  |  |  | ROZPOCET |  |  |  | 0 | 0 | 0 | 0 | 0 | 1 | 0 | 16 | -2105253928
| VV |  | "stáv.střecha" | [15 empty] | VV | 2 | 1 | True | 0 | ROZPOCET
| VV |  | "plechová střecha (šablony apod.)" | [15 empty] | VV | 2 | 1 | True | 0 | ROZPOCET
| VV |  | (26,47+13,5)/2*7,5 |  | 149.888 | [13 empty] | VV | 2 | 2 | True | 0 | ROZPOCET
| VV |  | 4,0*4,0/2 |  | 8 | [13 empty] | VV | 2 | 2 | True | 0 | ROZPOCET
| VV |  | 12,28*7,5*2 |  | 184.2 | [13 empty] | VV | 2 | 2 | True | 0 | ROZPOCET
| VV |  | 13,5*7,5 |  | 101.25 | [13 empty] | VV | 2 | 2 | True | 0 | ROZPOCET
| VV |  | (19,17+13,0)/2*7,0 |  | 112.595 | [13 empty] | VV | 2 | 2 | True | 0 | ROZPOCET
| VV |  | 4,5*4,5/2 |  | 10.125 | [13 empty] | VV | 2 | 2 | True | 0 | ROZPOCET
| VV |  | 12,0*7,5 |  | 90 | [13 empty] | VV | 2 | 2 | True | 0 | ROZPOCET
| VV |  | 7,0*3,5*2 |  | 49 | [13 empty] | VV | 2 | 2 | True | 0 | ROZPOCET
| VV |  | "nepřístupná část" | [15 empty] | VV | 2 | 1 | True | 0 | ROZPOCET
| VV |  | "krytina" | [15 empty] | VV | 2 | 1 | True | 0 | ROZPOCET
| VV |  | (8,0+4,0)/2*3,0 |  | 18 | [13 empty] | VV | 2 | 2 | True | 0 | ROZPOCET
| VV |  | (4,5+3,0/2)*2 |  | 12 | [13 empty] | VV | 2 | 2 | True | 0 | ROZPOCET
| VV |  | 2,0*3,0*2 |  | 12 | [13 empty] | VV | 2 | 2 | True | 0 | ROZPOCET
| VV |  | (1,5+4,0)/2*3,0*2 |  | 16.5 | [13 empty] | VV | 2 | 2 | True | 0 | ROZPOCET
| VV | f51 | Součet |  | 763.558 | [13 empty] | VV | 2 | 4 | True | 1 | ROZPOCET
356 | K | 764002812 | Demontáž okapového plechu do suti v krytině skládané | m | 6 |  | 0 |  |  |  | základní |  | 0 | 0 | 0 | 0.00177 | 0.01062 | 16 | K | 2 |  |  |  | ROZPOCET |  |  |  | 0 | 0 | 0 | 0 | 0 | 1 | 0 | 16 | 975617234
| VV |  | "pultová střecha-přízemí" | [15 empty] | VV | 2 | 1 | True | 0 | ROZPOCET
| VV |  | 6,0*1 |  | 6 | [13 empty] | VV | 2 | 2 | True | 1 | ROZPOCET
357 | K | 764002821 | Demontáž střešního výlezu do suti apod. | kus | 2 |  | 0 |  |  |  | základní |  | 0 | 0 | 0 | 0.00906 | 0.01812 | 16 | K | 2 |  |  |  | ROZPOCET |  |  |  | 0 | 0 | 0 | 0 | 0 | 1 | 0 | 16 | 1387676529
| VV |  | "stáv.střecha" | [15 empty] | VV | 2 | 1 | True | 0 | ROZPOCET
| VV |  | "550/550" 1+1 |  | 2 | [13 empty] | VV | 2 | 2 | True | 1 | ROZPOCET
358 | K | 764002841 | Demontáž oplechování horních ploch zdí a nadezdívek do suti | m | 33 |  | 0 |  |  |  | základní |  | 0 | 0 | 0 | 0.00191 | 0.06303 | 16 | K | 2 |  |  |  | ROZPOCET |  |  |  | 0 | 0 | 0 | 0 | 0 | 1 | 0 | 16 | -300171331
| VV |  | "stáv.střecha-arkýře" | [15 empty] | VV | 2 | 1 | True | 0 | ROZPOCET
| VV |  | 5,0*2 |  | 10 | [13 empty] | VV | 2 | 2 | True | 0 | ROZPOCET
| VV |  | 4,5*2 |  | 9 | [13 empty] | VV | 2 | 2 | True | 0 | ROZPOCET
| VV |  | "štít" 7,0*2 |  | 14 | [13 empty] | VV | 2 | 2 | True | 0 | ROZPOCET
| VV |  | Součet |  | 33 | [13 empty] | VV | 2 | 4 | True | 1 | ROZPOCET
359 | K | 764002851 | Demontáž oplechování parapetů do suti | m | 57.63 |  | 0 |  |  |  | základní |  | 0 | 0 | 0 | 0.00167 | 0.096242 | 16 | K | 2 |  |  |  | ROZPOCET |  |  |  | 0 | 0 | 0 | 0 | 0 | 1 | 0 | 16 | -1918403820
| VV |  | "1.pp" 0,8+0,9*4 |  | 4.4 | [13 empty] | VV | 2 | 2 | True | 0 | ROZPOCET
| VV |  | "1.np" 1,2*4+1,15*4+1,18*4 |  | 14.12 | [13 empty] | VV | 2 | 2 | True | 0 | ROZPOCET
| VV |  | 1,05+0,8+0,6+2,06+0,45 |  | 4.96 | [13 empty] | VV | 2 | 2 | True | 0 | ROZPOCET
| VV |  | 0,9+0,56+0,6+0,9 |  | 2.96 | [13 empty] | VV | 2 | 2 | True | 0 | ROZPOCET
| VV |  | "2.np" 1,16*4+1,17*2+1,15*4 |  | 11.58 | [13 empty] | VV | 2 | 2 | True | 0 | ROZPOCET
| VV |  | 1,17+1,05*2+0,8+0,6+0,8 |  | 5.47 | [13 empty] | VV | 2 | 2 | True | 0 | ROZPOCET
| VV |  | 1,0+0,6*2+1,0+1,0+1,13*4 |  | 8.72 | [13 empty] | VV | 2 | 2 | True | 0 | ROZPOCET
| VV |  | "půda" 0,44*2+0,38+0,63*2+0,45*2+0,86+0,38*3 |  | 5.42 | [13 empty] | VV | 2 | 2 | True | 0 | ROZPOCET
| VV |  | Součet |  | 57.63 | [13 empty] | VV | 2 | 4 | True | 1 | ROZPOCET
360 | K | 764002861 | Demontáž oplechování říms a ozdobných prvků do suti | m | 86.17 |  | 0 |  |  |  | základní |  | 0 | 0 | 0 | 0.00223 | 0.19216 | 16 | K | 2 |  |  |  | ROZPOCET |  |  |  | 0 | 0 | 0 | 0 | 0 | 1 | 0 | 16 | -139524863
| VV |  | "stáv.střecha-římsa" | [15 empty] | VV | 2 | 1 | True | 0 | ROZPOCET
| VV |  | 0,5+1,0+19,62+26,47+12,28+11,0+1,5+1,8 |  | 74.17 | [13 empty] | VV | 2 | 2 | True | 0 | ROZPOCET
| VV |  | 2,0+2,0+3,0+5,0 |  | 12 | [13 empty] | VV | 2 | 2 | True | 0 | ROZPOCET
| VV |  | Součet |  | 86.17 | [13 empty] | VV | 2 | 4 | True | 1 | ROZPOCET
361 | K | 764002871 | Demontáž lemování zdí do suti | m | 20.5 |  | 0 |  |  |  | základní |  | 0 | 0 | 0 | 0.00175 | 0.035875 | 16 | K | 2 |  |  |  | ROZPOCET |  |  |  | 0 | 0 | 0 | 0 | 0 | 1 | 0 | 16 | 2717876
| VV |  | "pultová střecha-přízemí" | [15 empty] | VV | 2 | 1 | True | 0 | ROZPOCET
| VV |  | 6,0*3+2,5 |  | 20.5 | [13 empty] | VV | 2 | 2 | True | 1 | ROZPOCET
362 | K | 764004801 | Demontáž podokapního žlabu do suti | m | 124.17 |  | 0 |  |  |  | základní |  | 0 | 0 | 0 | 0.0026 | 0.32284 | 16 | K | 2 |  |  |  | ROZPOCET |  |  |  | 0 | 0 | 0 | 0 | 0 | 1 | 0 | 16 | 914052385
| VV |  | "pultová střecha-přízemí" 6,0*1 |  | 6 | [13 empty] | VV | 2 | 2 | True | 0 | ROZPOCET
| VV |  | "stáv.střecha" | [15 empty] | VV | 2 | 1 | True | 0 | ROZPOCET
| VV |  | 0,5+1,0+19,62+26,47+12,28+11,0+1,5+1,8 |  | 74.17 | [13 empty] | VV | 2 | 2 | True | 0 | ROZPOCET
| VV |  | 2,0+2,0+3,0+2,0+5,0 |  | 14 | [13 empty] | VV | 2 | 2 | True | 0 | ROZPOCET
| VV |  | "nepřístupná část" | [15 empty] | VV | 2 | 1 | True | 0 | ROZPOCET
| VV |  | (8,5+4,5)*2+2,0*2 |  | 30 | [13 empty] | VV | 2 | 2 | True | 0 | ROZPOCET
| VV |  | Součet |  | 124.17 | [13 empty] | VV | 2 | 4 | True | 1 | ROZPOCET
363 | K | 764004861 | Demontáž svodu do suti | m | 101.5 |  | 0 |  |  |  | základní |  | 0 | 0 | 0 | 0.00394 | 0.39991 | 16 | K | 2 |  |  |  | ROZPOCET |  |  |  | 0 | 0 | 0 | 0 | 0 | 1 | 0 | 16 | 77578909
| VV |  | "stáv.střecha" 10,0*5 |  | 50 | [13 empty] | VV | 2 | 2 | True | 0 | ROZPOCET
| VV |  | 11,0*1 |  | 11 | [13 empty] | VV | 2 | 2 | True | 0 | ROZPOCET
| VV |  | "nepřístupná střecha" 9,0*4 |  | 36 | [13 empty] | VV | 2 | 2 | True | 0 | ROZPOCET
| VV |  | "pultová střecha-přízemí" 4,5*1 |  | 4.5 | [13 empty] | VV | 2 | 2 | True | 0 | ROZPOCET
| VV |  | Součet |  | 101.5 | [13 empty] | VV | 2 | 4 | True | 1 | ROZPOCET
364 | K | 764021421 | Dilatační připojovací plech (lišta) na čelo dřev.fošen z barveného Al plechu včetně tmelení rš 80-100 mm | m | 3.5 |  | 0 |  |  |  | základní |  | 0 | 0.00029 | 0.001015 | 0 | 0 | 16 | K | 2 |  |  |  | ROZPOCET |  |  |  | 0 | 0 | 0 | 0 | 0 | 1 | 0 | 16 | 158905104
| VV |  | "pultová střecha-skladba S6" | [15 empty] | VV | 2 | 1 | True | 0 | ROZPOCET
| VV |  | 3,50 |  | 3.5 | [13 empty] | VV | 2 | 2 | True | 1 | ROZPOCET
365 | K | 764021422 | Dilatační připojovací lišta z eloxovaného Al plechu tl.1,5 mm včetně tmelení rš 80 mm (do 120 mm) | m | 76.25 |  | 0 |  |  |  | základní |  | 0 | 0.00034 | 0.025925 | 0 | 0 | 16 | K | 2 |  |  |  | ROZPOCET |  |  |  | 0 | 0 | 0 | 0 | 0 | 1 | 0 | 16 | 755627260
| VV |  | "fasáda-k soklové římse a k římse na +4,11-dle řezu A-A,B-B" | [15 empty] | VV | 2 | 1 | True | 0 | ROZPOCET
| VV |  | "PV" 11,5+12,0 |  | 23.5 | [13 empty] | VV | 2 | 2 | True | 0 | ROZPOCET
| VV |  | "PJ" 19,50 |  | 19.5 | [13 empty] | VV | 2 | 2 | True | 0 | ROZPOCET
| VV |  | "PS" 1,5+1,0+2,0 |  | 4.5 | [13 empty] | VV | 2 | 2 | True | 0 | ROZPOCET
| VV |  | "PZ" 13,5+12,0 |  | 25.5 | [13 empty] | VV | 2 | 2 | True | 0 | ROZPOCET
| VV |  | 3,25 |  | 3.25 | [13 empty] | VV | 2 | 2 | True | 0 | ROZPOCET
| VV | f53 | Součet |  | 76.25 | [13 empty] | VV | 2 | 4 | True | 1 | ROZPOCET
366 | K | 764021429 | Střešní prvky-dilatační připojovací lišta z barveného Al plechu včetně tmelení rš 80 mm | m | 56.9 |  | 0 |  |  |  | základní |  | 0 | 0.00025 | 0.014225 | 0 | 0 | 16 | K | 2 |  |  |  | ROZPOCET |  |  |  | 0 | 0 | 0 | 0 | 0 | 1 | 0 | 16 | 412677500
| VV |  | "pultová střecha-skladba S6" | [15 empty] | VV | 2 | 1 | True | 0 | ROZPOCET
| VV |  | (9,2+6,0)*2-3,0 |  | 27.4 | [13 empty] | VV | 2 | 2 | True | 0 | ROZPOCET
| VV |  | "komín" (1,25+0,6)*2 |  | 3.7 | [13 empty] | VV | 2 | 2 | True | 0 | ROZPOCET
| VV |  | "vikýř nad výtahem" 3,9*2 |  | 7.8 | [13 empty] | VV | 2 | 2 | True | 0 | ROZPOCET
| VV |  | "vikýře" 4,0*2*2 |  | 16 | [13 empty] | VV | 2 | 2 | True | 0 | ROZPOCET
| VV |  | "zděná průčelí vikýřů" 0,5*2*2 |  | 2 | [13 empty] | VV | 2 | 2 | True | 0 | ROZPOCET
| VV |  | Součet |  | 56.9 | [13 empty] | VV | 2 | 4 | True | 1 | ROZPOCET
367 | K | 764041320 | Dilatační připojovací lišta z TiZn lesklého plechu včetně tmelení rš 80 mm | m | 71.5 |  | 0 |  |  |  | základní |  | 0 | 0.00054 | 0.03861 | 0 | 0 | 16 | K | 2 |  |  |  | ROZPOCET |  |  |  | 0 | 0 | 0 | 0 | 0 | 1 | 0 | 16 | -2095885156
| VV |  | "oplechování římsy na +8,37 a +7,805" | [15 empty] | VV | 2 | 1 | True | 0 | ROZPOCET
| VV |  | "PV" 26,0 |  | 26 | [13 empty] | VV | 2 | 2 | True | 0 | ROZPOCET
| VV |  | "PJ" 19,0 |  | 19 | [13 empty] | VV | 2 | 2 | True | 0 | ROZPOCET
| VV |  | "PS" 11,5+3,5+2,0 |  | 17 | [13 empty] | VV | 2 | 2 | True | 0 | ROZPOCET
| VV |  | "PZ" 7,5+1,0*2 |  | 9.5 | [13 empty] | VV | 2 | 2 | True | 0 | ROZPOCET
| VV | f50 | Součet |  | 71.5 | [13 empty] | VV | 2 | 4 | True | 1 | ROZPOCET
368 | K | 764141371 | Krytina železobetonových desek z TiZn lesklého plechu apod. | m2 | 2.103 |  | 0 |  |  |  | základní |  | 0 | 0.00582 | 0.012239 | 0 | 0 | 16 | K | 2 |  |  |  | ROZPOCET |  |  |  | 0 | 0 | 0 | 0 | 0 | 1 | 0 | 16 | 48564588
| VV |  | "v pohledu dle řezu B-B" | [15 empty] | VV | 2 | 1 | True | 0 | ROZPOCET
| VV |  | "spád 7%" (1,45*1,45/2)*2 |  | 2.103 | [13 empty] | VV | 2 | 2 | True | 1 | ROZPOCET
369 | K | 764221467 | Oplechování úžlabí z barveného Al plechu do rš 670 mm | m | 54.8 |  | 0 |  |  |  | základní |  | 0 | 0.00154 | 0.084392 | 0 | 0 | 16 | K | 2 |  |  |  | ROZPOCET |  |  |  | 0 | 0 | 0 | 0 | 0 | 1 | 0 | 16 | -757955465
| VV |  | "vikýř na +12,935" (4,6+0,5)*2 |  | 10.2 | [13 empty] | VV | 2 | 2 | True | 0 | ROZPOCET
| VV |  | "na +13,185" (5,2+0,5)*2 |  | 11.4 | [13 empty] | VV | 2 | 2 | True | 0 | ROZPOCET
| VV |  | "na +12,455" 6,25 |  | 6.25 | [13 empty] | VV | 2 | 2 | True | 0 | ROZPOCET
| VV |  | "hřeben na +12,805" 6,65+0,5 |  | 7.15 | [13 empty] | VV | 2 | 2 | True | 0 | ROZPOCET
| VV |  | "na +14,23" 9,7+0,5 |  | 10.2 | [13 empty] | VV | 2 | 2 | True | 0 | ROZPOCET
| VV |  | "na +12,96" (4,3+0,5)*2 |  | 9.6 | [13 empty] | VV | 2 | 2 | True | 0 | ROZPOCET
| VV |  | Součet |  | 54.8 | [13 empty] | VV | 2 | 4 | True | 1 | ROZPOCET
370 | K | 764222404 | Oplechování štítu závětrnou lištou z barveného Al plechu rš 330 mm | m | 25.4 |  | 0 |  |  |  | základní |  | 0 | 0.00074 | 0.018796 | 0 | 0 | 16 | K | 2 |  |  |  | ROZPOCET |  |  |  | 0 | 0 | 0 | 0 | 0 | 1 | 0 | 16 | -985291819
| VV |  | "střecha" 7,45*2 |  | 14.9 | [13 empty] | VV | 2 | 2 | True | 0 | ROZPOCET
| VV |  | "na kótě +12,455" 3,75*2 |  | 7.5 | [13 empty] | VV | 2 | 2 | True | 0 | ROZPOCET
| VV |  | "u vikýřů" 0,75*2*2 |  | 3 | [13 empty] | VV | 2 | 2 | True | 0 | ROZPOCET
| VV |  | Součet |  | 25.4 | [13 empty] | VV | 2 | 4 | True | 1 | ROZPOCET
371 | K | 764222433 | Oplechování rovné okapové hrany z barveného Al plechu rš 250 mm | m | 96.032 |  | 0 |  |  |  | základní |  | 0 | 0.00059 | 0.056659 | 0 | 0 | 16 | K | 2 |  |  |  | ROZPOCET |  |  |  | 0 | 0 | 0 | 0 | 0 | 1 | 0 | 16 | -1371289819
| VV |  | "ukončení pojistné difúzní hydroizolační fólie u okapů" | [15 empty] | VV | 2 | 1 | True | 0 | ROZPOCET
| VV |  | "okap na +9,95" 6,32+9,05+0,25 |  | 15.62 | [13 empty] | VV | 2 | 2 | True | 0 | ROZPOCET
| VV |  | 0,25+10,775+11,292+0,25 |  | 22.567 | [13 empty] | VV | 2 | 2 | True | 0 | ROZPOCET
| VV |  | 0,25+8,375+4,17+0,25 |  | 13.045 | [13 empty] | VV | 2 | 2 | True | 0 | ROZPOCET
| VV |  | 0,25+8,35 |  | 8.6 | [13 empty] | VV | 2 | 2 | True | 0 | ROZPOCET
| VV |  | 0,25+5,8+6,2+0,9+1,8 |  | 14.95 | [13 empty] | VV | 2 | 2 | True | 0 | ROZPOCET
| VV |  | "na +11,145" (4,2+1,9)*2+2,8 |  | 15 | [13 empty] | VV | 2 | 2 | True | 0 | ROZPOCET
| VV |  | "na +12,31" 6,25 |  | 6.25 | [13 empty] | VV | 2 | 2 | True | 0 | ROZPOCET
| VV | f52 | Součet |  | 96.032 | [13 empty] | VV | 2 | 4 | True | 1 | ROZPOCET
372 | K | 764222435 | Oplechování rovné okapové hrany z barveného Al plechu rš 400 mm | m | 96.032 |  | 0 |  |  |  | základní |  | 0 | 0.00092 | 0.088349 | 0 | 0 | 16 | K | 2 |  |  |  | ROZPOCET |  |  |  | 0 | 0 | 0 | 0 | 0 | 1 | 0 | 16 | -982502166
| VV |  | "střecha-okapy" f52*1 |  | 96.032 | [13 empty] | VV | 2 | 2 | True | 1 | ROZPOCET
373 | K | 764226443 | Oplechování parapetů rovných celoplošně lepené z eloxovaného Al plechu tl.1,5 mm rš 250 mm apod., včetně krytek - D+M | m | 86.97 |  | 0 |  |  |  | základní |  | 0 | 0.0015 | 0.13045 | 0 | 0 | 16 | K | 2 |  |  |  | ROZPOCET |  |  |  | 0 | 0 | 0 | 0 | 0 | 1 | 0 | 16 | 2074727153
| VV |  | "3.np" 1,25*19 |  | 23.75 | [13 empty] | VV | 2 | 2 | True | 0 | ROZPOCET
| VV |  | 0,7*2 |  | 1.4 | [13 empty] | VV | 2 | 2 | True | 0 | ROZPOCET
| VV |  | 1,85*2 |  | 3.7 | [13 empty] | VV | 2 | 2 | True | 0 | ROZPOCET
| VV |  | 0,85*3 |  | 2.55 | [13 empty] | VV | 2 | 2 | True | 0 | ROZPOCET
| VV |  | 0,65*4 |  | 2.6 | [13 empty] | VV | 2 | 2 | True | 0 | ROZPOCET
| VV |  | "2.np" 1,25*15 |  | 18.75 | [13 empty] | VV | 2 | 2 | True | 0 | ROZPOCET
| VV |  | 0,85*1 |  | 0.85 | [13 empty] | VV | 2 | 2 | True | 0 | ROZPOCET
| VV |  | 0,65*3 |  | 1.95 | [13 empty] | VV | 2 | 2 | True | 0 | ROZPOCET
| VV |  | 2,11*1 |  | 2.11 | [13 empty] | VV | 2 | 2 | True | 0 | ROZPOCET
| VV |  | 1,05*2 |  | 2.1 | [13 empty] | VV | 2 | 2 | True | 0 | ROZPOCET
| VV |  | 0,65*2+1,0 |  | 2.3 | [13 empty] | VV | 2 | 2 | True | 0 | ROZPOCET
| VV |  | "1.np" 1,25*8 |  | 10 | [13 empty] | VV | 2 | 2 | True | 0 | ROZPOCET
| VV |  | 1,2*3 |  | 3.6 | [13 empty] | VV | 2 | 2 | True | 0 | ROZPOCET
| VV |  | 0,65*2 |  | 1.3 | [13 empty] | VV | 2 | 2 | True | 0 | ROZPOCET
| VV |  | 2,11*1 |  | 2.11 | [13 empty] | VV | 2 | 2 | True | 0 | ROZPOCET
| VV |  | 0,95*2 |  | 1.9 | [13 empty] | VV | 2 | 2 | True | 0 | ROZPOCET
| VV |  | 0,65*2+1,0 |  | 2.3 | [13 empty] | VV | 2 | 2 | True | 0 | ROZPOCET
| VV |  | "1.pp" 0,85 |  | 0.85 | [13 empty] | VV | 2 | 2 | True | 0 | ROZPOCET
| VV |  | 0,95*3 |  | 2.85 | [13 empty] | VV | 2 | 2 | True | 0 | ROZPOCET
| VV | f54 | Součet |  | 86.97 | [13 empty] | VV | 2 | 4 | True | 1 | ROZPOCET
374 | K | 764228424 | Oplechování římsy rovné celoplošně lepené z eloxovaného Al plechu tl.1,5 mm rš 250 mm (do 330) | m | 76.25 |  | 0 |  |  |  | základní |  | 0 | 0.00139 | 0.10599 | 0 | 0 | 16 | K | 2 |  |  |  | ROZPOCET |  |  |  | 0 | 0 | 0 | 0 | 0 | 1 | 0 | 16 | -261161833
| VV |  | "fasáda-u soklu a na kótě +4,11" | [15 empty] | VV | 2 | 1 | True | 0 | ROZPOCET
| VV |  | "dle řezu A-A,B-B" f53 |  | 76.25 | [13 empty] | VV | 2 | 2 | True | 1 | ROZPOCET
375 | K | 764244311 | Oplechování horních ploch a nadezdívek vč. rohů z TiZn lesklého plechu kotvené rš přes 800 mm ( rš 900 mm ) | m | 14 |  | 0 |  |  |  | základní |  | 0 | 0.00537 | 0.07518 | 0 | 0 | 16 | K | 2 |  |  |  | ROZPOCET |  |  |  | 0 | 0 | 0 | 0 | 0 | 1 | 0 | 16 | -255413612
| VV |  | "střecha-zděná průčelí vikýřů" | [15 empty] | VV | 2 | 1 | True | 0 | ROZPOCET
| VV |  | 3,5*2*2 |  | 14 | [13 empty] | VV | 2 | 2 | True | 1 | ROZPOCET
376 | K | 764248306 | Oplechování římsy rovné mechanicky kotvené z TiZn lesklého plechu rš 500 mm | m | 77.35 |  | 0 |  |  |  | základní |  | 0 | 0.00301 | 0.23282 | 0 | 0 | 16 | K | 2 |  |  |  | ROZPOCET |  |  |  | 0 | 0 | 0 | 0 | 0 | 1 | 0 | 16 | -2143429195
| VV |  | "fasáda-na +8,37 a +7,805" | [15 empty] | VV | 2 | 1 | True | 0 | ROZPOCET
| VV |  | "PV" 26,0+0,45*2 |  | 26.9 | [13 empty] | VV | 2 | 2 | True | 0 | ROZPOCET
| VV |  | "PJ" 19,0+0,45*2 |  | 19.9 | [13 empty] | VV | 2 | 2 | True | 0 | ROZPOCET
| VV |  | "PS" 11,5+3,5+2,0+0,45*3 |  | 18.35 | [13 empty] | VV | 2 | 2 | True | 0 | ROZPOCET
| VV |  | "PZ" 7,5+0,45*2+(1,0+0,45*2)*2 |  | 12.2 | [13 empty] | VV | 2 | 2 | True | 0 | ROZPOCET
| VV | f55 | Součet |  | 77.35 | [13 empty] | VV | 2 | 4 | True | 1 | ROZPOCET
377 | K | 764321414 | Lemování rovných zdí střech s krytinou skládanou z barveného Al plechu rš 330 mm | m | 25.8 |  | 0 |  |  |  | základní |  | 0 | 0.00077 | 0.019866 | 0 | 0 | 16 | K | 2 |  |  |  | ROZPOCET |  |  |  | 0 | 0 | 0 | 0 | 0 | 1 | 0 | 16 | 1428986737
| VV |  | "u výtahu" 3,9*2 |  | 7.8 | [13 empty] | VV | 2 | 2 | True | 0 | ROZPOCET
| VV |  | "u vikýře ze strany střechy" 4,0*2*2 |  | 16 | [13 empty] | VV | 2 | 2 | True | 0 | ROZPOCET
| VV |  | "zděná čela vikýřů" 0,5*2*2 |  | 2 | [13 empty] | VV | 2 | 2 | True | 0 | ROZPOCET
| VV |  | Součet |  | 25.8 | [13 empty] | VV | 2 | 4 | True | 1 | ROZPOCET
378 | K | 764324412 | Lemování prostupů střech s krytinou skládanou nebo plechovou z barveného Al plechu-komín | m2 | 3.696 |  | 0 |  |  |  | základní |  | 0 | 0.00233 | 0.0086117 | 0 | 0 | 16 | K | 2 |  |  |  | ROZPOCET |  |  |  | 0 | 0 | 0 | 0 | 0 | 1 | 0 | 16 | 1424064995
| VV |  | "střecha-komín" | [15 empty] | VV | 2 | 1 | True | 0 | ROZPOCET
| VV |  | (1,8+1,0)*2*0,66 |  | 3.696 | [13 empty] | VV | 2 | 2 | True | 1 | ROZPOCET
379 | K | 764325424 | Lemování trub, konzol nebo držáků z barveného Al plechu střech s krytinou skládanou průměru do 200 mm | kus | 8 |  | 0 |  |  |  | základní |  | 0 | 0.00106 | 0.00848 | 0 | 0 | 16 | K | 2 |  |  |  | ROZPOCET |  |  |  | 0 | 0 | 0 | 0 | 0 | 1 | 0 | 16 | -1111933975
| VV |  | "střecha-ZT,VZT" 8 |  | 8 | [13 empty] | VV | 2 | 2 | True | 1 | ROZPOCET
380 | K | 764541303 | Žlab podokapní půlkruhový z TiZn lesklého plechu rš 250 mm | m | 22.25 |  | 0 |  |  |  | základní |  | 0 | 0.00203 | 0.045167 | 0 | 0 | 16 | K | 2 |  |  |  | ROZPOCET |  |  |  | 0 | 0 | 0 | 0 | 0 | 1 | 0 | 16 | 71520967
| VV |  | "okap na +12,31" 6,25 |  | 6.25 | [13 empty] | VV | 2 | 2 | True | 0 | ROZPOCET
| VV |  | "na +11,145" 4,5+2,0+3,0+2,0+4,5 |  | 16 | [13 empty] | VV | 2 | 2 | True | 0 | ROZPOCET
| VV |  | Součet |  | 22.25 | [13 empty] | VV | 2 | 4 | True | 1 | ROZPOCET
381 | K | 764541305 | Žlab podokapní půlkruhový z TiZn lesklého plechu rš 330 mm | m | 66.115 |  | 0 |  |  |  | základní |  | 0 | 0.00286 | 0.18909 | 0 | 0 | 16 | K | 2 |  |  |  | ROZPOCET |  |  |  | 0 | 0 | 0 | 0 | 0 | 1 | 0 | 16 | -1571551356
| VV |  | "okap na +9,95" 2,0 |  | 2 | [13 empty] | VV | 2 | 2 | True | 0 | ROZPOCET
| VV |  | 6,32+9,21 |  | 15.53 | [13 empty] | VV | 2 | 2 | True | 0 | ROZPOCET
| VV |  | 10,935+11,455 |  | 22.39 | [13 empty] | VV | 2 | 2 | True | 0 | ROZPOCET
| VV |  | 8,695+4,33 |  | 13.025 | [13 empty] | VV | 2 | 2 | True | 0 | ROZPOCET
| VV |  | 8,67 |  | 8.67 | [13 empty] | VV | 2 | 2 | True | 0 | ROZPOCET
| VV |  | "na +7,895" 4,50 |  | 4.5 | [13 empty] | VV | 2 | 2 | True | 0 | ROZPOCET
| VV |  | Součet |  | 66.115 | [13 empty] | VV | 2 | 4 | True | 1 | ROZPOCET
382 | K | 764541307 | Žlab podokapní půlkruhový z TiZn lesklého plechu rš 400 mm | m | 13.2 |  | 0 |  |  |  | základní |  | 0 | 0.00366 | 0.048312 | 0 | 0 | 16 | K | 2 |  |  |  | ROZPOCET |  |  |  | 0 | 0 | 0 | 0 | 0 | 1 | 0 | 16 | -603503332
| VV |  | "okap na +9,95" 1,0+6,2+6,0 |  | 13.2 | [13 empty] | VV | 2 | 2 | True | 1 | ROZPOCET
383 | K | 764541343 | Kotlík oválný (trychtýřový) pro podokapní žlaby z TiZn lesklého plechu 280/80 mm apod. | kus | 2 |  | 0 |  |  |  | základní |  | 0 | 0.00032 | 0.00064 | 0 | 0 | 16 | K | 2 |  |  |  | ROZPOCET |  |  |  | 0 | 0 | 0 | 0 | 0 | 1 | 0 | 16 | 676199415
| VV |  | "střecha" 2 |  | 2 | [13 empty] | VV | 2 | 2 | True | 1 | ROZPOCET
384 | K | 764541347 | Kotlík oválný (trychtýřový) pro podokapní žlaby z TiZn lesklého plechu 330/120 mm apod. | kus | 5 |  | 0 |  |  |  | základní |  | 0 | 0.00064 | 0.0032 | 0 | 0 | 16 | K | 2 |  |  |  | ROZPOCET |  |  |  | 0 | 0 | 0 | 0 | 0 | 1 | 0 | 16 | 1323384112
| VV |  | "střecha" 5 |  | 5 | [13 empty] | VV | 2 | 2 | True | 1 | ROZPOCET
385 | K | 764541349 | Kotlík oválný (trychtýřový) pro podokapní žlaby z TiZn lesklého plechu 400/120 mm apod. | kus | 1 |  | 0 |  |  |  | základní |  | 0 | 0.00073 | 0.00073 | 0 | 0 | 16 | K | 2 |  |  |  | ROZPOCET |  |  |  | 0 | 0 | 0 | 0 | 0 | 1 | 0 | 16 | 1698761741
| VV |  | "střecha" 1 |  | 1 | [13 empty] | VV | 2 | 2 | True | 1 | ROZPOCET
386 | K | 764548322 | Svody kruhové včetně objímek, kolen, odskoků z TiZn lesklého plechu průměru do 80 mm ( 75 mm ) | m | 5.75 |  | 0 |  |  |  | základní |  | 0 | 0.00171 | 0.0098325 | 0 | 0 | 16 | K | 2 |  |  |  | ROZPOCET |  |  |  | 0 | 0 | 0 | 0 | 0 | 1 | 0 | 16 | -772090111
| VV |  | "střecha-pol.D1a" 3,0+1,0 |  | 4 | [13 empty] | VV | 2 | 2 | True | 0 | ROZPOCET
| VV |  | "pol.D3a" 1,0+0,75 |  | 1.75 | [13 empty] | VV | 2 | 2 | True | 0 | ROZPOCET
| VV |  | Součet |  | 5.75 | [13 empty] | VV | 2 | 4 | True | 1 | ROZPOCET
387 | K | 764548323 | Svody kruhové včetně objímek, kolen, odskoků z TiZn lesklého plechu průměru 100 mm | m | 60.025 |  | 0 |  |  |  | základní |  | 0 | 0.00223 | 0.13386 | 0 | 0 | 16 | K | 2 |  |  |  | ROZPOCET |  |  |  | 0 | 0 | 0 | 0 | 0 | 1 | 0 | 16 | -150253418
| VV |  | "střecha-pol.D1,D3 až D6" | [15 empty] | VV | 2 | 1 | True | 0 | ROZPOCET
| VV |  | (9,95+1,305+0,75)*5 |  | 60.025 | [13 empty] | VV | 2 | 2 | True | 1 | ROZPOCET
388 | K | 764548324 | Svody kruhové včetně objímek, kolen, odskoků z TiZn lesklého plechu průměru 125 mm | m | 13.755 |  | 0 |  |  |  | základní |  | 0 | 0.00289 | 0.039752 | 0 | 0 | 16 | K | 2 |  |  |  | ROZPOCET |  |  |  | 0 | 0 | 0 | 0 | 0 | 1 | 0 | 16 | 857496061
| VV |  | "střecha-pol.D2" 7,82+1,305+0,75 |  | 9.875 | [13 empty] | VV | 2 | 2 | True | 0 | ROZPOCET
| VV |  | "pol.D2a" (9,95-7,82)+0,75+1,0 |  | 3.88 | [13 empty] | VV | 2 | 2 | True | 0 | ROZPOCET
| VV |  | Součet |  | 13.755 | [13 empty] | VV | 2 | 4 | True | 1 | ROZPOCET
389 | K | 764549991 | Lapač střešních splavenin DN 100/125 mm včetně napojení střešního svodu a napojení na dešťovou kanalizaci vč.doplňků-dodávka+montáž (dle PD) | ks | 5 |  | 0 |  |  |  | základní |  | 0 | 0.0125 | 0.0625 | 0 | 0 | 16 | K | 2 |  |  |  | ROZPOCET |  |  |  | 0 | 0 | 0 | 0 | 0 | 1 | 0 | 16 | -2070969449
| VV |  | "dle PD-ze střechy" 5 |  | 5 | [13 empty] | VV | 2 | 2 | True | 1 | ROZPOCET
390 | K | 764549992 | Lapač střešních splavenin DN 125/150 mm včetně napojení střešního svodu a napojení na dešťovou kanalizaci vč.doplňků-dodávka+montáž (dle PD) | ks | 2 |  | 0 |  |  |  | základní |  | 0 | 0.015 | 0.03 | 0 | 0 | 16 | K | 2 |  |  |  | ROZPOCET |  |  |  | 0 | 0 | 0 | 0 | 0 | 1 | 0 | 16 | -2010416480
| VV |  | "dle PD-ze střechy" 1+1 |  | 2 | [13 empty] | VV | 2 | 2 | True | 1 | ROZPOCET
391 | K | 764711400 | Oplechování okapu z poplastovaného plechu rš 210 mm | m | 5.7 |  | 0 |  |  |  | základní |  | 0 | 0.0021 | 0.01197 | 0 | 0 | 16 | K | 2 |  |  |  | ROZPOCET |  |  |  | 0 | 0 | 0 | 0 | 0 | 1 | 0 | 16 | -1436236071
| VV |  | "pultová střecha-skladba S6" | [15 empty] | VV | 2 | 1 | True | 0 | ROZPOCET
| VV |  | 3,50 |  | 3.5 | [13 empty] | VV | 2 | 2 | True | 0 | ROZPOCET
| VV |  | "S6-u výškového rozdílu" 2,20 |  | 2.2 | [13 empty] | VV | 2 | 2 | True | 0 | ROZPOCET
| VV |  | Součet |  | 5.7 | [13 empty] | VV | 2 | 4 | True | 1 | ROZPOCET
392 | K | 764999991 | Mřížka+síťka proti hmyzu u okapu-D+M | m2 | 19.206 |  | 0 |  |  |  | základní |  | 0 | 0.001 | 0.019206 | 0 | 0 | 16 | K | 2 |  |  |  | ROZPOCET |  |  |  | 0 | 0 | 0 | 0 | 0 | 1 | 0 | 16 | 859803249
| VV |  | "střecha-u okapu" f52*0,20 |  | 19.206 | [13 empty] | VV | 2 | 2 | True | 1 | ROZPOCET
393 | K | 998764103 | Přesun hmot tonážní pro konstrukce klempířské v objektech v do 24 m | t | 1.516 |  | 0 |  |  |  | základní |  | 0 | 0 | 0 | 0 | 0 | 16 | K | 2 |  |  |  | ROZPOCET |  |  |  | 0 | 0 | 0 | 0 | 0 | 1 | 0 | 16 | -597641283
| D | 765 | Krytina skládaná-rozsah dle výkresů stavební části a technické zprávy |  |  |  | 0 | [5 empty] | 0 |  | 14.0441 |  | 0 | 2 | D | 1 |  |  |  | ROZPOCET | [9 empty] | 0
394 | K | 765319991 | Vláknocementová střešní krytina-šablony (odstín cihlově červený)+spec.tvarovky+systémové doplňky+řezání+zachytače sněhu+odvětrávaný hřeben-D+M | m2 | 561.764 |  | 0 |  |  |  | základní |  | 0 | 0.025 | 14.0441 | 0 | 0 | 16 | K | 2 |  |  |  | ROZPOCET |  |  |  | 0 | 0 | 0 | 0 | 0 | 1 | 0 | 16 | 1405014969
| VV |  | "celkové řešení střešní krytiny-skladba S10,S13" | [15 empty] | VV | 2 | 1 | True | 0 | ROZPOCET
| VV |  | ((19,67+13,2)/2)*7,641 |  | 125.58 | [13 empty] | VV | 2 | 2 | True | 0 | ROZPOCET
| VV |  | "odpočet" -4,2*(0,6+4,4/2) |  | -11.76 | [13 empty] | VV | 2 | 2 | True | 0 | ROZPOCET
| VV |  | (3,35*3,1/2)*2 |  | 10.385 | [13 empty] | VV | 2 | 2 | True | 0 | ROZPOCET
| VV |  | ((13,2+7,0)/2)*7,641 |  | 77.174 | [13 empty] | VV | 2 | 2 | True | 0 | ROZPOCET
| VV |  | "odpočet" -4,3*(2,0+3,4/2) |  | -15.91 | [13 empty] | VV | 2 | 2 | True | 0 | ROZPOCET
| VV |  | ((5,7+4,2)/2)*3,285*2 |  | 32.522 | [13 empty] | VV | 2 | 2 | True | 0 | ROZPOCET
| VV |  | (1,8*3,285/2)*2 |  | 5.913 | [13 empty] | VV | 2 | 2 | True | 0 | ROZPOCET
| VV |  | 2,8*3,2/2 |  | 4.48 | [13 empty] | VV | 2 | 2 | True | 0 | ROZPOCET
| VV |  | ((14,4+26,77)/2)*7,706 |  | 158.628 | [13 empty] | VV | 2 | 2 | True | 0 | ROZPOCET
| VV |  | "odpočet" -4,7*(0,6+4,8/2) |  | -14.1 | [13 empty] | VV | 2 | 2 | True | 0 | ROZPOCET
| VV |  | (3,722*3,5/2)*2 |  | 13.027 | [13 empty] | VV | 2 | 2 | True | 0 | ROZPOCET
| VV |  | ((18,6+6,1)/2)*7,706 |  | 95.169 | [13 empty] | VV | 2 | 2 | True | 0 | ROZPOCET
| VV |  | "odpočet" -(19,6-14,4)*1,95/2 |  | -5.07 | [13 empty] | VV | 2 | 2 | True | 0 | ROZPOCET
| VV |  | ((18,4+1,0)/2)*5,0 |  | 48.5 | [13 empty] | VV | 2 | 2 | True | 0 | ROZPOCET
| VV |  | (10,0-5,8)*(7,641-5,0)/2 |  | 5.546 | [13 empty] | VV | 2 | 2 | True | 0 | ROZPOCET
| VV |  | "odpočet" -5,855*3,9 |  | -22.835 | [13 empty] | VV | 2 | 2 | True | 0 | ROZPOCET
| VV |  | 8,35*5,0/2 |  | 20.875 | [13 empty] | VV | 2 | 2 | True | 0 | ROZPOCET
| VV |  | 5,8*5,8 |  | 33.64 | [13 empty] | VV | 2 | 2 | True | 0 | ROZPOCET
| VV | f56 | Součet |  | 561.764 | [13 empty] | VV | 2 | 4 | True | 1 | ROZPOCET
395 | K | 998765103 | Přesun hmot tonážní pro krytiny skládané v objektech v do 24 m | t | 14.044 |  | 0 |  |  |  | základní |  | 0 | 0 | 0 | 0 | 0 | 16 | K | 2 |  |  |  | ROZPOCET |  |  |  | 0 | 0 | 0 | 0 | 0 | 1 | 0 | 16 | 1105092659
| D | 766 | Konstrukce truhlářské-rozsah dle tabulek (výpisu) plastových a truhlářských výrobků |  |  |  | 0 | [5 empty] | 0 |  | 10.9335 |  | 3.0893 | 2 | D | 1 |  |  |  | ROZPOCET | [9 empty] | 0
396 | K | 766111 | Montáže plastových oken včetně doplňků+těsnící obvodové systémové pásky a lišty | m2 | 126.523 |  | 0 |  |  |  | základní |  | 0 | 0.005 | 0.63262 | 0 | 0 | 16 | K | 2 |  |  |  | ROZPOCET |  |  |  | 0 | 0 | 0 | 0 | 0 | 1 | 0 | 16 | -1825146285
| VV |  | "pol.1/P" 0,8*0,6*1 |  | 0.48 | [13 empty] | VV | 2 | 2 | True | 0 | ROZPOCET
| VV |  | "2/P" 0,9*0,65*2 |  | 1.17 | [13 empty] | VV | 2 | 2 | True | 0 | ROZPOCET
| VV |  | "3/P" 0,9*0,9*1 |  | 0.81 | [13 empty] | VV | 2 | 2 | True | 0 | ROZPOCET
| VV |  | "4/P" 1,2*2,06*3 |  | 7.416 | [13 empty] | VV | 2 | 2 | True | 0 | ROZPOCET
| VV |  | "5/P" 1,15*2,38*4 |  | 10.948 | [13 empty] | VV | 2 | 2 | True | 0 | ROZPOCET
| VV |  | "6/P" 1,2*2,06*1 |  | 2.472 | [13 empty] | VV | 2 | 2 | True | 0 | ROZPOCET
| VV |  | "7/P" 0,8*1,33*2 |  | 2.128 | [13 empty] | VV | 2 | 2 | True | 0 | ROZPOCET
| VV |  | "8/P" 0,6*1,35*2 |  | 1.62 | [13 empty] | VV | 2 | 2 | True | 0 | ROZPOCET
| VV |  | "9/P" 2,06*1,47*1 |  | 3.028 | [13 empty] | VV | 2 | 2 | True | 0 | ROZPOCET
| VV |  | "10/P" 0,9*1,83*1 |  | 1.647 | [13 empty] | VV | 2 | 2 | True | 0 | ROZPOCET
| VV |  | "11/P" 0,56*1,2*1 |  | 0.672 | [13 empty] | VV | 2 | 2 | True | 0 | ROZPOCET
| VV |  | "12/P" 0,9*1,83*1 |  | 1.647 | [13 empty] | VV | 2 | 2 | True | 0 | ROZPOCET
| VV |  | "13/P" 1,16*2,02*3 |  | 7.03 | [13 empty] | VV | 2 | 2 | True | 0 | ROZPOCET
| VV |  | "14/P" 1,16*2,45*4 |  | 11.368 | [13 empty] | VV | 2 | 2 | True | 0 | ROZPOCET
| VV |  | "15/P" 1,17*2,46*2 |  | 5.756 | [13 empty] | VV | 2 | 2 | True | 0 | ROZPOCET
| VV |  | "16/P" 1,15*2,48*4 |  | 11.408 | [13 empty] | VV | 2 | 2 | True | 0 | ROZPOCET
| VV |  | "17/P" 1,17*2,28*1 |  | 2.668 | [13 empty] | VV | 2 | 2 | True | 0 | ROZPOCET
| VV |  | "18/P" 2,06*1,5*1 |  | 3.09 | [13 empty] | VV | 2 | 2 | True | 0 | ROZPOCET
| VV |  | "19/P" 0,6*2,2*2 |  | 2.64 | [13 empty] | VV | 2 | 2 | True | 0 | ROZPOCET
| VV |  | "20/P" 0,6*1,2*2 |  | 1.44 | [13 empty] | VV | 2 | 2 | True | 0 | ROZPOCET
| VV |  | "21/P" 1,0*2,2*1 |  | 2.2 | [13 empty] | VV | 2 | 2 | True | 0 | ROZPOCET
| VV |  | "22/P" 1,0*1,2*1 |  | 1.2 | [13 empty] | VV | 2 | 2 | True | 0 | ROZPOCET
| VV |  | "23/P" 1,0*1,83*1 |  | 1.83 | [13 empty] | VV | 2 | 2 | True | 0 | ROZPOCET
| VV |  | "24/P" 1,15*2,0*4 |  | 9.2 | [13 empty] | VV | 2 | 2 | True | 0 | ROZPOCET
| VV |  | "25/P" 1,2*0,65*17 |  | 13.26 | [13 empty] | VV | 2 | 2 | True | 0 | ROZPOCET
| VV |  | "26/P" 1,2*2,1*2 |  | 5.04 | [13 empty] | VV | 2 | 2 | True | 0 | ROZPOCET
| VV |  | "27/P" 0,8*1,25*3 |  | 3 | [13 empty] | VV | 2 | 2 | True | 0 | ROZPOCET
| VV |  | "28/P" 0,6*1,25*2 |  | 1.5 | [13 empty] | VV | 2 | 2 | True | 0 | ROZPOCET
| VV |  | "29/P" 0,65*1,35*2 |  | 1.755 | [13 empty] | VV | 2 | 2 | True | 0 | ROZPOCET
| VV |  | "30/P" 0,6*1,35*1 |  | 0.81 | [13 empty] | VV | 2 | 2 | True | 0 | ROZPOCET
| VV |  | "31/P" 1,8*1,8*2 |  | 6.48 | [13 empty] | VV | 2 | 2 | True | 0 | ROZPOCET
| VV |  | "32/P" 0,6*1,35*1 |  | 0.81 | [13 empty] | VV | 2 | 2 | True | 0 | ROZPOCET
| VV | f57 | Součet |  | 126.523 | [13 empty] | VV | 2 | 4 | True | 1 | ROZPOCET
397 | M | spc76611 | Plastové okno-interiér bílé,exteriér odstín dřeva,trojsklo (U=0,95),vel. 800*600 mm vč.systémových pásek a lišt-dle PD-pol.1/P | ks | 1 |  | 0 |  |  |  | základní |  | 0 | 0.014 | 0.014 | 0 | 0 | 32 | M | 2 |  |  |  | ROZPOCET |  |  |  | 0 | 0 | 0 | 0 | 0 | 1 | 0 | 16 | -334980238
398 | M | spc76612 | Plastové okno-interiér bílé,exteriér odstín dřeva,trojsklo (U=0,95),vel. 900*650 mm vč.systémových pásek a lišt-dle PD-pol.2/P | ks | 2 |  | 0 |  |  |  | základní |  | 0 | 0.017 | 0.034 | 0 | 0 | 32 | M | 2 |  |  |  | ROZPOCET |  |  |  | 0 | 0 | 0 | 0 | 0 | 1 | 0 | 16 | -270762647
399 | M | spc76613 | Plastové okno-interiér bílé,exteriér odstín dřeva,trojsklo (U=0,95),vel. 900*900 mm vč.systémových pásek a lišt-dle PD-pol.3/P | ks | 1 |  | 0 |  |  |  | základní |  | 0 | 0.024 | 0.024 | 0 | 0 | 32 | M | 2 |  |  |  | ROZPOCET |  |  |  | 0 | 0 | 0 | 0 | 0 | 1 | 0 | 16 | 1031656780
400 | M | spc76614 | Plastové okno-interiér bílé,exteriér odstín dřeva,trojsklo (U=0,95),vel. 1200*2060 mm+pákový uzávěr pro horní křídlo vč.systémových pásek a lišt-dle PD-pol.4/P | ks | 3 |  | 0 |  |  |  | základní |  | 0 | 0.074 | 0.222 | 0 | 0 | 32 | M | 2 |  |  |  | ROZPOCET |  |  |  | 0 | 0 | 0 | 0 | 0 | 1 | 0 | 16 | 1304333004
401 | M | spc76615 | Plastové okno-interiér bílé,exteriér odstín dřeva,trojsklo (U=0,95),vel. 1150*2380 mm+pákový uzávěr pro horní křídlo vč.systémových pásek a lišt-dle PD-pol.5/P | ks | 4 |  | 0 |  |  |  | základní |  | 0 | 0.082 | 0.328 | 0 | 0 | 32 | M | 2 |  |  |  | ROZPOCET |  |  |  | 0 | 0 | 0 | 0 | 0 | 1 | 0 | 16 | 35736419
402 | M | spc76616 | Plastové okno-interiér bílé,exteriér odstín dřeva,trojsklo (U=0,95),vel. 1200*2060 mm+pákový uzávěr pro horní křídlo vč.systémových pásek a lišt-dle PD-pol.6/P | ks | 1 |  | 0 |  |  |  | základní |  | 0 | 0.076 | 0.076 | 0 | 0 | 32 | M | 2 |  |  |  | ROZPOCET |  |  |  | 0 | 0 | 0 | 0 | 0 | 1 | 0 | 16 | 265294031
403 | M | spc76617 | Plastové okno-interiér bílé,exteriér odstín dřeva,reliéfní trojsklo (U=0,95),vel. 800*1330 mm vč.systémových pásek a lišt-dle PD-pol.7/P | ks | 2 |  | 0 |  |  |  | základní |  | 0 | 0.032 | 0.064 | 0 | 0 | 32 | M | 2 |  |  |  | ROZPOCET |  |  |  | 0 | 0 | 0 | 0 | 0 | 1 | 0 | 16 | -65149276
404 | M | spc76618 | Plastové okno-interiér bílé,exteriér odstín dřeva,reliéfní trojsklo (U=0,95),vel. 600*1350 mm vč.systémových pásek a lišt-dle PD-pol.8/P | ks | 2 |  | 0 |  |  |  | základní |  | 0 | 0.024 | 0.048 | 0 | 0 | 32 | M | 2 |  |  |  | ROZPOCET |  |  |  | 0 | 0 | 0 | 0 | 0 | 1 | 0 | 16 | 1001931465
405 | M | spc76619 | Plastové okno-interiér bílé,exteriér odstín dřeva, trojsklo (U=0,95),vel. 2060*1470 mm vč.systémových pásek a lišt-dle PD-pol.9/P | ks | 1 |  | 0 |  |  |  | základní |  | 0 | 0.091 | 0.091 | 0 | 0 | 32 | M | 2 |  |  |  | ROZPOCET |  |  |  | 0 | 0 | 0 | 0 | 0 | 1 | 0 | 16 | 1080016440
406 | M | spc76620 | Plastové okno-interiér bílé,exteriér odstín dřeva, trojsklo (U=0,95),vel. 900*1830 mm+pákový uzávěr pro horní křídlo, vč.systémových pásek a lišt-dle PD-pol.10/P | ks | 1 |  | 0 |  |  |  | základní |  | 0 | 0.049 | 0.049 | 0 | 0 | 32 | M | 2 |  |  |  | ROZPOCET |  |  |  | 0 | 0 | 0 | 0 | 0 | 1 | 0 | 16 | 188961551
407 | M | spc76621 | Plastové okno-interiér bílé,exteriér odstín dřeva, reliéfní trojsklo (U=0,95),vel. 500*1200 mm vč.systémových pásek a lišt-dle PD-pol.11/P | ks | 1 |  | 0 |  |  |  | základní |  | 0 | 0.02 | 0.02 | 0 | 0 | 32 | M | 2 |  |  |  | ROZPOCET |  |  |  | 0 | 0 | 0 | 0 | 0 | 1 | 0 | 16 | 860198330
408 | M | spc76622 | Plastové okno-interiér bílé,exteriér odstín dřeva, trojsklo (U=0,95),vel. 900*1830 mm+pákový uzávěr pro horní křídlo, vč.systémových pásek a lišt-dle PD-pol.12/P | ks | 1 |  | 0 |  |  |  | základní |  | 0 | 0.049 | 0.049 | 0 | 0 | 32 | M | 2 |  |  |  | ROZPOCET |  |  |  | 0 | 0 | 0 | 0 | 0 | 1 | 0 | 16 | 1110413012
409 | M | spc76623 | Plastové okno-interiér bílé,exteriér odstín dřeva, trojsklo (U=0,95),vel. 1160*2020 mm+pákový uzávěr pro horní křídlo, vč.systémových pásek a lišt-dle PD-pol.13/P | ks | 3 |  | 0 |  |  |  | základní |  | 0 | 0.07 | 0.21 | 0 | 0 | 32 | M | 2 |  |  |  | ROZPOCET |  |  |  | 0 | 0 | 0 | 0 | 0 | 1 | 0 | 16 | 382526253
410 | M | spc76624 | Plastové okno-interiér bílé,exteriér odstín dřeva, trojsklo (U=0,95),vel. 1160*2450 mm+pákový uzávěr pro horní křídlo, vč.systémových pásek a lišt-dle PD-pol.14/P | ks | 4 |  | 0 |  |  |  | základní |  | 0 | 0.085 | 0.34 | 0 | 0 | 32 | M | 2 |  |  |  | ROZPOCET |  |  |  | 0 | 0 | 0 | 0 | 0 | 1 | 0 | 16 | -413986151
411 | M | spc76625 | Plastové okno-interiér bílé,exteriér odstín dřeva, trojsklo (U=0,95),vel. 1170*2460 mm+pákový uzávěr pro horní křídlo, vč.systémových pásek a lišt-dle PD-pol.15/P | ks | 2 |  | 0 |  |  |  | základní |  | 0 | 0.086 | 0.172 | 0 | 0 | 32 | M | 2 |  |  |  | ROZPOCET |  |  |  | 0 | 0 | 0 | 0 | 0 | 1 | 0 | 16 | -203665104
412 | M | spc76626 | Plastové okno-interiér bílé,exteriér odstín dřeva, trojsklo (U=0,95),vel. 1150*2480 mm+pákový uzávěr pro horní křídlo, vč.systémových pásek a lišt-dle PD-pol.16/P | ks | 4 |  | 0 |  |  |  | základní |  | 0 | 0.086 | 0.344 | 0 | 0 | 32 | M | 2 |  |  |  | ROZPOCET |  |  |  | 0 | 0 | 0 | 0 | 0 | 1 | 0 | 16 | -427028970
413 | M | spc76627 | Plastové okno-interiér bílé,exteriér odstín dřeva, trojsklo (U=0,95),vel. 1170*2280 mm+pákový uzávěr pro horní křídlo, vč.systémových pásek a lišt-dle PD-pol.17/P | ks | 1 |  | 0 |  |  |  | základní |  | 0 | 0.08 | 0.08 | 0 | 0 | 32 | M | 2 |  |  |  | ROZPOCET |  |  |  | 0 | 0 | 0 | 0 | 0 | 1 | 0 | 16 | 1248211490
414 | M | spc76628 | Plastové okno-interiér bílé,exteriér odstín dřeva, trojsklo (U=0,95),vel. 2060*1500 mm vč.systémových pásek a lišt-dle PD-pol.18/P | ks | 1 |  | 0 |  |  |  | základní |  | 0 | 0.093 | 0.093 | 0 | 0 | 32 | M | 2 |  |  |  | ROZPOCET |  |  |  | 0 | 0 | 0 | 0 | 0 | 1 | 0 | 16 | -237331842
415 | M | spc76629 | Plastové okno-interiér bílé,exteriér odstín dřeva, trojsklo (U=0,95),vel. 600*2200 mm vč.systémových pásek a lišt-dle PD-pol.19/P | ks | 2 |  | 0 |  |  |  | základní |  | 0 | 0.04 | 0.08 | 0 | 0 | 32 | M | 2 |  |  |  | ROZPOCET |  |  |  | 0 | 0 | 0 | 0 | 0 | 1 | 0 | 16 | -1389308733
416 | M | spc76630 | Plastové okno-interiér bílé,exteriér odstín dřeva, trojsklo (U=0,95),vel. 600*1200 mm vč.systémových pásek a lišt-dle PD-pol.20/P | ks | 2 |  | 0 |  |  |  | základní |  | 0 | 0.022 | 0.044 | 0 | 0 | 32 | M | 2 |  |  |  | ROZPOCET |  |  |  | 0 | 0 | 0 | 0 | 0 | 1 | 0 | 16 | 1238107203
417 | M | spc76631 | Plastové okno-interiér bílé,exteriér odstín dřeva, trojsklo (U=0,95),vel. 1000*2200 mm vč.systémových pásek a lišt-dle PD-pol.21/P | ks | 1 |  | 0 |  |  |  | základní |  | 0 | 0.066 | 0.066 | 0 | 0 | 32 | M | 2 |  |  |  | ROZPOCET |  |  |  | 0 | 0 | 0 | 0 | 0 | 1 | 0 | 16 | 1638887630
418 | M | spc76632 | Plastové okno-interiér bílé,exteriér odstín dřeva, trojsklo (U=0,95),vel. 1000*1200 mm vč.systémových pásek a lišt-dle PD-pol.22/P | ks | 1 |  | 0 |  |  |  | základní |  | 0 | 0.036 | 0.036 | 0 | 0 | 32 | M | 2 |  |  |  | ROZPOCET |  |  |  | 0 | 0 | 0 | 0 | 0 | 1 | 0 | 16 | -1062706791
419 | M | spc76633 | Plastové okno-interiér bílé,exteriér odstín dřeva, trojsklo (U=0,95),vel. 1000*1830 mm+pákový uzávěr pro horní křídlo, vč.systémových pásek a lišt-dle PD-pol.23/P | ks | 1 |  | 0 |  |  |  | základní |  | 0 | 0.055 | 0.055 | 0 | 0 | 32 | M | 2 |  |  |  | ROZPOCET |  |  |  | 0 | 0 | 0 | 0 | 0 | 1 | 0 | 16 | 301127270
420 | M | spc76634 | Plastové okno-interiér bílé,exteriér odstín dřeva, trojsklo (U=0,95),vel. 1150*2000 mm+pákový uzávěr pro horní křídlo, vč.systémových pásek a lišt-dle PD-pol.24/P | ks | 4 |  | 0 |  |  |  | základní |  | 0 | 0.069 | 0.276 | 0 | 0 | 32 | M | 2 |  |  |  | ROZPOCET |  |  |  | 0 | 0 | 0 | 0 | 0 | 1 | 0 | 16 | -1492084883
421 | M | spc76635 | Plastové okno-interiér bílé,exteriér odstín dřeva, trojsklo (U=0,95),vel. 1200*650 mm vč.systémových pásek a lišt-dle PD-pol.25/P | ks | 17 |  | 0 |  |  |  | základní |  | 0 | 0.023 | 0.391 | 0 | 0 | 32 | M | 2 |  |  |  | ROZPOCET |  |  |  | 0 | 0 | 0 | 0 | 0 | 1 | 0 | 16 | -423060444
422 | M | spc76636 | Plastové okno-interiér bílé,exteriér odstín dřeva, trojsklo (U=0,95),vel. 1200*2100 mm+pákový uzávěr pro hrní křídlo, vč.systémových pásek a lišt-dle PD-pol.26/P | ks | 2 |  | 0 |  |  |  | základní |  | 0 | 0.076 | 0.152 | 0 | 0 | 32 | M | 2 |  |  |  | ROZPOCET |  |  |  | 0 | 0 | 0 | 0 | 0 | 1 | 0 | 16 | -964690333
423 | M | spc76637 | Plastové okno-interiér bílé,exteriér odstín dřeva, reliéfní trojsklo (U=0,95),vel. 800*1250 mm vč.systémových pásek a lišt-dle PD-pol.27/P | ks | 3 |  | 0 |  |  |  | základní |  | 0 | 0.03 | 0.09 | 0 | 0 | 32 | M | 2 |  |  |  | ROZPOCET |  |  |  | 0 | 0 | 0 | 0 | 0 | 1 | 0 | 16 | -538328936
424 | M | spc76638 | Plastové okno-interiér bílé,exteriér odstín dřeva, reliéfní trojsklo (U=0,95),vel. 600*1250 mm vč.systémových pásek a lišt-dle PD-pol.28/P | ks | 2 |  | 0 |  |  |  | základní |  | 0 | 0.023 | 0.046 | 0 | 0 | 32 | M | 2 |  |  |  | ROZPOCET |  |  |  | 0 | 0 | 0 | 0 | 0 | 1 | 0 | 16 | 494696672
425 | M | spc76639 | Plastové okno-interiér bílé,exteriér odstín dřeva, trojsklo (U=0,95),vel. 650*1350 mm vč.systémových pásek a lišt-dle PD-pol.29/P | ks | 2 |  | 0 |  |  |  | základní |  | 0 | 0.026 | 0.052 | 0 | 0 | 32 | M | 2 |  |  |  | ROZPOCET |  |  |  | 0 | 0 | 0 | 0 | 0 | 1 | 0 | 16 | -1370649179
426 | M | spc76640 | Plastové okno-interiér bílé,exteriér odstín dřeva, trojsklo (U=0,95),vel. 600*1350 mm vč.systémových pásek a lišt-dle PD-pol.30/P | ks | 1 |  | 0 |  |  |  | základní |  | 0 | 0.024 | 0.024 | 0 | 0 | 32 | M | 2 |  |  |  | ROZPOCET |  |  |  | 0 | 0 | 0 | 0 | 0 | 1 | 0 | 16 | 863408473
427 | M | spc76641 | Plastové okno-interiér bílé,exteriér odstín dřeva, trojsklo (U=0,95),vel. 1800*1800 mm vč.systémových pásek a lišt-dle PD-pol.31/P | ks | 2 |  | 0 |  |  |  | základní |  | 0 | 0.097 | 0.194 | 0 | 0 | 32 | M | 2 |  |  |  | ROZPOCET |  |  |  | 0 | 0 | 0 | 0 | 0 | 1 | 0 | 16 | 387512036
428 | M | spc76642 | Plastové okno-interiér bílé,exteriér odstín dřeva, reliéfní trojsklo (U=0,95),vel. 600*1350 mm vč.systémových pásek a lišt-dle PD-pol.32/P | ks | 1 |  | 0 |  |  |  | základní |  | 0 | 0.024 | 0.024 | 0 | 0 | 32 | M | 2 |  |  |  | ROZPOCET |  |  |  | 0 | 0 | 0 | 0 | 0 | 1 | 0 | 16 | -795422160
429 | K | 766112 | Vnitřní dř.dělící prosklená stěna s dveřmi protipožární EW15 DP3,vel.2850*3000 mm,požární bezpečnostní sklo tl.6 mm, vč.samozavírače,panikového kování,pákového uzávěru,zámku,nerez.madel,okopného plechu a těsnících kartáčků-dle PD-dodávka+montáž-pol.9/T | ks | 1 |  | 0 |  |  |  | základní |  | 0 | 0.257 | 0.257 | 0 | 0 | 16 | K | 2 |  |  |  | ROZPOCET |  |  |  | 0 | 0 | 0 | 0 | 0 | 1 | 0 | 16 | -1335876758
430 | K | 766113 | Skládací půdní schody s dřevěným žebříkem a tepelně izolačním poklopem (U=0,76),vel.700*1200 mm,vč.madla,těsnění,krycích lišt,protiskluzných nášlapů apod.,s.v.3300 mm,barva bílá-dle PD-dodávka+montáž-pol.10/T | ks | 1 |  | 0 |  |  |  | základní |  | 0 | 0.042 | 0.042 | 0 | 0 | 16 | K | 2 |  |  |  | ROZPOCET |  |  |  | 0 | 0 | 0 | 0 | 0 | 1 | 0 | 16 | -1185479332
431 | K | 766114 | Montáže střešních oken včetně doplňků,napojovacích prvků lemování+těsnící obvodové systémové pásky a lišty | m2 | 27.3 |  | 0 |  |  |  | základní |  | 0 | 0.01 | 0.273 | 0 | 0 | 16 | K | 2 |  |  |  | ROZPOCET |  |  |  | 0 | 0 | 0 | 0 | 0 | 1 | 0 | 16 | -2110494168
| VV |  | "pol.11/T" 0,78*1,6*21 |  | 26.208 | [13 empty] | VV | 2 | 2 | True | 0 | ROZPOCET
| VV |  | "pol.12/T" 0,78*1,4*1 |  | 1.092 | [13 empty] | VV | 2 | 2 | True | 0 | ROZPOCET
| VV |  | Součet |  | 27.3 | [13 empty] | VV | 2 | 4 | True | 1 | ROZPOCET
432 | M | spc76650 | Střešní okno celodřevěné s polyeretanovou vrstvou,vel. 780*1600 mm,trojsklo (U=0,5),kyvné s ventilační klapkou,ovládací tyč,vč.žaluzie,rolety,markýzy,lemování z elox.AL a včetně všech doplňků-dle PD-pol.11/T | ks | 21 |  | 0 |  |  |  | základní |  | 0 | 0.038 | 0.798 | 0 | 0 | 32 | M | 2 |  |  |  | ROZPOCET |  |  |  | 0 | 0 | 0 | 0 | 0 | 1 | 0 | 16 | 259251151
433 | M | spc76651 | Střešní okno celodřevěné s polyeretanovou vrstvou,vel. 780*1400 mm,trojsklo (U=0,5),kyvné s ventilační klapkou,ovládací tyč,vč.žaluzie,rolety,markýzy,lemování z elox.AL a včetně všech doplňků-dle PD-pol.12/T | ks | 1 |  | 0 |  |  |  | základní |  | 0 | 0.033 | 0.033 | 0 | 0 | 32 | M | 2 |  |  |  | ROZPOCET |  |  |  | 0 | 0 | 0 | 0 | 0 | 1 | 0 | 16 | -1105526037
434 | K | 766115 | Stávající dřev.vstup.dvoukřídlové dveře s nadsvětlíkem-celková repase dle PD,vč.nového kování,zámku,pákového uzávěru,okopného plechu,těsnících kartáčků a samozavírače,vel.1620*3715 mm-dle PD-dodávka+montáž-pol.1/TS | ks | 1 |  | 0 |  |  |  | základní |  | 0 | 0.181 | 0.181 | 0 | 0 | 16 | K | 2 |  |  |  | ROZPOCET |  |  |  | 0 | 0 | 0 | 0 | 0 | 1 | 0 | 16 | 512456489
435 | K | 766116 | Stávající dřev.dělící stěna s dvoukřídlovými dveřmi-celková repase dle PD,vč.nového kování-panikové,zámku,pákového uzávěru,těsnících kartáčků a samozavírače,vel.2530*3300 mm-dle PD-dodávka+montáž-pol.2/TS | ks | 1 |  | 0 |  |  |  | základní |  | 0 | 0.167 | 0.167 | 0 | 0 | 16 | K | 2 |  |  |  | ROZPOCET |  |  |  | 0 | 0 | 0 | 0 | 0 | 1 | 0 | 16 | -655788503
436 | K | 766117 | Stávající vnitřní dřev.dveře plné kazetové vč.obložkové zárubně š.530 mm-celková repase dle PD,vč.nového kování,zámku a seřízení dorazu,vel.980*2030 mm-dle PD-dodávka+montáž-pol.3/TS | ks | 1 |  | 0 |  |  |  | základní |  | 0 | 0.039 | 0.039 | 0 | 0 | 16 | K | 2 |  |  |  | ROZPOCET |  |  |  | 0 | 0 | 0 | 0 | 0 | 1 | 0 | 16 | 633042189
437 | K | 766118 | Stávající vnitřní dřev.dveře plné kazetové vč.obložkové zárubně š.670 mm-celková repase dle PD,vč.nového kování,zámku a seřízení dorazu,vel.950*2050 mm-dle PD-dodávka+montáž-pol.4/TS | ks | 1 |  | 0 |  |  |  | základní |  | 0 | 0.039 | 0.039 | 0 | 0 | 16 | K | 2 |  |  |  | ROZPOCET |  |  |  | 0 | 0 | 0 | 0 | 0 | 1 | 0 | 16 | 526960140
438 | K | 766119 | Stávající vnitřní dřev.dveře plné kazetové vč.obložkové zárubně š.510 mm-celková repase dle PD,vč.nového kování,zámku,seřízení dorazu a vč. samozavírače,vel.1200*2360 mm-dle PD-dodávka+montáž-pol.5/TS | ks | 2 |  | 0 |  |  |  | základní |  | 0 | 0.057 | 0.114 | 0 | 0 | 16 | K | 2 |  |  |  | ROZPOCET |  |  |  | 0 | 0 | 0 | 0 | 0 | 1 | 0 | 16 | -1363754189
439 | K | 766120 | Střešní výlez dřevěný pro nevytápěné půdní prostory zasklený jednoduchým drátosklem,vel.610*460 mm,oplechování z elox.AL pro eternitovou krytinu a vč.doplňků-dle PD-dodávka+montáž-pol.14/T | ks | 1 |  | 0 |  |  |  | základní |  | 0 | 0.009 | 0.009 | 0 | 0 | 16 | K | 2 |  |  |  | ROZPOCET |  |  |  | 0 | 0 | 0 | 0 | 0 | 1 | 0 | 16 | 1037470243
440 | K | 766121 | Vybavení šaten v 1.np-dřevěné skříňky s věšáky a policemi+lavice pro 90 žáků (celkový rozsah)-dle PD-dodávka+montáž | m | 22.5 |  | 0 |  |  |  | základní |  | 0 | 0.1 | 2.25 | 0 | 0 | 16 | K | 2 |  |  |  | ROZPOCET |  |  |  | 0 | 0 | 0 | 0 | 0 | 1 | 0 | 16 | 1015006285
| VV |  | "1.np-m.č.116 a 118" | [15 empty] | VV | 2 | 1 | True | 0 | ROZPOCET
| VV |  | "dřevěné skříňky s lavicemi pro 90 dětí" | [15 empty] | VV | 2 | 1 | True | 0 | ROZPOCET
| VV |  | 5,5+5,25+1,75 |  | 12.5 | [13 empty] | VV | 2 | 2 | True | 0 | ROZPOCET
| VV |  | 5,0*2 |  | 10 | [13 empty] | VV | 2 | 2 | True | 0 | ROZPOCET
| VV |  | Součet |  | 22.5 | [13 empty] | VV | 2 | 4 | True | 1 | ROZPOCET
441 | K | 766411821 | Demontáž truhlářského obložení stěn z palubek apod. včetně podkladového roštu | m2 | 256.187 |  | 0 |  |  |  | základní |  | 0 | 0 | 0 | 0.01098 | 2.8129 | 16 | K | 2 |  |  |  | ROZPOCET |  |  |  | 0 | 0 | 0 | 0 | 0 | 1 | 0 | 16 | 1213317691
| VV |  | "1.np-stáv.dřevěné obložení" | [15 empty] | VV | 2 | 1 | True | 0 | ROZPOCET
| VV |  | (6,71+6,67)*2*1,16 |  | 31.042 | [13 empty] | VV | 2 | 2 | True | 0 | ROZPOCET
| VV |  | (2,23+5,0)*2*1,42 |  | 20.533 | [13 empty] | VV | 2 | 2 | True | 0 | ROZPOCET
| VV |  | (2,83+4,58)*2*1,35 |  | 20.007 | [13 empty] | VV | 2 | 2 | True | 0 | ROZPOCET
| VV |  | 0,68*1,35*2 |  | 1.836 | [13 empty] | VV | 2 | 2 | True | 0 | ROZPOCET
| VV |  | (2,45+5,15)*2*1,35 |  | 20.52 | [13 empty] | VV | 2 | 2 | True | 0 | ROZPOCET
| VV |  | 0,49*1,35*4 |  | 2.646 | [13 empty] | VV | 2 | 2 | True | 0 | ROZPOCET
| VV |  | (3,4+2,63)*2*1,35 |  | 16.281 | [13 empty] | VV | 2 | 2 | True | 0 | ROZPOCET
| VV |  | 0,63*1,35*2 |  | 1.701 | [13 empty] | VV | 2 | 2 | True | 0 | ROZPOCET
| VV |  | 0,5*1,35*2 |  | 1.35 | [13 empty] | VV | 2 | 2 | True | 0 | ROZPOCET
| VV |  | (5,59+2,43)*2*1,35 |  | 21.654 | [13 empty] | VV | 2 | 2 | True | 0 | ROZPOCET
| VV |  | 0,47*1,35*2 |  | 1.269 | [13 empty] | VV | 2 | 2 | True | 0 | ROZPOCET
| VV |  | (3,92+2,65)*2*1,35 |  | 17.739 | [13 empty] | VV | 2 | 2 | True | 0 | ROZPOCET
| VV |  | (7,66+7,0)*2*1,19 |  | 34.891 | [13 empty] | VV | 2 | 2 | True | 0 | ROZPOCET
| VV |  | (2,3+5,17)*2*1,42 |  | 21.215 | [13 empty] | VV | 2 | 2 | True | 0 | ROZPOCET
| VV |  | (2,3+1,52)*2*1,42 |  | 10.849 | [13 empty] | VV | 2 | 2 | True | 0 | ROZPOCET
| VV |  | (6,93+6,79)*2*1,19 |  | 32.654 | [13 empty] | VV | 2 | 2 | True | 0 | ROZPOCET
| VV | f59 | Součet |  | 256.187 | [13 empty] | VV | 2 | 4 | True | 1 | ROZPOCET
442 | K | 766660001 | Montáž dveřních křídel otvíravých jednokřídlových š do 0,8 m do ocelové zárubně | kus | 47 |  | 0 |  |  |  | základní |  | 0 | 0 | 0 | 0 | 0 | 16 | K | 2 |  |  |  | ROZPOCET |  |  |  | 0 | 0 | 0 | 0 | 0 | 1 | 0 | 16 | -208819491
| VV |  | "pol.1/T" 7+9 |  | 16 | [13 empty] | VV | 2 | 2 | True | 0 | ROZPOCET
| VV |  | "2/T" 14+5 |  | 19 | [13 empty] | VV | 2 | 2 | True | 0 | ROZPOCET
| VV |  | "4/T" 1+1 |  | 2 | [13 empty] | VV | 2 | 2 | True | 0 | ROZPOCET
| VV |  | "7/T" 8+2 |  | 10 | [13 empty] | VV | 2 | 2 | True | 0 | ROZPOCET
| VV |  | Součet |  | 47 | [13 empty] | VV | 2 | 4 | True | 1 | ROZPOCET
443 | M | spc76643 | Dř.dveře vnitřní plné-CPL laminát,vel.700*1970 mm,vč.kování,zámku a prahové přechodové lišty (alt.bukový prah)-dle PD-pol.1/T | ks | 16 |  | 0 |  |  |  | základní |  | 0 | 0.021 | 0.336 | 0 | 0 | 32 | M | 2 |  |  |  | ROZPOCET |  |  |  | 0 | 0 | 0 | 0 | 0 | 1 | 0 | 16 | -613108027
444 | M | spc76644 | Dř.dveře vnitřní plné-CPL laminát,vel.800*1970 mm,samozavírač,vč.kování,zámku a prahové přechodové lišty (alt.bukový prah)-dle PD-pol.2/T | ks | 19 |  | 0 |  |  |  | základní |  | 0 | 0.024 | 0.456 | 0 | 0 | 32 | M | 2 |  |  |  | ROZPOCET |  |  |  | 0 | 0 | 0 | 0 | 0 | 1 | 0 | 16 | -1669756761
445 | M | spc76645 | Dř.dveře vnitřní plné-CPL laminát,vel.600*1970 mm,vč.kování,zámku a prahové přechodové lišty (alt.bukový prah)-dle PD-pol.4/T | ks | 2 |  | 0 |  |  |  | základní |  | 0 | 0.018 | 0.036 | 0 | 0 | 32 | M | 2 |  |  |  | ROZPOCET |  |  |  | 0 | 0 | 0 | 0 | 0 | 1 | 0 | 16 | -1187240187
446 | M | spc76646 | Dř.dveře vnitřní plné-CPL laminát,vel.600*1970 mm,vč.kování,zámku a prahové přechodové lišty (alt.bukový prah)-dle PD-pol.7/T | ks | 10 |  | 0 |  |  |  | základní |  | 0 | 0.018 | 0.18 | 0 | 0 | 32 | M | 2 |  |  |  | ROZPOCET |  |  |  | 0 | 0 | 0 | 0 | 0 | 1 | 0 | 16 | -802066054
447 | K | 766660002 | Montáž dveřních křídel otvíravých jednokřídlových š přes 0,8 m do ocelové zárubně | kus | 5 |  | 0 |  |  |  | základní |  | 0 | 0 | 0 | 0 | 0 | 16 | K | 2 |  |  |  | ROZPOCET |  |  |  | 0 | 0 | 0 | 0 | 0 | 1 | 0 | 16 | -240544607
| VV |  | "pol.3/T" 2+2 |  | 4 | [13 empty] | VV | 2 | 2 | True | 0 | ROZPOCET
| VV |  | "5/T" 1 |  | 1 | [13 empty] | VV | 2 | 2 | True | 0 | ROZPOCET
| VV |  | Součet |  | 5 | [13 empty] | VV | 2 | 4 | True | 1 | ROZPOCET
448 | M | spc76647 | Dř.dveře vnitřní plné-CPL laminát,vel.900*1970 mm, vč.kování,zámku a prahové přechodové lišty-dle PD-pol.3/T | ks | 4 |  | 0 |  |  |  | základní |  | 0 | 0.027 | 0.108 | 0 | 0 | 32 | M | 2 |  |  |  | ROZPOCET |  |  |  | 0 | 0 | 0 | 0 | 0 | 1 | 0 | 16 | 751623634
449 | M | spc76648 | Dř.dveře vnitřní plné-CPL laminát,vel.900*1970 mm,AL mřížka 120*440 mm, vč.kování,zámku a prahové přechodové lišty-dle PD-pol.5/T | ks | 1 |  | 0 |  |  |  | základní |  | 0 | 0.027 | 0.027 | 0 | 0 | 32 | M | 2 |  |  |  | ROZPOCET |  |  |  | 0 | 0 | 0 | 0 | 0 | 1 | 0 | 16 | 390020542
450 | K | 766660022 | Montáž dveřních křídel otvíravých jednokřídlových š přes 0,8 m požárních do ocelové zárubně | kus | 1 |  | 0 |  |  |  | základní |  | 0 | 0 | 0 | 0 | 0 | 16 | K | 2 |  |  |  | ROZPOCET |  |  |  | 0 | 0 | 0 | 0 | 0 | 1 | 0 | 16 | 354849267
| VV |  | "pol.8/T" 1 |  | 1 | [13 empty] | VV | 2 | 2 | True | 1 | ROZPOCET
451 | M | spc76649 | Dř.dveře vnitřní plné protipožární EW15 DP3-CPL laminát,vel.900*1970 mm,vč.samozavírače,kování,zámku a prahové přechodové lišty-dle PD-pol.8/T | ks | 1 |  | 0 |  |  |  | základní |  | 0 | 0.036 | 0.036 | 0 | 0 | 32 | M | 2 |  |  |  | ROZPOCET |  |  |  | 0 | 0 | 0 | 0 | 0 | 1 | 0 | 16 | 543619438
452 | K | 766699991 | Montáže dřevěných parapetních desek vnitřních různých šířek | m2 | 34.731 |  | 0 |  |  |  | základní |  | 0 | 0.01 | 0.34731 | 0 | 0 | 16 | K | 2 |  |  |  | ROZPOCET |  |  |  | 0 | 0 | 0 | 0 | 0 | 1 | 0 | 16 | 487783411
| VV |  | "k pol.4/P" 1,23*0,5*3 |  | 1.845 | [13 empty] | VV | 2 | 2 | True | 0 | ROZPOCET
| VV |  | "5/P" 1,525*0,46*4 |  | 2.806 | [13 empty] | VV | 2 | 2 | True | 0 | ROZPOCET
| VV |  | "6/P" 1,23*0,5*1 |  | 0.615 | [13 empty] | VV | 2 | 2 | True | 0 | ROZPOCET
| VV |  | "9/P" 2,11*0,3*1 |  | 0.633 | [13 empty] | VV | 2 | 2 | True | 0 | ROZPOCET
| VV |  | "10/P" 0,95*0,74*1 |  | 0.703 | [13 empty] | VV | 2 | 2 | True | 0 | ROZPOCET
| VV |  | "11/P" 0,61*0,74*1 |  | 0.451 | [13 empty] | VV | 2 | 2 | True | 0 | ROZPOCET
| VV |  | "12/P" 0,95*0,74*1 |  | 0.703 | [13 empty] | VV | 2 | 2 | True | 0 | ROZPOCET
| VV |  | "13/P" 1,21*0,49*3 |  | 1.779 | [13 empty] | VV | 2 | 2 | True | 0 | ROZPOCET
| VV |  | "14/P" 1,43*0,5*4 |  | 2.86 | [13 empty] | VV | 2 | 2 | True | 0 | ROZPOCET
| VV |  | "15/P" 1,22*0,5*2+0,775*0,735*2 |  | 2.359 | [13 empty] | VV | 2 | 2 | True | 0 | ROZPOCET
| VV |  | "16/P" 1,54*0,46*4 |  | 2.834 | [13 empty] | VV | 2 | 2 | True | 0 | ROZPOCET
| VV |  | "17/P" 1,23*0,5*1 |  | 0.615 | [13 empty] | VV | 2 | 2 | True | 0 | ROZPOCET
| VV |  | "18/P" 2,11*0,35*1 |  | 0.739 | [13 empty] | VV | 2 | 2 | True | 0 | ROZPOCET
| VV |  | "19/P" 0,65*0,44*2 |  | 0.572 | [13 empty] | VV | 2 | 2 | True | 0 | ROZPOCET
| VV |  | "20/P" 0,65*0,44*2 |  | 0.572 | [13 empty] | VV | 2 | 2 | True | 0 | ROZPOCET
| VV |  | "21/P" 1,05*0,44*1 |  | 0.462 | [13 empty] | VV | 2 | 2 | True | 0 | ROZPOCET
| VV |  | "22/P" 1,05*0,44*1 |  | 0.462 | [13 empty] | VV | 2 | 2 | True | 0 | ROZPOCET
| VV |  | "23/P" 1,16*0,59*1 |  | 0.684 | [13 empty] | VV | 2 | 2 | True | 0 | ROZPOCET
| VV |  | "24/P" 1,2*0,47*4 |  | 2.256 | [13 empty] | VV | 2 | 2 | True | 0 | ROZPOCET
| VV |  | "25/P" 1,25*0,35*17 |  | 7.438 | [13 empty] | VV | 2 | 2 | True | 0 | ROZPOCET
| VV |  | "26/P" 1,25*0,35*2 |  | 0.875 | [13 empty] | VV | 2 | 2 | True | 0 | ROZPOCET
| VV |  | "28/P" 0,65*0,35*2 |  | 0.455 | [13 empty] | VV | 2 | 2 | True | 0 | ROZPOCET
| VV |  | "29/P" 0,7*0,35*2 |  | 0.49 | [13 empty] | VV | 2 | 2 | True | 0 | ROZPOCET
| VV |  | "30/P" 0,65*0,35*1 |  | 0.228 | [13 empty] | VV | 2 | 2 | True | 0 | ROZPOCET
| VV |  | "31/P" 1,85*0,35*2 |  | 1.295 | [13 empty] | VV | 2 | 2 | True | 0 | ROZPOCET
| VV | f58 | Součet |  | 34.731 | [13 empty] | VV | 2 | 4 | True | 1 | ROZPOCET
453 | M | spc76653 | Vnitřní parapetní desky z impregnované dřevotřísky s postformingovou fólii-dle PD-dodávka | m2 | 34.731 |  | 0 |  |  |  | základní |  | 0 | 0.02 | 0.69462 | 0 | 0 | 32 | M | 2 |  |  |  | ROZPOCET |  |  |  | 0 | 0 | 0 | 0 | 0 | 1 | 0 | 16 | -174493690
| VV |  | "dle tabulek oken" f58 |  | 34.731 | [13 empty] | VV | 2 | 2 | True | 1 | ROZPOCET
454 | K | 766811111 | Montáž korpusu kuchyňských skříněk spodních na stěnu šířky do 600 mm | kus | 4 |  | 0 |  |  |  | základní |  | 0 | 0 | 0 | 0 | 0 | 16 | K | 2 |  |  |  | ROZPOCET |  |  |  | 0 | 0 | 0 | 0 | 0 | 1 | 0 | 16 | 1425425241
| VV |  | "pol.13/T" 4 |  | 4 | [13 empty] | VV | 2 | 2 | True | 1 | ROZPOCET
455 | K | 766811151 | Montáž korpusu kuchyňských skříněk horních na stěnu šířky do 600 mm | kus | 4 |  | 0 |  |  |  | základní |  | 0 | 0 | 0 | 0 | 0 | 16 | K | 2 |  |  |  | ROZPOCET |  |  |  | 0 | 0 | 0 | 0 | 0 | 1 | 0 | 16 | 3771398
| VV |  | "pol.13/T" 4 |  | 4 | [13 empty] | VV | 2 | 2 | True | 1 | ROZPOCET
456 | M | spc76652 | Kuchyňská linka z laminátové dřevotřísky s horními i spodními skříňkami,nerezovým dřezem s odkápavací plochou,dl.1800 mm,vč.doplňků-dle PD-pol.13/T | ks | 1 |  | 0 |  |  |  | základní |  | 0 | 0.09 | 0.09 | 0 | 0 | 32 | M | 2 |  |  |  | ROZPOCET |  |  |  | 0 | 0 | 0 | 0 | 0 | 1 | 0 | 16 | 1568452288
457 | K | 766812830 | Demontáž kuchyňských linek dřevěných nebo kovových délky do 1,8 m | kus | 1 |  | 0 |  |  |  | základní |  | 0 | 0 | 0 | 0.166 | 0.166 | 16 | K | 2 |  |  |  | ROZPOCET |  |  |  | 0 | 0 | 0 | 0 | 0 | 1 | 0 | 16 | 784111469
| VV |  | "1.np" 1 |  | 1 | [13 empty] | VV | 2 | 2 | True | 1 | ROZPOCET
458 | K | 766825821 | Demontáž truhlářských vestavěných skříní dvoukřídlových | kus | 1 |  | 0 |  |  |  | základní |  | 0 | 0 | 0 | 0.1104 | 0.1104 | 16 | K | 2 |  |  |  | ROZPOCET |  |  |  | 0 | 0 | 0 | 0 | 0 | 1 | 0 | 16 | -221611470
| VV |  | "1.np" 1 |  | 1 | [13 empty] | VV | 2 | 2 | True | 1 | ROZPOCET
459 | K | 998766103 | Přesun hmot tonážní pro konstrukce truhlářské v objektech v do 24 m | t | 10.934 |  | 0 |  |  |  | základní |  | 0 | 0 | 0 | 0 | 0 | 16 | K | 2 |  |  |  | ROZPOCET |  |  |  | 0 | 0 | 0 | 0 | 0 | 1 | 0 | 16 | -2981555
| D | 767 | Konstrukce zámečnické-dle tabulek (výpisu) hliníkových a zámečnických výrobků |  |  |  | 0 | [5 empty] | 0 |  | 4.8324 |  | 0.25958 | 2 | D | 1 |  |  |  | ROZPOCET | [9 empty] | 0
460 | K | 767111 | Hliníkové prosklené vstupní dveře s přerušeným tepelným mostem vč.nadsvětlíku a s bezpečnostním trojsklem,vel.1170*2670 mm,vč.kování,zámku,pákového uzávěru,těsnících kartáčků,síťky proti hmyzu a AL žaluzii-dle PD-dodávka+montáž-pol.1/H | ks | 1 |  | 0 |  |  |  | základní |  | 0 | 0.093 | 0.093 | 0 | 0 | 16 | K | 2 |  |  |  | ROZPOCET |  |  |  | 0 | 0 | 0 | 0 | 0 | 1 | 0 | 16 | -1677951202
461 | K | 767112 | Hliníkové vstupní dveře s přerušeným tepelným mostem,z 1/3 trojsklo,vel.1000*2050 mm,vč.kování,zámku,těsnících kartáčků-dle PD-dodávka+montáž-pol.2/H | ks | 1 |  | 0 |  |  |  | základní |  | 0 | 0.062 | 0.062 | 0 | 0 | 16 | K | 2 |  |  |  | ROZPOCET |  |  |  | 0 | 0 | 0 | 0 | 0 | 1 | 0 | 16 | -1990385393
462 | K | 767113 | Stávající ocelové zábradlí s dřev.madlem-celková repase dle PD,celková dl.7,2 m,vč.doplňků-dle PD-dodávka+montáž-pol.13/z | ks | 1 |  | 0 |  |  |  | základní |  | 0 | 0.036 | 0.036 | 0 | 0 | 16 | K | 2 |  |  |  | ROZPOCET |  |  |  | 0 | 0 | 0 | 0 | 0 | 1 | 0 | 16 | 815819780
463 | K | 767114 | Větrací mřížka do výtahové šachty plastová, mrazuvzdorná s protidešťovou žaluzii a síťkou proti hmyzu,vel.150*150 mm,dle PD-dodávka+montáž-pol.14/z | ks | 2 |  | 0 |  |  |  | základní |  | 0 | 0.003 | 0.006 | 0 | 0 | 16 | K | 2 |  |  |  | ROZPOCET |  |  |  | 0 | 0 | 0 | 0 | 0 | 1 | 0 | 16 | -1264805306
464 | K | 767115 | Ocelová konstrukce stožáru STA s ukotvením ke krovu apod.,včetně kotev a doplňků,žárově pozinkováno,dle PD-dodávka+montáž-pol.15/z | ks | 1 |  | 0 |  |  |  | základní |  | 0 | 0.0405 | 0.0405 | 0 | 0 | 16 | K | 2 |  |  |  | ROZPOCET |  |  |  | 0 | 0 | 0 | 0 | 0 | 1 | 0 | 16 | 1390923606
465 | K | 767116 | Stávající ocelová mříž před dveřmi (pol.1/H)-demontáž,celková repase dle PD,zpětná montáž-dle PD-dodávka+montáž | ks | 1 |  | 0 |  |  |  | základní |  | 0 | 0.045 | 0.045 | 0 | 0 | 16 | K | 2 |  |  |  | ROZPOCET |  |  |  | 0 | 0 | 0 | 0 | 0 | 1 | 0 | 16 | -967406283
466 | K | 767117 | Stávající ocelové mříže před okny 1.pp (pol.1/P,2/P,3/P)-demontáž,celková repase dle PD,zpětná montáž-dle PD-dodávka+montáž | ks | 5 |  | 0 |  |  |  | základní |  | 0 | 0.012 | 0.06 | 0 | 0 | 16 | K | 2 |  |  |  | ROZPOCET |  |  |  | 0 | 0 | 0 | 0 | 0 | 1 | 0 | 16 | -1758596725
467 | K | 767118 | Nová zástěna do sprchového koutu v 1.np-m.č.104,z plastu a skla, vel.900*2000 mm-dle PD-dodávka+montáž | ks | 1 |  | 0 |  |  |  | základní |  | 0 | 0.018 | 0.018 | 0 | 0 | 16 | K | 2 |  |  |  | ROZPOCET |  |  |  | 0 | 0 | 0 | 0 | 0 | 1 | 0 | 16 | 1750505738
468 | K | 767119 | Demontáž a zpětná montáž stáv.zásobovací rampy v 1.np (ocelová konstrukce+pororošty), včetně potřebných úprav-dle PD-1.np | kpl | 1 |  | 0 |  |  |  | základní |  | 0 | 0.25 | 0.25 | 0 | 0 | 16 | K | 2 |  |  |  | ROZPOCET |  |  |  | 0 | 0 | 0 | 0 | 0 | 1 | 0 | 16 | -1829517503
469 | K | 767120 | Zábradlí včetně madel v 1.np u vnitřní rampy z broušené nerezi,dl. 1500 mm,vč.kotvení a doplňků-dle PD-dodávka+montáž-pol.16/z | ks | 1 |  | 0 |  |  |  | základní |  | 0 | 0.03 | 0.03 | 0 | 0 | 16 | K | 2 |  |  |  | ROZPOCET |  |  |  | 0 | 0 | 0 | 0 | 0 | 1 | 0 | 16 | 222422529
470 | K | 767121 | Ochrana exponovaných hran-podomítková pozinkovaná hrana, vložená do jádrové omítky apod. dl.2,0 m-dle PD-dodávka+montáž | ks | 170 |  | 0 |  |  |  | základní |  | 0 | 0.0025 | 0.425 | 0 | 0 | 16 | K | 2 |  |  |  | ROZPOCET |  |  |  | 0 | 0 | 0 | 0 | 0 | 1 | 0 | 16 | -351115202
| VV |  | "hrany ostění oken a dveří apod." | [15 empty] | VV | 2 | 1 | True | 0 | ROZPOCET
| VV |  | "1.np" 80 |  | 80 | [13 empty] | VV | 2 | 2 | True | 0 | ROZPOCET
| VV |  | "2.np" 60 |  | 60 | [13 empty] | VV | 2 | 2 | True | 0 | ROZPOCET
| VV |  | "3.np" 30 |  | 30 | [13 empty] | VV | 2 | 2 | True | 0 | ROZPOCET
| VV |  | Součet |  | 170 | [13 empty] | VV | 2 | 4 | True | 1 | ROZPOCET
471 | K | 767122 | Dilatační podlahová lišta pro dilataci keramické dlažby nerezová s pryžovým jádrem apod. v.10 mm-dodávka+montáž-dle PD | m | 37 |  | 0 |  |  |  | základní |  | 0 | 0.001 | 0.037 | 0 | 0 | 16 | K | 2 |  |  |  | ROZPOCET |  |  |  | 0 | 0 | 0 | 0 | 0 | 1 | 0 | 16 | -810896821
| VV |  | "dilatace v keramických dlažbách" | [15 empty] | VV | 2 | 1 | True | 0 | ROZPOCET
| VV |  | "1.np" 15,0 |  | 15 | [13 empty] | VV | 2 | 2 | True | 0 | ROZPOCET
| VV |  | "2.np" 10,0 |  | 10 | [13 empty] | VV | 2 | 2 | True | 0 | ROZPOCET
| VV |  | "3.np" 12,0 |  | 12 | [13 empty] | VV | 2 | 2 | True | 0 | ROZPOCET
| VV |  | Součet |  | 37 | [13 empty] | VV | 2 | 4 | True | 1 | ROZPOCET
472 | K | 767220210 | Montáž zábradlí schodiště a madel z trubek apod. na ocelovou konstrukci hmotnosti do 15 kg | kg | 221 |  | 0 |  |  |  | základní |  | 0 | 0.00011 | 0.02431 | 0 | 0 | 16 | K | 2 |  |  |  | ROZPOCET |  |  |  | 0 | 0 | 0 | 0 | 0 | 1 | 0 | 16 | 169154653
| VV |  | "pol.8/z" 19,5*1 |  | 19.5 | [13 empty] | VV | 2 | 2 | True | 0 | ROZPOCET
| VV |  | "9/z" 8,2*1 |  | 8.2 | [13 empty] | VV | 2 | 2 | True | 0 | ROZPOCET
| VV |  | "10/z" 9,2*2 |  | 18.4 | [13 empty] | VV | 2 | 2 | True | 0 | ROZPOCET
| VV |  | "11/z" 14,1*1 |  | 14.1 | [13 empty] | VV | 2 | 2 | True | 0 | ROZPOCET
| VV |  | 10,8*1 |  | 10.8 | [13 empty] | VV | 2 | 2 | True | 0 | ROZPOCET
| VV |  | "12/z" 10,0*15*1 |  | 150 | [13 empty] | VV | 2 | 2 | True | 0 | ROZPOCET
| VV |  | Součet |  | 221 | [13 empty] | VV | 2 | 4 | True | 1 | ROZPOCET
473 | M | spc76713 | Madlo na vnitřním schodišti z 1.pp do 1.np z broušené nerezi,celková dl.4,5 m,vč.kotvení a doplňků-dle PD-dodávka-pol.8/z | ks | 1 |  | 0 |  |  |  | základní |  | 0 | 0.0195 | 0.0195 | 0 | 0 | 32 | M | 2 |  |  |  | ROZPOCET |  |  |  | 0 | 0 | 0 | 0 | 0 | 1 | 0 | 16 | -1392038702
474 | M | spc76714 | Madlo na vnitřním schodišti z 1.pp do 1.np z broušené nerezi,celková dl.1,7 m,vč.kotvení a doplňků-dle PD-dodávka-pol.9/z | ks | 1 |  | 0 |  |  |  | základní |  | 0 | 0.0082 | 0.0082 | 0 | 0 | 32 | M | 2 |  |  |  | ROZPOCET |  |  |  | 0 | 0 | 0 | 0 | 0 | 1 | 0 | 16 | 1275150767
475 | M | spc76715 | Madlo na vnitřním schodišti ve 3.np z broušené nerezi,celková dl.2,0m,vč.kotvení a doplňků-dle PD-dodávka-pol.10/z | ks | 2 |  | 0 |  |  |  | základní |  | 0 | 0.0092 | 0.0184 | 0 | 0 | 32 | M | 2 |  |  |  | ROZPOCET |  |  |  | 0 | 0 | 0 | 0 | 0 | 1 | 0 | 16 | 1410752080
476 | M | spc76716 | Odnímatelné zábradlí na oknech ve schodišťovém prostoru z 2.np do 3.np z broušené nerezi,prvek 1 a prvek 2,vč.kotvení a doplňků-dle PD-dodávka-pol.11/z | ks | 1 |  | 0 |  |  |  | základní |  | 0 | 0.0249 | 0.0249 | 0 | 0 | 32 | M | 2 |  |  |  | ROZPOCET |  |  |  | 0 | 0 | 0 | 0 | 0 | 1 | 0 | 16 | 736753755
477 | M | spc76717 | Nové ocelové zábradlí schodiště s dřev.madlem-kovářský výrobek (kopie stáv.kovaného zábradlí s dřev.masívním madlem),celková délka 10 m,vč.nátěrů,kotvení a doplňků-dle PD-dodávka-pol.12/z | kpl | 1 |  | 0 |  |  |  | základní |  | 0 | 0.15 | 0.15 | 0 | 0 | 32 | M | 2 |  |  |  | ROZPOCET |  |  |  | 0 | 0 | 0 | 0 | 0 | 1 | 0 | 16 | 924459546
478 | K | 767510111 | Montáž osazení kanálového krytu a rámů včetně rohoží apod. | kg | 43.7 |  | 0 |  |  |  | základní |  | 0 | 5e-05 | 0.002185 | 0 | 0 | 16 | K | 2 |  |  |  | ROZPOCET |  |  |  | 0 | 0 | 0 | 0 | 0 | 1 | 0 | 16 | 449162569
| VV |  | "pol.1/z" (36,0+7,7)*1 |  | 43.7 | [13 empty] | VV | 2 | 2 | True | 1 | ROZPOCET
479 | M | spc76711 | Ocelová rohož vč.rámu,žárově pozinkováno,vel.1200*600 mm,včetně kotev a kotvení-dle PD-dodávka-pol.1/z | ks | 1 |  | 0 |  |  |  | základní |  | 0 | 0.0437 | 0.0437 | 0 | 0 | 32 | M | 2 |  |  |  | ROZPOCET |  |  |  | 0 | 0 | 0 | 0 | 0 | 1 | 0 | 16 | 1462204470
480 | K | 767646401 | Montáž revizních dvířek jednokřídlových s rámem výšky do 1000 mm | kus | 1 |  | 0 |  |  |  | základní |  | 0 | 0 | 0 | 0 | 0 | 16 | K | 2 |  |  |  | ROZPOCET |  |  |  | 0 | 0 | 0 | 0 | 0 | 1 | 0 | 16 | -626522027
| VV |  | "pol.6/z" 1 |  | 1 | [13 empty] | VV | 2 | 2 | True | 1 | ROZPOCET
481 | M | spc76712 | Plechová revizní dvířka exteriérová pro hlavní uzávěr plynu vel.900*900 mm,tl.1,5 mm,vč.ocelové zárubně,žárově pozinkováno,včetně kotev a kotvení-dle PD-dodávka-pol.6/z | ks | 1 |  | 0 |  |  |  | základní |  | 0 | 0.032 | 0.032 | 0 | 0 | 32 | M | 2 |  |  |  | ROZPOCET |  |  |  | 0 | 0 | 0 | 0 | 0 | 1 | 0 | 16 | 1629973215
482 | K | 767767 | Ocelové rámy dřevěného krovu z válcovaných profilů,včetně kotev a kotvení-viz výkres krovu (celkový rozsah)-dle PD-dodávka+montáž | kg | 3406.7 |  | 0 |  |  |  | základní |  | 0 | 0.001 | 3.4067 | 0 | 0 | 16 | K | 2 |  |  |  | ROZPOCET |  |  |  | 0 | 0 | 0 | 0 | 0 | 1 | 0 | 16 | 140292210
| VV |  | "výkres krovu-ocelové rámy" | [15 empty] | VV | 2 | 1 | True | 0 | ROZPOCET
| VV | f60 | "hmotnost celkem" 3406,70 |  | 3406.7 | [13 empty] | VV | 2 | 2 | True | 1 | ROZPOCET
483 | K | 767996803 | Demontáž atypických zámečnických konstrukcí rozebráním hmotnosti jednotlivých dílů do 250 kg | kg | 259.578 |  | 0 |  |  |  | základní |  | 0 | 0 | 0 | 0.001 | 0.25958 | 16 | K | 2 |  |  |  | ROZPOCET |  |  |  | 0 | 0 | 0 | 0 | 0 | 1 | 0 | 16 | -1365632944
| VV |  | "stáv.ocelové schodiště na půdu včetně zábradlí" | [15 empty] | VV | 2 | 1 | True | 0 | ROZPOCET
| VV |  | 0,99*(4,5+2,24+2,0)*30,0 |  | 259.578 | [13 empty] | VV | 2 | 2 | True | 1 | ROZPOCET
484 | K | 998767103 | Přesun hmot tonážní pro zámečnické konstrukce v objektech v do 24 m | t | 4.832 |  | 0 |  |  |  | základní |  | 0 | 0 | 0 | 0 | 0 | 16 | K | 2 |  |  |  | ROZPOCET |  |  |  | 0 | 0 | 0 | 0 | 0 | 1 | 0 | 16 | 809722794
| D | 771 | Podlahy z dlaždic-rozsah dle výkresů stavební části a skladeb podlah |  |  |  | 0 | [5 empty] | 0 |  | 8.7283 |  | 0 | 2 | D | 1 |  |  |  | ROZPOCET | [9 empty] | 0
485 | K | 771111011 | Očištění a vysátí podkladu před pokládkou dlažby | m2 | 21.23 |  | 0 |  |  |  | základní |  | 0 | 0 | 0 | 0 | 0 | 16 | K | 2 |  |  |  | ROZPOCET |  |  |  | 0 | 0 | 0 | 0 | 0 | 1 | 0 | 16 | 1852803754
| VV |  | "podlaha D19-stáv.podklad" | [15 empty] | VV | 2 | 1 | True | 0 | ROZPOCET
| VV |  | f67*1 |  | 21.23 | [13 empty] | VV | 2 | 2 | True | 1 | ROZPOCET
486 | K | 771121011 | Odmaštění a nátěr penetrační na podlahu | m2 | 21.23 |  | 0 |  |  |  | základní |  | 0 | 0.0003 | 0.006369 | 0 | 0 | 16 | K | 2 |  |  |  | ROZPOCET |  |  |  | 0 | 0 | 0 | 0 | 0 | 1 | 0 | 16 | 267274493
| VV |  | "podlaha D19-stáv.podklad" | [15 empty] | VV | 2 | 1 | True | 0 | ROZPOCET
| VV |  | f67*1 |  | 21.23 | [13 empty] | VV | 2 | 2 | True | 1 | ROZPOCET
487 | K | 771151012 | Samonivelační stěrka podlah pevnosti min. 20 MPa tl 5 mm vč.penetrace | m2 | 134.56 |  | 0 |  |  |  | základní |  | 0 | 0.00758 | 1.02 | 0 | 0 | 16 | K | 2 |  |  |  | ROZPOCET |  |  |  | 0 | 0 | 0 | 0 | 0 | 1 | 0 | 16 | -83935612
| VV |  | "podlaha D5" f61*1 |  | 7.28 | [13 empty] | VV | 2 | 2 | True | 0 | ROZPOCET
| VV |  | "D7" f62*1 |  | 24.78 | [13 empty] | VV | 2 | 2 | True | 0 | ROZPOCET
| VV |  | "D8" f63*1 |  | 12.49 | [13 empty] | VV | 2 | 2 | True | 0 | ROZPOCET
| VV |  | "D13" f65*1 |  | 4.86 | [13 empty] | VV | 2 | 2 | True | 0 | ROZPOCET
| VV |  | "D14" f66*1 |  | 45.54 | [13 empty] | VV | 2 | 2 | True | 0 | ROZPOCET
| VV |  | "D19" f67*1 |  | 21.23 | [13 empty] | VV | 2 | 2 | True | 0 | ROZPOCET
| VV |  | "D25" f69*1 |  | 18.38 | [13 empty] | VV | 2 | 2 | True | 0 | ROZPOCET
| VV |  | Součet |  | 134.56 | [13 empty] | VV | 2 | 4 | True | 1 | ROZPOCET
488 | K | 771474142 | Montáž soklů z dlaždic keramických s požlábkem apod. flexibilní lepidlo v do 120 mm s ukončující hranou apod.,vč.spárování a silikonování | m | 220.232 |  | 0 |  |  |  | základní |  | 0 | 0.00058 | 0.12773 | 0 | 0 | 16 | K | 2 |  |  |  | ROZPOCET |  |  |  | 0 | 0 | 0 | 0 | 0 | 1 | 0 | 16 | -240702682
| VV |  | "podlaha D5" f61*1,25 |  | 9.1 | [13 empty] | VV | 2 | 2 | True | 0 | ROZPOCET
| VV |  | "D7" f62*1,25 |  | 30.975 | [13 empty] | VV | 2 | 2 | True | 0 | ROZPOCET
| VV |  | "D8" f63*1,25 |  | 15.613 | [13 empty] | VV | 2 | 2 | True | 0 | ROZPOCET
| VV |  | "D9" f64*1,05 |  | 44.507 | [13 empty] | VV | 2 | 2 | True | 0 | ROZPOCET
| VV |  | "D13" f65*1,25 |  | 6.075 | [13 empty] | VV | 2 | 2 | True | 0 | ROZPOCET
| VV |  | "D14" f66*1,25 |  | 56.925 | [13 empty] | VV | 2 | 2 | True | 0 | ROZPOCET
| VV |  | "D19" f67*1,25 |  | 26.538 | [13 empty] | VV | 2 | 2 | True | 0 | ROZPOCET
| VV |  | "D22" f68*1,25 |  | 7.524 | [13 empty] | VV | 2 | 2 | True | 0 | ROZPOCET
| VV |  | "D25" f69*1,25 |  | 22.975 | [13 empty] | VV | 2 | 2 | True | 0 | ROZPOCET
| VV | f70 | Součet |  | 220.232 | [13 empty] | VV | 2 | 4 | True | 1 | ROZPOCET
489 | K | 771574263 | Montáž podlah keramických pro mechanické zatížení protiskluzných lepených flexibilním lepidlem do 12 ks/m2, vč.spárování a silikonování spár | m2 | 182.967 |  | 0 |  |  |  | základní |  | 0 | 0.00689 | 1.2606 | 0 | 0 | 16 | K | 2 |  |  |  | ROZPOCET |  |  |  | 0 | 0 | 0 | 0 | 0 | 1 | 0 | 16 | 1699141215
| VV |  | "podlaha D5" | [15 empty] | VV | 2 | 1 | True | 0 | ROZPOCET
| VV |  | "1.pp-m.č.012" 7,28 |  | 7.28 | [13 empty] | VV | 2 | 2 | True | 0 | ROZPOCET
| VV | f61 | Mezisoučet |  | 7.28 | [13 empty] | VV | 2 | 3 | True | 0 | ROZPOCET
| VV |  | "podlaha D7" | [15 empty] | VV | 2 | 1 | True | 0 | ROZPOCET
| VV |  | "1.npm.č.102,117" 4,51+20,27 |  | 24.78 | [13 empty] | VV | 2 | 2 | True | 0 | ROZPOCET
| VV | f62 | Mezisoučet |  | 24.78 | [13 empty] | VV | 2 | 3 | True | 0 | ROZPOCET
| VV |  | "podlaha D8" | [15 empty] | VV | 2 | 1 | True | 0 | ROZPOCET
| VV |  | "1.np-m.č.103,104,105" 1,76+7,39+3,34 |  | 12.49 | [13 empty] | VV | 2 | 2 | True | 0 | ROZPOCET
| VV | f63 | Mezisoučet |  | 12.49 | [13 empty] | VV | 2 | 3 | True | 0 | ROZPOCET
| VV |  | "podlaha D9-mezipodesta schodiště apod." | [15 empty] | VV | 2 | 1 | True | 0 | ROZPOCET
| VV |  | "1.np-m.č.107,117" 17,15+20,27 |  | 37.42 | [13 empty] | VV | 2 | 2 | True | 0 | ROZPOCET
| VV |  | "2.np-m.č.203" 3,45*1,44 |  | 4.968 | [13 empty] | VV | 2 | 2 | True | 0 | ROZPOCET
| VV | f64 | Mezisoučet |  | 42.388 | [13 empty] | VV | 2 | 3 | True | 0 | ROZPOCET
| VV |  | "podlaha D13" | [15 empty] | VV | 2 | 1 | True | 0 | ROZPOCET
| VV |  | "2.np-m.č.205" 4,86 |  | 4.86 | [13 empty] | VV | 2 | 2 | True | 0 | ROZPOCET
| VV | f65 | Mezisoučet |  | 4.86 | [13 empty] | VV | 2 | 3 | True | 0 | ROZPOCET
| VV |  | "podlaha D14" | [15 empty] | VV | 2 | 1 | True | 0 | ROZPOCET
| VV |  | "1.np-m.č.109,110,111,112,121" | [15 empty] | VV | 2 | 1 | True | 0 | ROZPOCET
| VV |  | 4,53+8,52+5,42+7,67+19,40 |  | 45.54 | [13 empty] | VV | 2 | 2 | True | 0 | ROZPOCET
| VV | f66 | Mezisoučet |  | 45.54 | [13 empty] | VV | 2 | 3 | True | 0 | ROZPOCET
| VV |  | "podlaha D19" | [15 empty] | VV | 2 | 1 | True | 0 | ROZPOCET
| VV |  | "2.np-m.č.206,207,208" 8,14+5,42+7,67 |  | 21.23 | [13 empty] | VV | 2 | 2 | True | 0 | ROZPOCET
| VV | f67 | Mezisoučet |  | 21.23 | [13 empty] | VV | 2 | 3 | True | 0 | ROZPOCET
| VV |  | "podlaha D22" | [15 empty] | VV | 2 | 1 | True | 0 | ROZPOCET
| VV |  | "3.np" f29/1,08 |  | 6.019 | [13 empty] | VV | 2 | 2 | True | 0 | ROZPOCET
| VV | f68 | Mezisoučet |  | 6.019 | [13 empty] | VV | 2 | 3 | True | 0 | ROZPOCET
| VV |  | "podlaha D25" | [15 empty] | VV | 2 | 1 | True | 0 | ROZPOCET
| VV |  | "3.np-m.č.311,312,313,314" | [15 empty] | VV | 2 | 1 | True | 0 | ROZPOCET
| VV |  | 4,51+4,98+4,53+4,36 |  | 18.38 | [13 empty] | VV | 2 | 2 | True | 0 | ROZPOCET
| VV | f69 | Mezisoučet |  | 18.38 | [13 empty] | VV | 2 | 3 | True | 0 | ROZPOCET
| VV |  | Součet |  | 182.967 | [13 empty] | VV | 2 | 4 | True | 1 | ROZPOCET
490 | M | spc77111 | Keramická dlažba vel.cca 300*300 mm a tl.9 mm,slinutá s vysokou mechanickou pevnosti a odolnosti proti otěru (min.0,5-R10),případně protiskluzná+keramický soklík | m2 | 209.09 |  | 0 |  |  |  | základní |  | 0 | 0.03 | 6.2727 | 0 | 0 | 32 | M | 2 |  |  |  | ROZPOCET |  |  |  | 0 | 0 | 0 | 0 | 0 | 1 | 0 | 16 | -1571820152
| VV |  | "podlaha D5,D7,D8,D9,D13,D14,D19,D22,D25" | [15 empty] | VV | 2 | 1 | True | 0 | ROZPOCET
| VV |  | (f61+f62+f63+f64+f65+f66+f67+f68+f69)*1,02 |  | 186.626 | [13 empty] | VV | 2 | 2 | True | 0 | ROZPOCET
| VV |  | "soklíky" f70*0,1*1,02 |  | 22.464 | [13 empty] | VV | 2 | 2 | True | 0 | ROZPOCET
| VV |  | Součet |  | 209.09 | [13 empty] | VV | 2 | 4 | True | 1 | ROZPOCET
491 | K | 771579991 | Difúzní lišta osazená po obvodě místností nad soklem u podlah keramických-dodávka+montáž (dle PD) | m | 40.877 |  | 0 |  |  |  | základní |  | 0 | 0.001 | 0.040877 | 0 | 0 | 16 | K | 2 |  |  |  | ROZPOCET |  |  |  | 0 | 0 | 0 | 0 | 0 | 1 | 0 | 16 | -1772955759
| VV |  | "u podlahy D5" f61*1,25*1,02 |  | 9.282 | [13 empty] | VV | 2 | 2 | True | 0 | ROZPOCET
| VV |  | "D7" f62*1,25*1,02 |  | 31.595 | [13 empty] | VV | 2 | 2 | True | 0 | ROZPOCET
| VV |  | Součet |  | 40.877 | [13 empty] | VV | 2 | 4 | True | 1 | ROZPOCET
492 | K | 998771103 | Přesun hmot tonážní pro podlahy z dlaždic v objektech v do 24 m | t | 8.728 |  | 0 |  |  |  | základní |  | 0 | 0 | 0 | 0 | 0 | 16 | K | 2 |  |  |  | ROZPOCET |  |  |  | 0 | 0 | 0 | 0 | 0 | 1 | 0 | 16 | -1602428109
| D | 772 | Podlahy z kamene-rozsah dle výkresů stavební části a skladeb podlah |  |  |  | 0 | [5 empty] | 0 |  | 4.6572 |  | 0 | 2 | D | 1 |  |  |  | ROZPOCET | [9 empty] | 0
493 | K | 772211302 | Montáž obkladu stupňů deskami kladenými do tmele apod. z kamene měkkého tl do 30 mm | m | 51.98 |  | 0 |  |  |  | základní |  | 0 | 0.0137 | 0.71213 | 0 | 0 | 16 | K | 2 |  |  |  | ROZPOCET |  |  |  | 0 | 0 | 0 | 0 | 0 | 1 | 0 | 16 | 607581503
| VV |  | "podlaha D23-schodiště" | [15 empty] | VV | 2 | 1 | True | 0 | ROZPOCET
| VV |  | "3.np-m.č.304" 1,45*12 |  | 17.4 | [13 empty] | VV | 2 | 2 | True | 0 | ROZPOCET
| VV |  | 1,45*14 |  | 20.3 | [13 empty] | VV | 2 | 2 | True | 0 | ROZPOCET
| VV |  | "m.č.310-stupně" 2,38*6 |  | 14.28 | [13 empty] | VV | 2 | 2 | True | 0 | ROZPOCET
| VV | f71 | Součet |  | 51.98 | [13 empty] | VV | 2 | 4 | True | 1 | ROZPOCET
494 | K | 772211413 | Montáž obkladu stupňů deskami podstupnicovými kladenými do tmele z kamene měkkého tl do 30 mm | m | 51.98 |  | 0 |  |  |  | základní |  | 0 | 0.0078 | 0.40544 | 0 | 0 | 16 | K | 2 |  |  |  | ROZPOCET |  |  |  | 0 | 0 | 0 | 0 | 0 | 1 | 0 | 16 | -1739290386
| VV |  | "podlaha D23-schodiště" | [15 empty] | VV | 2 | 1 | True | 0 | ROZPOCET
| VV |  | "3.np-m.č.304" 1,45*12 |  | 17.4 | [13 empty] | VV | 2 | 2 | True | 0 | ROZPOCET
| VV |  | 1,45*14 |  | 20.3 | [13 empty] | VV | 2 | 2 | True | 0 | ROZPOCET
| VV |  | "m.č.310-stupně" 2,38*6 |  | 14.28 | [13 empty] | VV | 2 | 2 | True | 0 | ROZPOCET
| VV | f72 | Součet |  | 51.98 | [13 empty] | VV | 2 | 4 | True | 1 | ROZPOCET
495 | K | 772421123 | Montáž obkladu soklů svislých deskami kladenými do tmele z kamene tl do 30 mm | m | 25.63 |  | 0 |  |  |  | základní |  | 0 | 0.0059 | 0.15122 | 0 | 0 | 16 | K | 2 |  |  |  | ROZPOCET |  |  |  | 0 | 0 | 0 | 0 | 0 | 1 | 0 | 16 | -353158029
| VV |  | "podlaha D23-schodiště" | [15 empty] | VV | 2 | 1 | True | 0 | ROZPOCET
| VV |  | "3.np-m.č.304" 3,3+1,6+1,6+4,2 |  | 10.7 | [13 empty] | VV | 2 | 2 | True | 0 | ROZPOCET
| VV |  | 3,5+4,2 |  | 7.7 | [13 empty] | VV | 2 | 2 | True | 0 | ROZPOCET
| VV |  | "m.č.310-stupně" 1,5*2+0,925*2+2,38 |  | 7.23 | [13 empty] | VV | 2 | 2 | True | 0 | ROZPOCET
| VV | f73 | Součet |  | 25.63 | [13 empty] | VV | 2 | 4 | True | 1 | ROZPOCET
496 | K | 772521140 | Kladení dlažby z kamene z pravoúhlých desek a dlaždic do tmele tl do 30 mm | m2 | 5.646 |  | 0 |  |  |  | základní |  | 0 | 0.039 | 0.22019 | 0 | 0 | 16 | K | 2 |  |  |  | ROZPOCET |  |  |  | 0 | 0 | 0 | 0 | 0 | 1 | 0 | 16 | 1200608353
| VV |  | "podlaha D23-schodiště" | [15 empty] | VV | 2 | 1 | True | 0 | ROZPOCET
| VV |  | "3.np-m.č.304-mezipodesta" | [15 empty] | VV | 2 | 1 | True | 0 | ROZPOCET
| VV |  | 1,6*1,6+2,9*0,085+5,1*0,125 |  | 3.444 | [13 empty] | VV | 2 | 2 | True | 0 | ROZPOCET
| VV |  | "m.č.310-podesta" 2,38*0,925 |  | 2.202 | [13 empty] | VV | 2 | 2 | True | 0 | ROZPOCET
| VV | f74 | Součet |  | 5.646 | [13 empty] | VV | 2 | 4 | True | 1 | ROZPOCET
497 | M | spc77211 | Kamenná dlažba s protiskluznou úpravou a obklad tl.25 mm schodiště,vč.odlišovacích terčíků a doplňků a kamenných soklíků (dle PD) | m2 | 33.292 |  | 0 |  |  |  | základní |  | 0 | 0.078 | 2.5968 | 0 | 0 | 32 | M | 2 |  |  |  | ROZPOCET |  |  |  | 0 | 0 | 0 | 0 | 0 | 1 | 0 | 16 | -640173345
| VV |  | "podlaha D23-schodiště" | [15 empty] | VV | 2 | 1 | True | 0 | ROZPOCET
| VV |  | "nástupnice" f71*0,3*1,02 |  | 15.906 | [13 empty] | VV | 2 | 2 | True | 0 | ROZPOCET
| VV |  | "podstupnice" f72*0,17*1,02 |  | 9.013 | [13 empty] | VV | 2 | 2 | True | 0 | ROZPOCET
| VV |  | "sokly" f73*0,1*1,02 |  | 2.614 | [13 empty] | VV | 2 | 2 | True | 0 | ROZPOCET
| VV |  | "mezipodesta" f74*1,02 |  | 5.759 | [13 empty] | VV | 2 | 2 | True | 0 | ROZPOCET
| VV |  | Součet |  | 33.292 | [13 empty] | VV | 2 | 4 | True | 1 | ROZPOCET
498 | K | 772729991 | Repase stávajícícho hlavního schodiště-stupně-otrýskání,očištění,odmaštění,vyspravení speciální opravnou hmotou vč.kontaktního můstku,barevné odlišení terčíky (celkové řešení dle PD)-dodávka+montáž | m2 | 57.143 |  | 0 |  |  |  | základní |  | 0 | 0.01 | 0.57143 | 0 | 0 | 16 | K | 2 |  |  |  | ROZPOCET |  |  |  | 0 | 0 | 0 | 0 | 0 | 1 | 0 | 16 | 824316617
| VV |  | "podlaha D9-repase stáv. schodiště" | [15 empty] | VV | 2 | 1 | True | 0 | ROZPOCET
| VV |  | "1.np-m.č.107" 1,39*(0,168+0,3025)*5 |  | 3.27 | [13 empty] | VV | 2 | 2 | True | 0 | ROZPOCET
| VV |  | 1,53*(0,15214+0,32)*14 |  | 10.113 | [13 empty] | VV | 2 | 2 | True | 0 | ROZPOCET
| VV |  | "m.č.117" 2,83*(1,155+0,31)*6 |  | 24.876 | [13 empty] | VV | 2 | 2 | True | 0 | ROZPOCET
| VV |  | "2.np-m.č.203" | [15 empty] | VV | 2 | 1 | True | 0 | ROZPOCET
| VV |  | 1,45*(0,163+0,3)*14 |  | 9.399 | [13 empty] | VV | 2 | 2 | True | 0 | ROZPOCET
| VV |  | 1,53*(0,1523+0,32458)*13 |  | 9.485 | [13 empty] | VV | 2 | 2 | True | 0 | ROZPOCET
| VV | f75 | Součet |  | 57.143 | [13 empty] | VV | 2 | 4 | True | 1 | ROZPOCET
499 | K | 998772103 | Přesun hmot tonážní pro podlahy z kamene v objektech v do 60 m | t | 4.657 |  | 0 |  |  |  | základní |  | 0 | 0 | 0 | 0 | 0 | 16 | K | 2 |  |  |  | ROZPOCET |  |  |  | 0 | 0 | 0 | 0 | 0 | 1 | 0 | 16 | -1235612390
| D | 775 | Podlahy skládané-rozsah dle výkresů stavební části a skladeb podlah |  |  |  | 0 | [5 empty] | 0 |  | 0.044895 |  | 8.1208 | 2 | D | 1 |  |  |  | ROZPOCET | [9 empty] | 0
500 | K | 775510952 | Doplnění podlah palubových, tl do 25 mm, plochy přes 1 m2 - dodávka+montáž | m2 | 264.091 |  | 0 |  |  |  | základní |  | 0 | 7e-05 | 0.018486 | 0 | 0 | 16 | K | 2 |  |  |  | ROZPOCET |  |  |  | 0 | 0 | 0 | 0 | 0 | 1 | 0 | 16 | 489476272
| VV |  | "stáv.podlahy-doplnění a výměna poškozených palubek" | [15 empty] | VV | 2 | 1 | True | 0 | ROZPOCET
| VV |  | "pro podlahu D10" f77*1 |  | 243.121 | [13 empty] | VV | 2 | 2 | True | 0 | ROZPOCET
| VV |  | "D20" f83*1 |  | 20.97 | [13 empty] | VV | 2 | 2 | True | 0 | ROZPOCET
| VV |  | Součet |  | 264.091 | [13 empty] | VV | 2 | 4 | True | 1 | ROZPOCET
501 | K | 775511810 | Demontáž podlah vlysových přibíjených s lištami přibíjenými | m2 | 277.296 |  | 0 |  |  |  | základní |  | 0 | 0 | 0 | 0.015 | 4.1594 | 16 | K | 2 |  |  |  | ROZPOCET |  |  |  | 0 | 0 | 0 | 0 | 0 | 1 | 0 | 16 | -2020694276
| VV |  | "stáv.podlahy-dřev.vlysy tl.20 mm vč.olištování" | [15 empty] | VV | 2 | 1 | True | 0 | ROZPOCET
| VV |  | "pro podlahu D10" f77*1,05 |  | 255.277 | [13 empty] | VV | 2 | 2 | True | 0 | ROZPOCET
| VV |  | "D20" f83*1,05 |  | 22.019 | [13 empty] | VV | 2 | 2 | True | 0 | ROZPOCET
| VV |  | Součet |  | 277.296 | [13 empty] | VV | 2 | 4 | True | 1 | ROZPOCET
502 | K | 775511830 | Demontáž podlah palubových přibíjených bez lišt | m2 | 264.091 |  | 0 |  |  |  | základní |  | 0 | 0 | 0 | 0.015 | 3.9614 | 16 | K | 2 |  |  |  | ROZPOCET |  |  |  | 0 | 0 | 0 | 0 | 0 | 1 | 0 | 16 | 1703670286
| VV |  | "stáv.podlahy-demontáž poškozených dřevěných palubek-pro výměnu" | [15 empty] | VV | 2 | 1 | True | 0 | ROZPOCET
| VV |  | "pro podlahu D10" f77*1 |  | 243.121 | [13 empty] | VV | 2 | 2 | True | 0 | ROZPOCET
| VV |  | "D20" f83*1 |  | 20.97 | [13 empty] | VV | 2 | 2 | True | 0 | ROZPOCET
| VV |  | Součet |  | 264.091 | [13 empty] | VV | 2 | 4 | True | 1 | ROZPOCET
503 | K | 775591931 | Ostatní práce u podlah dřevěných - nátěr fungicidním přípravkem proti dřevokazným škůdcům apod. | m2 | 528.182 |  | 0 |  |  |  | základní |  | 0 | 5e-05 | 0.026409 | 0 | 0 | 16 | K | 2 |  |  |  | ROZPOCET |  |  |  | 0 | 0 | 0 | 0 | 0 | 1 | 0 | 16 | 1977101963
| VV |  | "stáv.podlahy-ošetření dřev.podlahových palubek" | [15 empty] | VV | 2 | 1 | True | 0 | ROZPOCET
| VV |  | "pro podlahu D10" f77*2 |  | 486.242 | [13 empty] | VV | 2 | 2 | True | 0 | ROZPOCET
| VV |  | "D20" f83*2 |  | 41.94 | [13 empty] | VV | 2 | 2 | True | 0 | ROZPOCET
| VV |  | Součet |  | 528.182 | [13 empty] | VV | 2 | 4 | True | 1 | ROZPOCET
504 | K | 998775103 | Přesun hmot tonážní pro podlahy dřevěné v objektech v do 24 m | t | 0.045 |  | 0 |  |  |  | základní |  | 0 | 0 | 0 | 0 | 0 | 16 | K | 2 |  |  |  | ROZPOCET |  |  |  | 0 | 0 | 0 | 0 | 0 | 1 | 0 | 16 | -804190785
| D | 776 | Podlahy povlakové-rozsah dle výkresů stavební části a skladeb podlah |  |  |  | 0 | [5 empty] | 0 |  | 7.76 |  | 3.0836 | 2 | D | 1 |  |  |  | ROZPOCET | [9 empty] | 0
505 | K | 776111115 | Broušení podkladu povlakových podlah před litím stěrky | m2 | 7.222 |  | 0 |  |  |  | základní |  | 0 | 0 | 0 | 0 | 0 | 16 | K | 2 |  |  |  | ROZPOCET |  |  |  | 0 | 0 | 0 | 0 | 0 | 1 | 0 | 16 | -208922523
| VV |  | "podlaha D15" | [15 empty] | VV | 2 | 1 | True | 0 | ROZPOCET
| VV |  | f87*1 |  | 7.222 | [13 empty] | VV | 2 | 2 | True | 1 | ROZPOCET
506 | K | 776111311 | Vysátí podkladu povlakových podlah | m2 | 7.222 |  | 0 |  |  |  | základní |  | 0 | 0 | 0 | 0 | 0 | 16 | K | 2 |  |  |  | ROZPOCET |  |  |  | 0 | 0 | 0 | 0 | 0 | 1 | 0 | 16 | 267436639
| VV |  | "podlaha D15" | [15 empty] | VV | 2 | 1 | True | 0 | ROZPOCET
| VV |  | f87*1 |  | 7.222 | [13 empty] | VV | 2 | 2 | True | 1 | ROZPOCET
507 | K | 776141111 | Vyrovnání podkladu povlakových podlah samonivelační stěrkou pevnosti min. 20 MPa tl 3 mm vč.penetrace | m2 | 166.84 |  | 0 |  |  |  | základní |  | 0 | 0.00455 | 0.75912 | 0 | 0 | 16 | K | 2 |  |  |  | ROZPOCET |  |  |  | 0 | 0 | 0 | 0 | 0 | 1 | 0 | 16 | 436699974
| VV |  | "podlaha D24" | [15 empty] | VV | 2 | 1 | True | 0 | ROZPOCET
| VV |  | f85*1 |  | 166.84 | [13 empty] | VV | 2 | 2 | True | 1 | ROZPOCET
508 | K | 776141112 | Vyrovnání podkladu povlakových podlah samonivelační stěrkou pevnosti min. 20 MPa tl 5 mm vč.penetrace | m2 | 177.762 |  | 0 |  |  |  | základní |  | 0 | 0.00758 | 1.3474 | 0 | 0 | 16 | K | 2 |  |  |  | ROZPOCET |  |  |  | 0 | 0 | 0 | 0 | 0 | 1 | 0 | 16 | 620428310
| VV |  | "podlaha D6" f76*1 |  | 50.93 | [13 empty] | VV | 2 | 2 | True | 0 | ROZPOCET
| VV |  | "D11" f78*1 |  | 17.78 | [13 empty] | VV | 2 | 2 | True | 0 | ROZPOCET
| VV |  | "D12" f79*1 |  | 18.71 | [13 empty] | VV | 2 | 2 | True | 0 | ROZPOCET
| VV |  | "D15" f87*1 |  | 7.222 | [13 empty] | VV | 2 | 2 | True | 0 | ROZPOCET
| VV |  | "D16" f80*1 |  | 15.98 | [13 empty] | VV | 2 | 2 | True | 0 | ROZPOCET
| VV |  | "D17" f81*1 |  | 48.76 | [13 empty] | VV | 2 | 2 | True | 0 | ROZPOCET
| VV |  | "D25" f69*1 |  | 18.38 | [13 empty] | VV | 2 | 2 | True | 0 | ROZPOCET
| VV |  | Součet |  | 177.762 | [13 empty] | VV | 2 | 4 | True | 1 | ROZPOCET
509 | K | 776201811 | Demontáž lepených povlakových podlah bez podložky ručně | m2 | 1028.792 |  | 0 |  |  |  | základní |  | 0 | 0 | 0 | 0.0025 | 2.572 | 16 | K | 2 |  |  |  | ROZPOCET |  |  |  | 0 | 0 | 0 | 0 | 0 | 1 | 0 | 16 | 1604616297
| VV |  | "stávající podlahy PVC" | [15 empty] | VV | 2 | 1 | True | 0 | ROZPOCET
| VV |  | "podlaha D6" f76*1 |  | 50.93 | [13 empty] | VV | 2 | 2 | True | 0 | ROZPOCET
| VV |  | "D9-mezipodesta" f64*1 |  | 42.388 | [13 empty] | VV | 2 | 2 | True | 0 | ROZPOCET
| VV |  | "D10" f77*2 |  | 486.242 | [13 empty] | VV | 2 | 2 | True | 0 | ROZPOCET
| VV |  | "D11" f78*1 |  | 17.78 | [13 empty] | VV | 2 | 2 | True | 0 | ROZPOCET
| VV |  | "D12" f79*1 |  | 18.71 | [13 empty] | VV | 2 | 2 | True | 0 | ROZPOCET
| VV |  | "D16" f80*1 |  | 15.98 | [13 empty] | VV | 2 | 2 | True | 0 | ROZPOCET
| VV |  | "D17" f81*1 |  | 48.76 | [13 empty] | VV | 2 | 2 | True | 0 | ROZPOCET
| VV |  | "D18" f82*2 |  | 306.062 | [13 empty] | VV | 2 | 2 | True | 0 | ROZPOCET
| VV |  | "D20-koberec a PVC" | [15 empty] | VV | 2 | 1 | True | 0 | ROZPOCET
| VV |  | f83*2 |  | 41.94 | [13 empty] | VV | 2 | 2 | True | 0 | ROZPOCET
| VV |  | Součet |  | 1028.792 | [13 empty] | VV | 2 | 4 | True | 1 | ROZPOCET
510 | K | 776221111 | Lepení pásů z PVC standardním lepidlem-homogenní zátěžové | m2 | 969.182 |  | 0 |  |  |  | základní |  | 0 | 0.0003 | 0.29075 | 0 | 0 | 16 | K | 2 |  |  |  | ROZPOCET |  |  |  | 0 | 0 | 0 | 0 | 0 | 1 | 0 | 16 | -654037861
| VV |  | "PVC odolné pojezdu kolečkových židlí apod.-zátěžové min.tř.33" | [15 empty] | VV | 2 | 1 | True | 0 | ROZPOCET
| VV |  | "podlaha D6" | [15 empty] | VV | 2 | 1 | True | 0 | ROZPOCET
| VV |  | "1.np-m.č.101,106" | [15 empty] | VV | 2 | 1 | True | 0 | ROZPOCET
| VV |  | 39,32+11,61 |  | 50.93 | [13 empty] | VV | 2 | 2 | True | 0 | ROZPOCET
| VV | f76 | Mezisoučet |  | 50.93 | [13 empty] | VV | 2 | 3 | True | 0 | ROZPOCET
| VV |  | "podlaha D10" | [15 empty] | VV | 2 | 1 | True | 0 | ROZPOCET
| VV |  | "1.np a 2.np" f26/1,08 |  | 243.121 | [13 empty] | VV | 2 | 2 | True | 0 | ROZPOCET
| VV | f77 | Mezisoučet |  | 243.121 | [13 empty] | VV | 2 | 3 | True | 0 | ROZPOCET
| VV |  | "podlaha D11" | [15 empty] | VV | 2 | 1 | True | 0 | ROZPOCET
| VV |  | "2.np-m.č.204" 17,78 |  | 17.78 | [13 empty] | VV | 2 | 2 | True | 0 | ROZPOCET
| VV | f78 | Mezisoučet |  | 17.78 | [13 empty] | VV | 2 | 3 | True | 0 | ROZPOCET
| VV |  | "podlaha D12" | [15 empty] | VV | 2 | 1 | True | 0 | ROZPOCET
| VV |  | "1.np-m.č.108" 18,71 |  | 18.71 | [13 empty] | VV | 2 | 2 | True | 0 | ROZPOCET
| VV | f79 | Mezisoučet |  | 18.71 | [13 empty] | VV | 2 | 3 | True | 0 | ROZPOCET
| VV |  | "podlaha D16" | [15 empty] | VV | 2 | 1 | True | 0 | ROZPOCET
| VV |  | "1.np-m.č.118,119" | [15 empty] | VV | 2 | 1 | True | 0 | ROZPOCET
| VV |  | 11,89+4,09 |  | 15.98 | [13 empty] | VV | 2 | 2 | True | 0 | ROZPOCET
| VV | f80 | Mezisoučet |  | 15.98 | [13 empty] | VV | 2 | 3 | True | 0 | ROZPOCET
| VV |  | "podlaha D17" | [15 empty] | VV | 2 | 1 | True | 0 | ROZPOCET
| VV |  | "1.np" f28/1,08 |  | 48.76 | [13 empty] | VV | 2 | 2 | True | 0 | ROZPOCET
| VV | f81 | Mezisoučet |  | 48.76 | [13 empty] | VV | 2 | 3 | True | 0 | ROZPOCET
| VV |  | "podlaha D18" | [15 empty] | VV | 2 | 1 | True | 0 | ROZPOCET
| VV |  | "2.np" f32/1,08 |  | 153.031 | [13 empty] | VV | 2 | 2 | True | 0 | ROZPOCET
| VV | f82 | Mezisoučet |  | 153.031 | [13 empty] | VV | 2 | 3 | True | 0 | ROZPOCET
| VV |  | "podlaha D20" | [15 empty] | VV | 2 | 1 | True | 0 | ROZPOCET
| VV |  | "3.np" f27/1,08 |  | 20.97 | [13 empty] | VV | 2 | 2 | True | 0 | ROZPOCET
| VV | f83 | Mezisoučet |  | 20.97 | [13 empty] | VV | 2 | 3 | True | 0 | ROZPOCET
| VV |  | "podlaha D21" | [15 empty] | VV | 2 | 1 | True | 0 | ROZPOCET
| VV |  | "3.np" f30/1,08 |  | 233.06 | [13 empty] | VV | 2 | 2 | True | 0 | ROZPOCET
| VV | f84 | Mezisoučet |  | 233.06 | [13 empty] | VV | 2 | 3 | True | 0 | ROZPOCET
| VV |  | "podlaha D24" | [15 empty] | VV | 2 | 1 | True | 0 | ROZPOCET
| VV |  | "3.np" f31/1,08 |  | 166.84 | [13 empty] | VV | 2 | 2 | True | 0 | ROZPOCET
| VV | f85 | Mezisoučet |  | 166.84 | [13 empty] | VV | 2 | 3 | True | 0 | ROZPOCET
| VV |  | Součet |  | 969.182 | [13 empty] | VV | 2 | 4 | True | 1 | ROZPOCET
511 | M | 28411021 | Podlahovina PVC homogenní zátěžová tl 3,00 mm, úprava PUR, třída zátěže min.33, hmotnost 3550g/m2, hořlavost Bfl S1,(odolná pojezdu kolečkových židlí apod.-probarvená v celé tlošťce) | m2 | 1066.1 |  | 0 |  |  |  | základní |  | 0 | 0.00355 | 3.7847 | 0 | 0 | 32 | M | 2 |  |  |  | ROZPOCET |  |  |  | 0 | 0 | 0 | 0 | 0 | 1 | 0 | 16 | 4849054
512 | K | 776223112 | Spoj povlakových podlahovin z PVC svařováním za studena | m | 775.346 |  | 0 |  |  |  | základní |  | 0 | 0 | 0 | 0 | 0 | 16 | K | 2 |  |  |  | ROZPOCET |  |  |  | 0 | 0 | 0 | 0 | 0 | 1 | 0 | 16 | -1058350274
| VV |  | "podlaha D6,D10,D11,D12,D16,D17,D18,D20,D21,D24" | [15 empty] | VV | 2 | 1 | True | 0 | ROZPOCET
| VV |  | (f76+f77+f78+f79+f80+f81+f82+f83+f84+f85)*0,8 |  | 775.346 | [13 empty] | VV | 2 | 2 | True | 1 | ROZPOCET
513 | K | 776301812 | Odstranění lepených podlahovin s podložkou ze schodišťových stupňů | m | 85.54 |  | 0 |  |  |  | základní |  | 0 | 0 | 0 | 0.003 | 0.25662 | 16 | K | 2 |  |  |  | ROZPOCET |  |  |  | 0 | 0 | 0 | 0 | 0 | 1 | 0 | 16 | -1338527501
| VV |  | "podlaha D9-stáv.PVC na stupních" | [15 empty] | VV | 2 | 1 | True | 0 | ROZPOCET
| VV |  | "1.np-m.č.107" 1,39*5 |  | 6.95 | [13 empty] | VV | 2 | 2 | True | 0 | ROZPOCET
| VV |  | 1,53*14 |  | 21.42 | [13 empty] | VV | 2 | 2 | True | 0 | ROZPOCET
| VV |  | "m.č.117" 2,83*6 |  | 16.98 | [13 empty] | VV | 2 | 2 | True | 0 | ROZPOCET
| VV |  | "2.np-m.č.203" 1,45*14 |  | 20.3 | [13 empty] | VV | 2 | 2 | True | 0 | ROZPOCET
| VV |  | 1,53*13 |  | 19.89 | [13 empty] | VV | 2 | 2 | True | 0 | ROZPOCET
| VV | f88 | Součet |  | 85.54 | [13 empty] | VV | 2 | 4 | True | 1 | ROZPOCET
514 | K | 776410811 | Odstranění soklíků a lišt pryžových nebo plastových | m | 764.589 |  | 0 |  |  |  | základní |  | 0 | 0 | 0 | 0.0003 | 0.22938 | 16 | K | 2 |  |  |  | ROZPOCET |  |  |  | 0 | 0 | 0 | 0 | 0 | 1 | 0 | 16 | 1547181391
| VV |  | "stávající podlahy PVC" | [15 empty] | VV | 2 | 1 | True | 0 | ROZPOCET
| VV |  | "podlaha D6" f76*1,25 |  | 63.663 | [13 empty] | VV | 2 | 2 | True | 0 | ROZPOCET
| VV |  | "D9-mezipodesta" f64*1,25 |  | 52.985 | [13 empty] | VV | 2 | 2 | True | 0 | ROZPOCET
| VV |  | "D10" f77*1,25 |  | 303.901 | [13 empty] | VV | 2 | 2 | True | 0 | ROZPOCET
| VV |  | "D11" f78*1,25 |  | 22.225 | [13 empty] | VV | 2 | 2 | True | 0 | ROZPOCET
| VV |  | "D12" f79*1,25 |  | 23.388 | [13 empty] | VV | 2 | 2 | True | 0 | ROZPOCET
| VV |  | "D16" f80*1,25 |  | 19.975 | [13 empty] | VV | 2 | 2 | True | 0 | ROZPOCET
| VV |  | "D17" f81*1,25 |  | 60.95 | [13 empty] | VV | 2 | 2 | True | 0 | ROZPOCET
| VV |  | "D18" f82*1,25 |  | 191.289 | [13 empty] | VV | 2 | 2 | True | 0 | ROZPOCET
| VV |  | "D20" f83*1,25 |  | 26.213 | [13 empty] | VV | 2 | 2 | True | 0 | ROZPOCET
| VV |  | Součet |  | 764.589 | [13 empty] | VV | 2 | 4 | True | 1 | ROZPOCET
515 | K | 776421111 | Montáž obvodových lišt nebo soklíků lepením-lemovací podlahová PVC lišta | m | 1211.479 |  | 0 |  |  |  | základní |  | 0 | 1e-05 | 0.012115 | 0 | 0 | 16 | K | 2 |  |  |  | ROZPOCET |  |  |  | 0 | 0 | 0 | 0 | 0 | 1 | 0 | 16 | -1126572072
| VV |  | "podlaha D6" f76*1,25 |  | 63.663 | [13 empty] | VV | 2 | 2 | True | 0 | ROZPOCET
| VV |  | "D10" f77*1,25 |  | 303.901 | [13 empty] | VV | 2 | 2 | True | 0 | ROZPOCET
| VV |  | "D11" f78*1,25 |  | 22.225 | [13 empty] | VV | 2 | 2 | True | 0 | ROZPOCET
| VV |  | "D12" f79*1,25 |  | 23.388 | [13 empty] | VV | 2 | 2 | True | 0 | ROZPOCET
| VV |  | "D16" f80*1,25 |  | 19.975 | [13 empty] | VV | 2 | 2 | True | 0 | ROZPOCET
| VV |  | "D17" f81*1,25 |  | 60.95 | [13 empty] | VV | 2 | 2 | True | 0 | ROZPOCET
| VV |  | "D18" f82*1,25 |  | 191.289 | [13 empty] | VV | 2 | 2 | True | 0 | ROZPOCET
| VV |  | "D20" f83*1,25 |  | 26.213 | [13 empty] | VV | 2 | 2 | True | 0 | ROZPOCET
| VV |  | "D21" f84*1,25 |  | 291.325 | [13 empty] | VV | 2 | 2 | True | 0 | ROZPOCET
| VV |  | "D24" f85*1,25 |  | 208.55 | [13 empty] | VV | 2 | 2 | True | 0 | ROZPOCET
| VV | f86 | Součet |  | 1211.479 | [13 empty] | VV | 2 | 4 | True | 1 | ROZPOCET
516 | M | spc77611 | Soklová lemovací podlahová PVC lišta s jádrem s manžetami v.60 až 80 mm apod. (dekor dle PVC) | m | 1332.627 |  | 0 |  |  |  | základní |  | 0 | 0.001 | 1.3326 | 0 | 0 | 32 | M | 2 |  |  |  | ROZPOCET |  |  |  | 0 | 0 | 0 | 0 | 0 | 1 | 0 | 16 | -154991020
517 | K | 776430811 | Odstranění hran schodišťových | m | 85.54 |  | 0 |  |  |  | základní |  | 0 | 0 | 0 | 0.0003 | 0.025662 | 16 | K | 2 |  |  |  | ROZPOCET |  |  |  | 0 | 0 | 0 | 0 | 0 | 1 | 0 | 16 | -1336725581
| VV |  | "podlaha D9-stáv.hrany stupňů" | [15 empty] | VV | 2 | 1 | True | 0 | ROZPOCET
| VV |  | f88 |  | 85.54 | [13 empty] | VV | 2 | 2 | True | 1 | ROZPOCET
518 | K | 776529911 | Kobercová čistící zóna zátěžová lepená tl.10 mm včetně kobercové lišty apod.-dodávka+montáž | m2 | 7.222 |  | 0 |  |  |  | základní |  | 0 | 0.005 | 0.03611 | 0 | 0 | 16 | K | 2 |  |  |  | ROZPOCET |  |  |  | 0 | 0 | 0 | 0 | 0 | 1 | 0 | 16 | -607994603
| VV |  | "podlaha D15" | [15 empty] | VV | 2 | 1 | True | 0 | ROZPOCET
| VV | f87 | "1.np-m.č.117" 2,83*2,32*1,1 |  | 7.222 | [13 empty] | VV | 2 | 2 | True | 1 | ROZPOCET
519 | K | 776579991 | Difúzní lišta osazená po obvodě místnosti nad soklem u podlah PVC a koberec-dodávka+montáž (dle PD) | m | 197.179 |  | 0 |  |  |  | základní |  | 0 | 0.001 | 0.19718 | 0 | 0 | 16 | K | 2 |  |  |  | ROZPOCET |  |  |  | 0 | 0 | 0 | 0 | 0 | 1 | 0 | 16 | 1297614283
| VV |  | "u podlahy D6" f76*1,25*1,02 |  | 64.936 | [13 empty] | VV | 2 | 2 | True | 0 | ROZPOCET
| VV |  | "D12" f79*1,25*1,02 |  | 23.855 | [13 empty] | VV | 2 | 2 | True | 0 | ROZPOCET
| VV |  | "D15" 20,27*1,25*1,02 |  | 25.844 | [13 empty] | VV | 2 | 2 | True | 0 | ROZPOCET
| VV |  | "D16" f80*1,25*1,02 |  | 20.375 | [13 empty] | VV | 2 | 2 | True | 0 | ROZPOCET
| VV |  | "D17" f81*1,25*1,02 |  | 62.169 | [13 empty] | VV | 2 | 2 | True | 0 | ROZPOCET
| VV |  | Součet |  | 197.179 | [13 empty] | VV | 2 | 4 | True | 1 | ROZPOCET
520 | K | 776991821 | Odstranění lepidla ručně z podlah | m2 | 42.388 |  | 0 |  |  |  | základní |  | 0 | 0 | 0 | 0 | 0 | 16 | K | 2 |  |  |  | ROZPOCET |  |  |  | 0 | 0 | 0 | 0 | 0 | 1 | 0 | 16 | -845697265
| VV |  | "podlaha D9-mezipodesta" | [15 empty] | VV | 2 | 1 | True | 0 | ROZPOCET
| VV |  | f64*1 |  | 42.388 | [13 empty] | VV | 2 | 2 | True | 1 | ROZPOCET
521 | K | 776991822 | Odstranění lepidla ručně ze schodišťových stupňů | m | 85.54 |  | 0 |  |  |  | základní |  | 0 | 0 | 0 | 0 | 0 | 16 | K | 2 |  |  |  | ROZPOCET |  |  |  | 0 | 0 | 0 | 0 | 0 | 1 | 0 | 16 | -551279817
| VV |  | "podlaha D9-stáv.schod.stupně" | [15 empty] | VV | 2 | 1 | True | 0 | ROZPOCET
| VV |  | f88*1 |  | 85.54 | [13 empty] | VV | 2 | 2 | True | 1 | ROZPOCET
522 | K | 998776103 | Přesun hmot tonážní pro podlahy povlakové v objektech v do 24 m | t | 7.76 |  | 0 |  |  |  | základní |  | 0 | 0 | 0 | 0 | 0 | 16 | K | 2 |  |  |  | ROZPOCET |  |  |  | 0 | 0 | 0 | 0 | 0 | 1 | 0 | 16 | -308670478
| D | 781 | Dokončovací práce - obklady-rozsah dle výkresů stavební části a technické zprávy |  |  |  | 0 | [5 empty] | 0 |  | 13.2487 |  | 0 | 2 | D | 1 |  |  |  | ROZPOCET | [9 empty] | 0
523 | K | 781474113 | Montáž obkladů vnitřních keramických hladkých do 19 ks/m2 apod. lepených flexibilním lepidlem, vč.spárování a silikonování spár | m2 | 472.59 |  | 0 |  |  |  | základní |  | 0 | 0.00605 | 2.8592 | 0 | 0 | 16 | K | 2 |  |  |  | ROZPOCET |  |  |  | 0 | 0 | 0 | 0 | 0 | 1 | 0 | 16 | -364495650
| VV |  | "stěny+ostění" | [15 empty] | VV | 2 | 1 | True | 0 | ROZPOCET
| VV |  | "1.np-m.č.101" (1,335+0,6*2)*1,5 |  | 3.803 | [13 empty] | VV | 2 | 2 | True | 0 | ROZPOCET
| VV |  | "m.č.102" (1,335+3,0)*2*2,0-(0,7*1,97+0,6*1,97) |  | 14.779 | [13 empty] | VV | 2 | 2 | True | 0 | ROZPOCET
| VV |  | "103" (1,335+1,32)*2*2,0-0,6*1,97 |  | 9.438 | [13 empty] | VV | 2 | 2 | True | 0 | ROZPOCET
| VV |  | "104" (2,23+3,0)*2*2,0-0,7*1,97*2 |  | 18.162 | [13 empty] | VV | 2 | 2 | True | 0 | ROZPOCET
| VV |  | 0,9*3*2,0 |  | 5.4 | [13 empty] | VV | 2 | 2 | True | 0 | ROZPOCET
| VV |  | "105" (1,15+1,6)*2*2,0-(0,7*1,97+0,6*1,97) |  | 8.439 | [13 empty] | VV | 2 | 2 | True | 0 | ROZPOCET
| VV |  | (0,9+1,6)*2*2,0-0,6*1,97 |  | 8.818 | [13 empty] | VV | 2 | 2 | True | 0 | ROZPOCET
| VV |  | "108" (1,2+0,6)*1,5 |  | 2.7 | [13 empty] | VV | 2 | 2 | True | 0 | ROZPOCET
| VV |  | "109" (1,98+2,16)*2*2,0-0,7*1,97 |  | 15.181 | [13 empty] | VV | 2 | 2 | True | 0 | ROZPOCET
| VV |  | "110" (3,1+3,05)*2*2,0-0,6*1,97*2 |  | 22.236 | [13 empty] | VV | 2 | 2 | True | 0 | ROZPOCET
| VV |  | (0,94+1,405)*2*2,0-0,6*1,97 |  | 8.198 | [13 empty] | VV | 2 | 2 | True | 0 | ROZPOCET
| VV |  | (0,93+1,405)*2*2,0-0,6*1,97 |  | 8.158 | [13 empty] | VV | 2 | 2 | True | 0 | ROZPOCET
| VV |  | "111" (2,17+2,5)*2*2,0-(0,8*1,97+0,7*1,97) |  | 15.725 | [13 empty] | VV | 2 | 2 | True | 0 | ROZPOCET
| VV |  | "112" (2,9+1,42)*2*2,0-(0,7*1,97+0,6*1,97*2) |  | 13.537 | [13 empty] | VV | 2 | 2 | True | 0 | ROZPOCET
| VV |  | ((0,97+1,53)*2*2,0-0,6*1,97)*3 |  | 26.454 | [13 empty] | VV | 2 | 2 | True | 0 | ROZPOCET
| VV |  | "115" 1,2*1,5 |  | 1.8 | [13 empty] | VV | 2 | 2 | True | 0 | ROZPOCET
| VV |  | "120" (1,2+0,5*2)*1,5 |  | 3.3 | [13 empty] | VV | 2 | 2 | True | 0 | ROZPOCET
| VV |  | "121" (6,69+2,84)*2*2,0-0,8*1,97 |  | 36.544 | [13 empty] | VV | 2 | 2 | True | 0 | ROZPOCET
| VV |  | "2.np-m.č.201" (1,2+0,6)*1,5 |  | 2.7 | [13 empty] | VV | 2 | 2 | True | 0 | ROZPOCET
| VV |  | "m.č.204" (1,2+0,6)*1,5 |  | 2.7 | [13 empty] | VV | 2 | 2 | True | 0 | ROZPOCET
| VV |  | "205" (1,98+2,16)*2*2,0 |  | 16.56 | [13 empty] | VV | 2 | 2 | True | 0 | ROZPOCET
| VV |  | "206" (3,1+3,05)*2*2,0-(0,7*1,97+0,6*1,97*2) |  | 20.857 | [13 empty] | VV | 2 | 2 | True | 0 | ROZPOCET
| VV |  | (0,93+1,43)*2*2,0-0,6*1,97 |  | 8.258 | [13 empty] | VV | 2 | 2 | True | 0 | ROZPOCET
| VV |  | (0,94+1,43)*2*2,0-0,6*1,97 |  | 8.298 | [13 empty] | VV | 2 | 2 | True | 0 | ROZPOCET
| VV |  | "207" (2,17+2,5)*2*2,0-(0,8*1,97+0,7*1,97) |  | 15.725 | [13 empty] | VV | 2 | 2 | True | 0 | ROZPOCET
| VV |  | "208" (2,9+1,42)*2*2,0-(0,7*1,97+0,6*1,97*2) |  | 13.537 | [13 empty] | VV | 2 | 2 | True | 0 | ROZPOCET
| VV |  | (0,97+1,53)*2*2,0*3 |  | 30 | [13 empty] | VV | 2 | 2 | True | 0 | ROZPOCET
| VV |  | "212" (1,2+0,6)*1,5 |  | 2.7 | [13 empty] | VV | 2 | 2 | True | 0 | ROZPOCET
| VV |  | "213" (1,2+0,6)*1,5 |  | 2.7 | [13 empty] | VV | 2 | 2 | True | 0 | ROZPOCET
| VV |  | 1,5*1,5 |  | 2.25 | [13 empty] | VV | 2 | 2 | True | 0 | ROZPOCET
| VV |  | "214" (1,2+0,6)*1,5 |  | 2.7 | [13 empty] | VV | 2 | 2 | True | 0 | ROZPOCET
| VV |  | "3.np-m.č.301" (1,2+0,6)*1,5 |  | 2.7 | [13 empty] | VV | 2 | 2 | True | 0 | ROZPOCET
| VV |  | "m.č.302" (0,9+1,6)*2*2,0-0,7*1,97 |  | 8.621 | [13 empty] | VV | 2 | 2 | True | 0 | ROZPOCET
| VV |  | (0,9+1,6)*2*2,0-0,7*1,97*2 |  | 7.242 | [13 empty] | VV | 2 | 2 | True | 0 | ROZPOCET
| VV |  | "303" (1,965+1,6)*2*2,0-0,7*1,97 |  | 12.881 | [13 empty] | VV | 2 | 2 | True | 0 | ROZPOCET
| VV |  | "305" (1,2+0,6)*1,5 |  | 2.7 | [13 empty] | VV | 2 | 2 | True | 0 | ROZPOCET
| VV |  | "306" 1,2*1,5 |  | 1.8 | [13 empty] | VV | 2 | 2 | True | 0 | ROZPOCET
| VV |  | "307" 1,2*1,5 |  | 1.8 | [13 empty] | VV | 2 | 2 | True | 0 | ROZPOCET
| VV |  | "308" (1,2+0,6)*1,5 |  | 2.7 | [13 empty] | VV | 2 | 2 | True | 0 | ROZPOCET
| VV |  | (1,8+0,6)*1,5 |  | 3.6 | [13 empty] | VV | 2 | 2 | True | 0 | ROZPOCET
| VV |  | "309" (1,2+0,6)*1,5 |  | 2.7 | [13 empty] | VV | 2 | 2 | True | 0 | ROZPOCET
| VV |  | "311" (1,4+3,295)*2*2,0-0,7*1,97*2 |  | 16.022 | [13 empty] | VV | 2 | 2 | True | 0 | ROZPOCET
| VV |  | "312" (1,772+1,81)*2*2,0-0,7*1,97*2 |  | 11.57 | [13 empty] | VV | 2 | 2 | True | 0 | ROZPOCET
| VV |  | (1,772+1,0)*2*2,0-0,7*1,97 |  | 9.709 | [13 empty] | VV | 2 | 2 | True | 0 | ROZPOCET
| VV |  | "313" (1,4+3,295)*2*2,0-0,7*1,97*2 |  | 16.022 | [13 empty] | VV | 2 | 2 | True | 0 | ROZPOCET
| VV |  | (1,528+1,0)*2*2,0-0,7*1,97 |  | 8.733 | [13 empty] | VV | 2 | 2 | True | 0 | ROZPOCET
| VV |  | "314" (1,528+1,85)*2*2,0-0,7*1,97 |  | 12.133 | [13 empty] | VV | 2 | 2 | True | 0 | ROZPOCET
| VV | f89 | Součet |  | 472.59 | [13 empty] | VV | 2 | 4 | True | 1 | ROZPOCET
524 | M | spc78111 | Keramický obklad vnitřní, vel.do 20 ks/m2 apod. | m2 | 486.442 |  | 0 |  |  |  | základní |  | 0 | 0.021 | 10.2153 | 0 | 0 | 32 | M | 2 |  |  |  | ROZPOCET |  |  |  | 0 | 0 | 0 | 0 | 0 | 1 | 0 | 16 | -351942550
| VV |  | "stěny+ostění" | [15 empty] | VV | 2 | 1 | True | 0 | ROZPOCET
| VV |  | "1.np až 3.np" f89*1,02 |  | 482.042 | [13 empty] | VV | 2 | 2 | True | 0 | ROZPOCET
| VV |  | "vnitřní parapety u oken" | [15 empty] | VV | 2 | 1 | True | 0 | ROZPOCET
| VV |  | "dle tabulek oken" | [15 empty] | VV | 2 | 1 | True | 0 | ROZPOCET
| VV |  | 0,8*0,6*1*1,02 |  | 0.49 | [13 empty] | VV | 2 | 2 | True | 0 | ROZPOCET
| VV |  | 0,9*0,6*2*1,02 |  | 1.102 | [13 empty] | VV | 2 | 2 | True | 0 | ROZPOCET
| VV |  | 0,9*0,6*1*1,02 |  | 0.551 | [13 empty] | VV | 2 | 2 | True | 0 | ROZPOCET
| VV |  | 0,8*0,43*2*1,02 |  | 0.702 | [13 empty] | VV | 2 | 2 | True | 0 | ROZPOCET
| VV |  | 0,6*0,42*2*1,02 |  | 0.514 | [13 empty] | VV | 2 | 2 | True | 0 | ROZPOCET
| VV |  | 0,8*0,35*3*1,02 |  | 0.857 | [13 empty] | VV | 2 | 2 | True | 0 | ROZPOCET
| VV |  | 0,6*0,3*1*1,02 |  | 0.184 | [13 empty] | VV | 2 | 2 | True | 0 | ROZPOCET
| VV |  | Součet |  | 486.442 | [13 empty] | VV | 2 | 4 | True | 1 | ROZPOCET
525 | K | 781494111 | Profily ukončovací-nerezové lišty, lepené flexibilním lepidlem-k obkladům | m | 502.079 |  | 0 |  |  |  | základní |  | 0 | 0.00031 | 0.15564 | 0 | 0 | 16 | K | 2 |  |  |  | ROZPOCET |  |  |  | 0 | 0 | 0 | 0 | 0 | 1 | 0 | 16 | 1197959103
| VV |  | "obklady stěn a ostění" | [15 empty] | VV | 2 | 1 | True | 0 | ROZPOCET
| VV |  | "1.np až 3.np" f89*1,05 |  | 496.22 | [13 empty] | VV | 2 | 2 | True | 0 | ROZPOCET
| VV |  | "obklady vnitřních parapetů u oken" | [15 empty] | VV | 2 | 1 | True | 0 | ROZPOCET
| VV |  | f90*0,6*1,05 |  | 5.859 | [13 empty] | VV | 2 | 2 | True | 0 | ROZPOCET
| VV |  | Součet |  | 502.079 | [13 empty] | VV | 2 | 4 | True | 1 | ROZPOCET
526 | K | 781571141 | Montáž obkladů parapetů šířky do 400 mm a více lepenými flexibilním lepidlem, vč.spárování a silikonování spár | m | 9.3 |  | 0 |  |  |  | základní |  | 0 | 0.002 | 0.0186 | 0 | 0 | 16 | K | 2 |  |  |  | ROZPOCET |  |  |  | 0 | 0 | 0 | 0 | 0 | 1 | 0 | 16 | -1179459759
| VV |  | "parapety oken-dle tabulek oken" | [15 empty] | VV | 2 | 1 | True | 0 | ROZPOCET
| VV |  | 0,8*1 |  | 0.8 | [13 empty] | VV | 2 | 2 | True | 0 | ROZPOCET
| VV |  | 0,9*2 |  | 1.8 | [13 empty] | VV | 2 | 2 | True | 0 | ROZPOCET
| VV |  | 0,9*1 |  | 0.9 | [13 empty] | VV | 2 | 2 | True | 0 | ROZPOCET
| VV |  | 0,8*2 |  | 1.6 | [13 empty] | VV | 2 | 2 | True | 0 | ROZPOCET
| VV |  | 0,6*2 |  | 1.2 | [13 empty] | VV | 2 | 2 | True | 0 | ROZPOCET
| VV |  | 0,8*3 |  | 2.4 | [13 empty] | VV | 2 | 2 | True | 0 | ROZPOCET
| VV |  | 0,6*1 |  | 0.6 | [13 empty] | VV | 2 | 2 | True | 0 | ROZPOCET
| VV | f90 | Součet |  | 9.3 | [13 empty] | VV | 2 | 4 | True | 1 | ROZPOCET
527 | K | 998781103 | Přesun hmot tonážní pro obklady keramické v objektech v do 24 m | t | 13.249 |  | 0 |  |  |  | základní |  | 0 | 0 | 0 | 0 | 0 | 16 | K | 2 |  |  |  | ROZPOCET |  |  |  | 0 | 0 | 0 | 0 | 0 | 1 | 0 | 16 | -493760361
| D | 783 | Dokončovací práce - nátěry-rozsah dle výkresů stavební části a technické zprávy |  |  |  | 0 | [5 empty] | 0 |  | 1.5037 |  | 0 | 2 | D | 1 |  |  |  | ROZPOCET | [9 empty] | 0
528 | K | 783118101 | Lazurovací jednonásobný syntetický nátěr truhlářských konstrukcí - 2x lakování (2 vrstvy) | m2 | 405.046 |  | 0 |  |  |  | základní |  | 0 | 0.00017 | 0.068858 | 0 | 0 | 16 | K | 2 |  |  |  | ROZPOCET |  |  |  | 0 | 0 | 0 | 0 | 0 | 1 | 0 | 16 | 661371643
| VV |  | "přesahy střech-krokve,hranoly,bednění (vše hoblované)" | [15 empty] | VV | 2 | 1 | True | 0 | ROZPOCET
| VV |  | "2x nátěr (2 vrstvy)" | [15 empty] | VV | 2 | 1 | True | 0 | ROZPOCET
| VV |  | f37*2 |  | 253.126 | [13 empty] | VV | 2 | 2 | True | 0 | ROZPOCET
| VV |  | 1,0*(0,1+0,12)*2*8*2 |  | 7.04 | [13 empty] | VV | 2 | 2 | True | 0 | ROZPOCET
| VV |  | 1,0*(0,1+0,16)*2*104*2 |  | 108.16 | [13 empty] | VV | 2 | 2 | True | 0 | ROZPOCET
| VV |  | 3,0*(0,1+0,16)*2*3*2 |  | 9.36 | [13 empty] | VV | 2 | 2 | True | 0 | ROZPOCET
| VV |  | 1,5*(0,12+0,16)*2*14*2 |  | 23.52 | [13 empty] | VV | 2 | 2 | True | 0 | ROZPOCET
| VV |  | 1,5*(0,16+0,16)*2*2*2 |  | 3.84 | [13 empty] | VV | 2 | 2 | True | 0 | ROZPOCET
| VV |  | Součet |  | 405.046 | [13 empty] | VV | 2 | 4 | True | 1 | ROZPOCET
529 | K | 783213021 | Napouštěcí dvojnásobný syntetický biodní nátěr tesařských prvků nezabudovaných do konstrukce | m2 | 4396.515 |  | 0 |  |  |  | základní |  | 0 | 0.00022 | 0.96723 | 0 | 0 | 16 | K | 2 |  |  |  | ROZPOCET |  |  |  | 0 | 0 | 0 | 0 | 0 | 1 | 0 | 16 | 1785035905
| VV |  | "nové konstrukce tesařské" | [15 empty] | VV | 2 | 1 | True | 0 | ROZPOCET
| VV |  | "profily" | [15 empty] | VV | 2 | 1 | True | 0 | ROZPOCET
| VV |  | f1*(0,06+0,2)*2 |  | 197.6 | [13 empty] | VV | 2 | 2 | True | 0 | ROZPOCET
| VV |  | f2*(0,06+0,16)*2 |  | 14.08 | [13 empty] | VV | 2 | 2 | True | 0 | ROZPOCET
| VV |  | f3*(0,06+0,12)*2 |  | 11.52 | [13 empty] | VV | 2 | 2 | True | 0 | ROZPOCET
| VV |  | f01*(0,1+0,12)*2 |  | 6.336 | [13 empty] | VV | 2 | 2 | True | 0 | ROZPOCET
| VV |  | f5*(0,14+0,12)*2 |  | 54.6 | [13 empty] | VV | 2 | 2 | True | 0 | ROZPOCET
| VV |  | f6*(0,14+0,14)*2 |  | 11.2 | [13 empty] | VV | 2 | 2 | True | 0 | ROZPOCET
| VV |  | f7*(0,1+0,14)*2 |  | 13.44 | [13 empty] | VV | 2 | 2 | True | 0 | ROZPOCET
| VV |  | f8*(0,1+0,16)*2 |  | 514.8 | [13 empty] | VV | 2 | 2 | True | 0 | ROZPOCET
| VV |  | f9*(0,12+0,16)*2 |  | 44.8 | [13 empty] | VV | 2 | 2 | True | 0 | ROZPOCET
| VV |  | f10*(0,14+0,12)*2 |  | 1.04 | [13 empty] | VV | 2 | 2 | True | 0 | ROZPOCET
| VV |  | f12*(0,16+0,18)*2 |  | 2.38 | [13 empty] | VV | 2 | 2 | True | 0 | ROZPOCET
| VV |  | f13*(0,16+0,16)*2 |  | 9.6 | [13 empty] | VV | 2 | 2 | True | 0 | ROZPOCET
| VV |  | f15*(0,2+0,24)*2 |  | 58.08 | [13 empty] | VV | 2 | 2 | True | 0 | ROZPOCET
| VV |  | f16*(0,16+0,20)*2 |  | 42.48 | [13 empty] | VV | 2 | 2 | True | 0 | ROZPOCET
| VV |  | f17*(0,18+0,20)*2 |  | 5.32 | [13 empty] | VV | 2 | 2 | True | 0 | ROZPOCET
| VV |  | "bednění" f20*2 |  | 1340 | [13 empty] | VV | 2 | 2 | True | 0 | ROZPOCET
| VV |  | f22*2 |  | 12.492 | [13 empty] | VV | 2 | 2 | True | 0 | ROZPOCET
| VV |  | "latě" 2900,0*(0,06+0,04)*2 |  | 580 | [13 empty] | VV | 2 | 2 | True | 0 | ROZPOCET
| VV |  | "kontralatě" 840,0*(0,06+0,04)*2 |  | 168 | [13 empty] | VV | 2 | 2 | True | 0 | ROZPOCET
| VV |  | "3.np-konstrukční latě" f25*(0,06+0,04)*2 |  | 180.167 | [13 empty] | VV | 2 | 2 | True | 0 | ROZPOCET
| VV |  | "pochůzí lávka" f33*2 |  | 550 | [13 empty] | VV | 2 | 2 | True | 0 | ROZPOCET
| VV |  | "dřev.polštáře" (f34/0,5)*(0,027+0,05)*2 |  | 79.527 | [13 empty] | VV | 2 | 2 | True | 0 | ROZPOCET
| VV |  | (f34/0,5)*(0,027+0,1)*2 |  | 131.169 | [13 empty] | VV | 2 | 2 | True | 0 | ROZPOCET
| VV |  | "stropní trámy" f35*(0,1+0,1)*2 |  | 114.758 | [13 empty] | VV | 2 | 2 | True | 0 | ROZPOCET
| VV |  | "přesahy bednění střech" f37*2 |  | 253.126 | [13 empty] | VV | 2 | 2 | True | 0 | ROZPOCET
| VV |  | Součet |  | 4396.515 | [13 empty] | VV | 2 | 4 | True | 1 | ROZPOCET
530 | K | 783301303 | Bezoplachové odrezivění zámečnických konstrukcí | m2 | 26.671 |  | 0 |  |  |  | základní |  | 0 | 7e-05 | 0.001867 | 0 | 0 | 16 | K | 2 |  |  |  | ROZPOCET |  |  |  | 0 | 0 | 0 | 0 | 0 | 1 | 0 | 16 | 1771207529
| VV |  | "stáv.ocelové zárubně" | [15 empty] | VV | 2 | 1 | True | 0 | ROZPOCET
| VV |  | f209 |  | 26.671 | [13 empty] | VV | 2 | 2 | True | 1 | ROZPOCET
531 | K | 783306801 | Odstranění nátěru ze zámečnických konstrukcí obroušením | m2 | 26.671 |  | 0 |  |  |  | základní |  | 0 | 6e-05 | 0.0016003 | 0 | 0 | 16 | K | 2 |  |  |  | ROZPOCET |  |  |  | 0 | 0 | 0 | 0 | 0 | 1 | 0 | 16 | -64374310
| VV |  | "stáv.ocelové zárubně" | [15 empty] | VV | 2 | 1 | True | 0 | ROZPOCET
| VV |  | (0,6+1,97*2)*0,26*7 |  | 8.263 | [13 empty] | VV | 2 | 2 | True | 0 | ROZPOCET
| VV |  | (0,7+1,97*2)*0,26*5 |  | 6.032 | [13 empty] | VV | 2 | 2 | True | 0 | ROZPOCET
| VV |  | (0,8+1,97*2)*0,26*8 |  | 9.859 | [13 empty] | VV | 2 | 2 | True | 0 | ROZPOCET
| VV |  | (0,9+1,97*2)*0,26*2 |  | 2.517 | [13 empty] | VV | 2 | 2 | True | 0 | ROZPOCET
| VV | f209 | Součet |  | 26.671 | [13 empty] | VV | 2 | 4 | True | 1 | ROZPOCET
532 | K | 783314101 | Základní jednonásobný syntetický nátěr zámečnických konstrukcí | m2 | 91.104 |  | 0 |  |  |  | základní |  | 0 | 0.00014 | 0.012755 | 0 | 0 | 16 | K | 2 |  |  |  | ROZPOCET |  |  |  | 0 | 0 | 0 | 0 | 0 | 1 | 0 | 16 | -1356438599
| VV |  | "nové ocelové zárubně" | [15 empty] | VV | 2 | 1 | True | 0 | ROZPOCET
| VV |  | (0,7+1,97*2)*0,26*16 |  | 19.302 | [13 empty] | VV | 2 | 2 | True | 0 | ROZPOCET
| VV |  | (0,8+1,97*2)*0,26*19 |  | 23.416 | [13 empty] | VV | 2 | 2 | True | 0 | ROZPOCET
| VV |  | (0,9+1,97*2)*0,26*6 |  | 7.55 | [13 empty] | VV | 2 | 2 | True | 0 | ROZPOCET
| VV |  | (0,6+1,97*2)*0,26*12 |  | 14.165 | [13 empty] | VV | 2 | 2 | True | 0 | ROZPOCET
| VV | f210 | Mezisoučet |  | 64.433 | [13 empty] | VV | 2 | 3 | True | 0 | ROZPOCET
| VV |  | "stáv.ocelové zárubně" | [15 empty] | VV | 2 | 1 | True | 0 | ROZPOCET
| VV |  | f209*1 |  | 26.671 | [13 empty] | VV | 2 | 2 | True | 0 | ROZPOCET
| VV | f211 | Součet |  | 91.104 | [13 empty] | VV | 2 | 4 | True | 1 | ROZPOCET
533 | K | 783314203 | Základní antikorozní jednonásobný syntetický samozákladující nátěr zámečnických konstrukcí | m2 | 1022.71 |  | 0 |  |  |  | základní |  | 0 | 0.00014 | 0.14318 | 0 | 0 | 16 | K | 2 |  |  |  | ROZPOCET |  |  |  | 0 | 0 | 0 | 0 | 0 | 1 | 0 | 16 | -1795602496
| VV |  | "ocelové překlady" | [15 empty] | VV | 2 | 1 | True | 0 | ROZPOCET
| VV |  | (f98+f99+f100+f101+f102)*65 |  | 193.505 | [13 empty] | VV | 2 | 2 | True | 0 | ROZPOCET
| VV |  | "ocelové nosníky ve stropech+schodiště" | [15 empty] | VV | 2 | 1 | True | 0 | ROZPOCET
| VV |  | (f110+f111+f112+f113+f114+f115+f116+f117+f118)*65 |  | 564.785 | [13 empty] | VV | 2 | 2 | True | 0 | ROZPOCET
| VV |  | "ocelové rámy dřevěného krovu" | [15 empty] | VV | 2 | 1 | True | 0 | ROZPOCET
| VV |  | f60*0,001*65 |  | 221.436 | [13 empty] | VV | 2 | 2 | True | 0 | ROZPOCET
| VV |  | "ocelové kotevní prvky v krovu" | [15 empty] | VV | 2 | 1 | True | 0 | ROZPOCET
| VV |  | "f19" 661,295*0,001*65 |  | 42.984 | [13 empty] | VV | 2 | 2 | True | 0 | ROZPOCET
| VV | f208 | Součet |  | 1022.71 | [13 empty] | VV | 2 | 4 | True | 1 | ROZPOCET
534 | K | 783315101 | Mezinátěr jednonásobný syntetický standardní zámečnických konstrukcí | m2 | 91.104 |  | 0 |  |  |  | základní |  | 0 | 0.00012 | 0.010932 | 0 | 0 | 16 | K | 2 |  |  |  | ROZPOCET |  |  |  | 0 | 0 | 0 | 0 | 0 | 1 | 0 | 16 | 1494450402
| VV |  | "ocelové zárubně-nové+stávající" | [15 empty] | VV | 2 | 1 | True | 0 | ROZPOCET
| VV |  | f211 |  | 91.104 | [13 empty] | VV | 2 | 2 | True | 1 | ROZPOCET
535 | K | 783315103 | Mezinátěr jednonásobný syntetický samozákladující zámečnických konstrukcí | m2 | 1022.71 |  | 0 |  |  |  | základní |  | 0 | 0.00014 | 0.14318 | 0 | 0 | 16 | K | 2 |  |  |  | ROZPOCET |  |  |  | 0 | 0 | 0 | 0 | 0 | 1 | 0 | 16 | -1942594442
| VV |  | "ocel.překlady,ocel.nosníky ve stropech,ocelové rámy krovu a kotevní ocel krovu" | [15 empty] | VV | 2 | 1 | True | 0 | ROZPOCET
| VV |  | f208 |  | 1022.71 | [13 empty] | VV | 2 | 2 | True | 1 | ROZPOCET
536 | K | 783317101 | Krycí jednonásobný syntetický standardní nátěr zámečnických konstrukcí | m2 | 91.104 |  | 0 |  |  |  | základní |  | 0 | 0.00012 | 0.010932 | 0 | 0 | 16 | K | 2 |  |  |  | ROZPOCET |  |  |  | 0 | 0 | 0 | 0 | 0 | 1 | 0 | 16 | -1456353544
| VV |  | "ocelové zárubně-nové+stávající" | [15 empty] | VV | 2 | 1 | True | 0 | ROZPOCET
| VV |  | f211 |  | 91.104 | [13 empty] | VV | 2 | 2 | True | 1 | ROZPOCET
537 | K | 783317105 | Krycí jednonásobný syntetický samozákladující nátěr zámečnických konstrukcí | m2 | 1022.71 |  | 0 |  |  |  | základní |  | 0 | 0.00014 | 0.14318 | 0 | 0 | 16 | K | 2 |  |  |  | ROZPOCET |  |  |  | 0 | 0 | 0 | 0 | 0 | 1 | 0 | 16 | -1147109840
| VV |  | "ocel.překlady,ocel.nosníky ve stropech,ocelové rámy krovu a kotevní ocel krovu" | [15 empty] | VV | 2 | 1 | True | 0 | ROZPOCET
| VV |  | f208 |  | 1022.71 | [13 empty] | VV | 2 | 2 | True | 1 | ROZPOCET
538 | K | 783806811 | Odstranění nátěrů z omítek oškrábáním s obroušením | m2 | 96.141 |  | 0 |  |  |  | základní |  | 0 | 0 | 0 | 0 | 0 | 16 | K | 2 |  |  |  | ROZPOCET |  |  |  | 0 | 0 | 0 | 0 | 0 | 1 | 0 | 16 | 1995372865
| VV |  | "2.np" (1,3+2,0)*1,37 |  | 4.521 | [13 empty] | VV | 2 | 2 | True | 0 | ROZPOCET
| VV |  | (16,92+2,75+0,15*7)*2*1,37 |  | 56.773 | [13 empty] | VV | 2 | 2 | True | 0 | ROZPOCET
| VV |  | (2,75+7,0)*2*1,36 |  | 26.52 | [13 empty] | VV | 2 | 2 | True | 0 | ROZPOCET
| VV |  | (1,8+1,25)*1,36 |  | 4.148 | [13 empty] | VV | 2 | 2 | True | 0 | ROZPOCET
| VV |  | (0,75+2,3)*1,37 |  | 4.179 | [13 empty] | VV | 2 | 2 | True | 0 | ROZPOCET
| VV |  | Součet |  | 96.141 | [13 empty] | VV | 2 | 4 | True | 1 | ROZPOCET
| D | 784 | Dokončovací práce - malby a tapety-rozsah dle technické zprávy |  |  |  | 0 | [5 empty] | 0 |  | 4.7177 |  | 0.75307 | 2 | D | 1 |  |  |  | ROZPOCET | [9 empty] | 0
539 | K | 784121001 | Oškrabání malby v mísnostech výšky do 3,80 m | m2 | 2429.261 |  | 0 |  |  |  | základní |  | 0 | 0.001 | 2.4293 | 0.00031 | 0.75307 | 16 | K | 2 |  |  |  | ROZPOCET |  |  |  | 0 | 0 | 0 | 0 | 0 | 1 | 0 | 16 | 1519747127
| VV |  | "na stávajících omítkách-pro opravu a přeštukování" | [15 empty] | VV | 2 | 1 | True | 0 | ROZPOCET
| VV |  | "stropy" f122+f123+f124+f125 |  | 651.78 | [13 empty] | VV | 2 | 2 | True | 0 | ROZPOCET
| VV |  | "stěny vč.ostění" f128+f129+f130+f131 |  | 1777.481 | [13 empty] | VV | 2 | 2 | True | 0 | ROZPOCET
| VV | f213 | Součet |  | 2429.261 | [13 empty] | VV | 2 | 4 | True | 1 | ROZPOCET
540 | K | 784121011 | Rozmývání podkladu po oškrabání malby v místnostech výšky do 3,80 m | m2 | 2429.261 |  | 0 |  |  |  | základní |  | 0 | 0 | 0 | 0 | 0 | 16 | K | 2 |  |  |  | ROZPOCET |  |  |  | 0 | 0 | 0 | 0 | 0 | 1 | 0 | 16 | 7574828
| VV |  | "na stávajících omítkách stropů a stěn" | [15 empty] | VV | 2 | 1 | True | 0 | ROZPOCET
| VV |  | f213 |  | 2429.261 | [13 empty] | VV | 2 | 2 | True | 1 | ROZPOCET
541 | K | 784181101 | Základní jednonásobná penetrace podkladu v místnostech výšky do 3,80m | m2 | 4767.485 |  | 0 |  |  |  | základní |  | 0 | 0.0002 | 0.9535 | 0 | 0 | 16 | K | 2 |  |  |  | ROZPOCET |  |  |  | 0 | 0 | 0 | 0 | 0 | 1 | 0 | 16 | 75915442
| VV |  | "penetrace před výmalbou" | [15 empty] | VV | 2 | 1 | True | 0 | ROZPOCET
| VV |  | f212 |  | 4767.485 | [13 empty] | VV | 2 | 2 | True | 1 | ROZPOCET
542 | K | 784211101 | Dvojnásobné bílé malby ze směsí za mokra výborně otěruvzdorných v místnostech výšky do 3,80 m | m2 | 4767.485 |  | 0 |  |  |  | základní |  | 0 | 0.00026 | 1.2395 | 0 | 0 | 16 | K | 2 |  |  |  | ROZPOCET |  |  |  | 0 | 0 | 0 | 0 | 0 | 1 | 0 | 16 | -1338499229
| VV |  | "na sádrokartonech" | [15 empty] | VV | 2 | 1 | True | 0 | ROZPOCET
| VV |  | f39*2 |  | 49.28 | [13 empty] | VV | 2 | 2 | True | 0 | ROZPOCET
| VV |  | f40*1 |  | 52.48 | [13 empty] | VV | 2 | 2 | True | 0 | ROZPOCET
| VV |  | f41*1 |  | 69.23 | [13 empty] | VV | 2 | 2 | True | 0 | ROZPOCET
| VV |  | f42*1 |  | 507.045 | [13 empty] | VV | 2 | 2 | True | 0 | ROZPOCET
| VV |  | f43*1 |  | 36.6 | [13 empty] | VV | 2 | 2 | True | 0 | ROZPOCET
| VV |  | f44*0,8 |  | 34.344 | [13 empty] | VV | 2 | 2 | True | 0 | ROZPOCET
| VV |  | f45*0,8 |  | 120 | [13 empty] | VV | 2 | 2 | True | 0 | ROZPOCET
| VV |  | "na nových omítkách" | [15 empty] | VV | 2 | 1 | True | 0 | ROZPOCET
| VV |  | f121+f126+f127 |  | 1347.869 | [13 empty] | VV | 2 | 2 | True | 0 | ROZPOCET
| VV |  | "na nových omítkách ostění" | [15 empty] | VV | 2 | 1 | True | 0 | ROZPOCET
| VV |  | f206+f207 |  | 200.358 | [13 empty] | VV | 2 | 2 | True | 0 | ROZPOCET
| VV |  | "na sanačních omítkách" | [15 empty] | VV | 2 | 1 | True | 0 | ROZPOCET
| VV |  | f132+f133+f134 |  | 307.998 | [13 empty] | VV | 2 | 2 | True | 0 | ROZPOCET
| VV |  | "na nových omítkách výtahové šachty" | [15 empty] | VV | 2 | 1 | True | 0 | ROZPOCET
| VV |  | f135 |  | 37.52 | [13 empty] | VV | 2 | 2 | True | 0 | ROZPOCET
| VV |  | "na opravených omítkách" | [15 empty] | VV | 2 | 1 | True | 0 | ROZPOCET
| VV |  | f160+f161+f162+f163 |  | 2004.761 | [13 empty] | VV | 2 | 2 | True | 0 | ROZPOCET
| VV | f212 | Součet |  | 4767.485 | [13 empty] | VV | 2 | 4 | True | 1 | ROZPOCET
543 | K | 784211161 | Příplatek k cenám 2x maleb ze směsí za mokra otěruvzdorných za barevnou malbu v světlém odstínu | m2 | 4767.485 |  | 0 |  |  |  | základní |  | 0 | 2e-05 | 0.09535 | 0 | 0 | 16 | K | 2 |  |  |  | ROZPOCET |  |  |  | 0 | 0 | 0 | 0 | 0 | 1 | 0 | 16 | 1332467123
| VV |  | "barevná výmalba-příplatek" | [15 empty] | VV | 2 | 1 | True | 0 | ROZPOCET
| VV |  | f212 |  | 4767.485 | [13 empty] | VV | 2 | 2 | True | 1 | ROZPOCET
| D | 786 | Dokončovací práce - čalounické úpravy-rozsah dle tabulek plastových oken a technické zprávy |  |  |  | 0 | [5 empty] | 0 |  | 0.54405 |  | 0 | 2 | D | 1 |  |  |  | ROZPOCET | [9 empty] | 0
544 | K | 786629991 | Zastiňující zařízení-lamelové žaluzie vnitřní vertikální vč.systémových doplňků a ovládání-dodávka+montáž (dle PD) | m2 | 90.675 |  | 0 |  |  |  | základní |  | 0 | 0.006 | 0.54405 | 0 | 0 | 16 | K | 2 |  |  |  | ROZPOCET |  |  |  | 0 | 0 | 0 | 0 | 0 | 1 | 0 | 16 | -1969175230
| VV |  | "1.np" 1,2*2,06*3 |  | 7.416 | [13 empty] | VV | 2 | 2 | True | 0 | ROZPOCET
| VV |  | 1,2*2,12 |  | 2.544 | [13 empty] | VV | 2 | 2 | True | 0 | ROZPOCET
| VV |  | 1,15*2,38*4 |  | 10.948 | [13 empty] | VV | 2 | 2 | True | 0 | ROZPOCET
| VV |  | 2,06*1,47 |  | 3.028 | [13 empty] | VV | 2 | 2 | True | 0 | ROZPOCET
| VV |  | 0,9*1,83 |  | 1.647 | [13 empty] | VV | 2 | 2 | True | 0 | ROZPOCET
| VV |  | 0,56*1,2 |  | 0.672 | [13 empty] | VV | 2 | 2 | True | 0 | ROZPOCET
| VV |  | "2.np" 2,06*1,5 |  | 3.09 | [13 empty] | VV | 2 | 2 | True | 0 | ROZPOCET
| VV |  | 1,0*1,83 |  | 1.83 | [13 empty] | VV | 2 | 2 | True | 0 | ROZPOCET
| VV |  | 1,17*2,0*4 |  | 9.36 | [13 empty] | VV | 2 | 2 | True | 0 | ROZPOCET
| VV |  | 1,17*2,45*4 |  | 11.466 | [13 empty] | VV | 2 | 2 | True | 0 | ROZPOCET
| VV |  | 1,17*2,46*2 |  | 5.756 | [13 empty] | VV | 2 | 2 | True | 0 | ROZPOCET
| VV |  | 1,15*2,48*4 |  | 11.408 | [13 empty] | VV | 2 | 2 | True | 0 | ROZPOCET
| VV |  | "3.np" 1,2*2,1 |  | 2.52 | [13 empty] | VV | 2 | 2 | True | 0 | ROZPOCET
| VV |  | 0,6*1,35 |  | 0.81 | [13 empty] | VV | 2 | 2 | True | 0 | ROZPOCET
| VV |  | 1,2*0,65*5 |  | 3.9 | [13 empty] | VV | 2 | 2 | True | 0 | ROZPOCET
| VV |  | 1,8*1,8 |  | 3.24 | [13 empty] | VV | 2 | 2 | True | 0 | ROZPOCET
| VV |  | 1,2*0,65*8 |  | 6.24 | [13 empty] | VV | 2 | 2 | True | 0 | ROZPOCET
| VV |  | 1,8*1,8 |  | 3.24 | [13 empty] | VV | 2 | 2 | True | 0 | ROZPOCET
| VV |  | 1,2*0,65*2 |  | 1.56 | [13 empty] | VV | 2 | 2 | True | 0 | ROZPOCET
| VV |  | Součet |  | 90.675 | [13 empty] | VV | 2 | 4 | True | 1 | ROZPOCET
545 | K | 998786103 | Přesun hmot tonážní pro čalounické úpravy v objektech v do 24 m | t | 0.544 |  | 0 |  |  |  | základní |  | 0 | 0 | 0 | 0 | 0 | 16 | K | 2 |  |  |  | ROZPOCET |  |  |  | 0 | 0 | 0 | 0 | 0 | 1 | 0 | 16 | 1148921489
| D | 789 | Přenosné hasicí přístroje-rozsah dle technické zprávy PBŘS |  |  |  | 0 | [5 empty] | 0 |  | 0 |  | 0 | 2 | D | 1 |  |  |  | ROZPOCET | [9 empty] | 0
546 | K | 7891 | Přenosný hasicí přístroj práškový s 6 kg hasiva, hasební schopnost min.21A - D+M | ks | 9 |  | 0 |  |  |  | základní |  | 0 | 0 | 0 | 0 | 0 | 16 | K | 2 |  |  |  | ROZPOCET |  |  |  | 0 | 0 | 0 | 0 | 0 | 1 | 0 | 16 | 613640779
| D | M | Práce a dodávky M |  |  |  | 0 | [5 empty] | 0 |  | 0 |  | 0 | 3 | D | 0 |  |  |  | ROZPOCET | [9 empty] | 0
| D | 21-m | Elektromontáže |  |  |  | 0 | [5 empty] | 0 |  | 0 |  | 0 | 3 | D | 1 |  |  |  | ROZPOCET | [9 empty] | 0
547 | K | 21 | Elektroinstalace - viz samostatný rozpočet | soubor | 1 | 0 | 0 |  |  |  | základní |  | 0 | 0 | 0 | 0 | 0 | 64 | K | 2 |  |  |  | ROZPOCET |  |  |  | 0 | 0 | 0 | 0 | 0 | 1 | 0 | 64 | 2007932475
| D | 22-m | Slaboproudé rozvody a technologie |  |  |  | 0 | [5 empty] | 0 |  | 0 |  | 0 | 3 | D | 1 |  |  |  | ROZPOCET | [9 empty] | 0
548 | K | 22 | Slaboproudé instalace - viz samostatný rozpočet | soubor | 1 | 0 | 0 |  |  |  | základní |  | 0 | 0 | 0 | 0 | 0 | 64 | K | 2 |  |  |  | ROZPOCET |  |  |  | 0 | 0 | 0 | 0 | 0 | 1 | 0 | 64 | 1790866358
| D | 24-m | Montáže vzduchotechnických zařízení |  |  |  | 0 | [5 empty] | 0 |  | 0 |  | 0 | 3 | D | 1 |  |  |  | ROZPOCET | [9 empty] | 0
549 | K | 24 | Vzduchotechnika-větrání - viz samostatný rozpočet | soubor | 1 | 0 | 0 |  |  |  | základní |  | 0 | 0 | 0 | 0 | 0 | 64 | K | 2 |  |  |  | ROZPOCET |  |  |  | 0 | 0 | 0 | 0 | 0 | 1 | 0 | 64 | 984657947
| D | 33-m | Montáže dopr.zaříz.,sklad. zař. a váh |  |  |  | 0 | [5 empty] | 0 |  | 0 |  | 0 | 3 | D | 1 |  |  |  | ROZPOCET | [9 empty] | 0
550 | K | 33 | Osobní výtah s nosností 630 kg / 8 osob, rychlost 1 m/s, zdvih 10,97 m, počet stanic 4, přední vstupy 4, šachta 1650*2060 mm, kabina 1100*1400*2100 mm, dveře 900*2000 mm (dle nabídky a PD) - dodávka+montáž | ks | 1 |  | 0 |  |  |  | základní |  | 0 | 0 | 0 | 0 | 0 | 64 | K | 2 |  |  |  | ROZPOCET |  |  |  | 0 | 0 | 0 | 0 | 0 | 1 | 0 | 64 | -112074020
551 | K | 331 | Demontáž stávající strojní části výtahu vč. dveří-kompletní demontáž vč.odvozu a likvidace + vyčištění výtahové šachty vč. začištění stěn po otvorech a kotvách apod. | kpl | 1 |  | 0 |  |  |  | základní |  | 0 | 0 | 0 | 0 | 0 | 64 | K | 2 |  |  |  | ROZPOCET |  |  |  | 0 | 0 | 0 | 0 | 0 | 1 | 0 | 64 | -908070275
| D | N00 | Vybavení školy-výpočetní technika apod. |  |  |  | 0 | [5 empty] | 0 |  | 0 |  | 0 | 4 | D | 0 |  |  |  | ROZPOCET | [9 empty] | 0
552 | K | 101 | Vybavení školy-interaktivní tabule s projektorem, wifi, kamerový systém, PC učebna, interaktivní dotykový display, rozvaděč-viz samostatný rozpočet | soubor | 1 |  | 0 |  |  |  | základní |  | 0 | 0 | 0 | 0 | 0 | 512 | K | 1 |  |  |  | ROZPOCET |  |  |  | 0 | 0 | 0 | 0 | 0 | 1 | 0 | 512 | -133278563
553 |  |  | Vybavení sociálních zařízení - viz samostatný rozpočet | soubor | 1 |  | 0
| D | OST | Všeobecné konstrukce a práce |  |  |  | 1000000 | [5 empty] | 0 |  | 0 |  | 0 | 4 | D | 0 |  |  |  | ROZPOCET | [9 empty] | 1000000
554 | K | 01 | Povinná rezerva na napředvídané práce-pevná částka stejná pro všechny uchazeče | kpl | 1 | 1000000 | 1000000 |  |  |  | základní |  | 0 | 0 | 0 | 0 | 0 | 512 | K | 1 |  |  |  | ROZPOCET |  |  |  | 1000000 | 0 | 0 | 0 | 0 | 1 | 1000000 | 512 | -2122223375
555 | K | 02 | Dodávka a osazení informačního bilboardu-dle zadávacího pokynu a aktuálního znění | ks | 1 |  | 0 |  |  |  | základní |  | 0 | 0 | 0 | 0 | 0 | 512 | K | 1 |  |  |  | ROZPOCET |  |  |  | 0 | 0 | 0 | 0 | 0 | 1 | 0 | 512 | -1924637524
556 | K | 03 | Vytyčení inženýrských sítí včetně provedení nutných sond nebo výkopů | kpl | 1 |  | 0
557 | K | 04 | Zajištění staveniště s ohledem na bezpečnost osob využívajících tělocvičnu a osob procházejících podél školy po veřejném chodníku-zábrany,oplocení atd. | kpl | 1 |  | 0 |  |  |  | základní |  | 0 | 0 | 0 | 0 | 0 | 512 | K | 1 |  |  |  | ROZPOCET |  |  |  | 0 | 0 | 0 | 0 | 0 | 1 | 0 | 512 | 1965167731
558 | K | 05 | Zřízení zařízení staveniště včetně napojení na energie apod. a oplocení a jeho likvidace v závěru stavby,včetně konečného úklidu (včetně úhrady spotřebovaných energií, vývozu žumpy atd.) | kpl | 1 |  | 0 |  |  |  | základní |  | 0 | 0 | 0 | 0 | 0 | 512 | K | 1 |  |  |  | ROZPOCET |  |  |  | 0 | 0 | 0 | 0 | 0 | 1 | 0 | 512 | -1547426053
559 | K | 06 | Vytýčení stávajících inženýrských sítí včetně provedení průzkumných sond apod. | kpl | 1 |  | 0 |  |  |  | základní |  | 0 | 0 | 0 | 0 | 0 | 512 | K | 1 |  |  |  | ROZPOCET |  |  |  | 0 | 0 | 0 | 0 | 0 | 1 | 0 | 512 | 1136718849
560 | K | 07 | Vystěhování stávajícího vybavení školy (skříně, lavice, židle apod.), naložení na auto, vyložení z auta, uložení ve skladu (bez vlalstní dopravy), 4 osoby x 5 dnů x 8 hodn | hod | 160 |  | 0 | [5 empty] | 0 | [20 empty] | 0
561 | K | 08 | Zpětné nastěhování stávajícího vybavení školy ze skladu do určených místností ve škole (bez dopravy) | hod | 160 |  | 0 | [26 empty] | 0
562 | K | 09 | Zajištění výrobní, dílenské a další dokumentace nutné pro provedení díla (dle potřeby zhotovitele), zajištění autorského dozoru nad touto dokumentací | kpl | 1 |  | 0 | [5 empty] | 0 | [20 empty] | 0
563 | K | 10 | Zajištění všech potřebných dokladů pro kolaudaci stavby mimo doklady uvedené v jiných položkách | kpl | 1 |  | 0 | [5 empty] | 0 | [20 empty] | 0
564 | K | 11 | Zajištění dokumentace skutečného provedení stavby | kpl | 1 |  | 0 | [5 empty] | 0 | [20 empty] | 0
565 | K | 12 | Fotodokumentace původního stavu, vlastního průběhu rekonstrukce, nového stavu | kpl | 1 |  | 0 | [5 empty] | 0 | [20 empty] | 0
566 | K | 13 | Průběžné čištění stavby, okolních komunikací, zajištění finálního úklidu před předáním díla | kpl | 1 |  | 0 | [5 empty] | 0 | [20 empty] | 0
567 | K | 14 | Ostatní náklady spojené s požadavky objednatele. které jsou uvedeny v jednotlivých článcích smlouvy o dílo, pokud nejsou zahrnuty v soupisech prací a dodávek | kpl | 1 |  | 0 |  |  |  | základní |  | 0 | 0 | 0 | 0 | 0 | 512 | K | 1 |  |  |  | ROZPOCET |  |  |  | 0 | 0 | 0 | 0 | 0 | 1 | 0 | 512 | 237528724