## Rekapitulace stavby
Export Komplet | [25 empty] | VZ | 2.0 | [5 empty] | False | False | {ffeff1fc-0af4-4eb9-8f10-0ce4bdac2d13}
[18 empty] | >> skryté sloupce << | [13 empty] | 0,01 | 21
[32 empty] | 0,01 | 15
|  | REKAPITULACE STAVBY | [16 empty] | v --- níže se nacházejí doplnkové a pomocné údaje k sestavám --- v | [11 empty] | Návod na vyplnění | 0,001
|  | Kód: |  |  |  |  | 202300115 | [23 empty] | Měnit lze pouze buňky se žlutým podbarvením! 1) v Rekapitulaci stavby vyplňte údaje o Uchazeči (přenesou se do ostatních sestav i v jiných listech) 2) na vybraných listech vyplňte v sestavě Soupis prací ceny u položek | 0,01
|  | Stavba: |  |  |  |  | Breda | [24 empty] | 0,01
|  | KSO: |  |  |  |  | 801 81 | [6 empty] | CC-CZ: |  | 12 | [15 empty] | 0,01
|  | Místo: |  |  |  |  | Nám. Republiky 159/10, Opava | [6 empty] | Datum: |  | 2. 2. 2023 | [15 empty] | 0,01
0,01
|  | Zadavatel: | [11 empty] | IČ: | [17 empty] | 0,01
|  |  | Statutární město Opava | [10 empty] | DIČ: | [17 empty] | 0,01
0,01
|  | Uchazeč: | [11 empty] | IČ: |  | Vyplň údaj | [15 empty] | 0,01
[14 empty] | DIČ: |  | Vyplň údaj | [15 empty] | 0,01
False
|  | Projektant: | [11 empty] | IČ: | [17 empty] | False
|  |  | INFO Home, Opava | [10 empty] | DIČ: | [17 empty] | True
0,01
|  | Zpracovatel: | [11 empty] | IČ: |  | 76445755 | [15 empty] | 0,01
|  |  | Ing. Alena Chmelová, Opava | [10 empty] | DIČ: | [17 empty] | False
Poznámka:
Soupis prací je sestaven s využitím Cenové soustavy ÚRS. Položky, které pochází z této cenové soustavy, jsou ve sloupci 'Cenová soustava' označeny popisem 'CS ÚRS' a úrovní příslušného kalendářního pololetí. Veškeré další informace vymezující popis a podmínky použití těchto položek z Cenové soustavy, které nejsou uvedeny přímo v soupisu prací, jsou neomezeně dálkově k dispozici na webu podminky.urs.cz.
|  | Cena bez DPH | [11 empty] | 1000000
[8 empty] | Sazba daně |  | Základ daně |  |  |  | Výše daně
|  | DPH |  | základní |  |  |  | 21% |  | 1000000 |  |  |  | 210000
|  |  |  | snížená |  |  |  | 15% |  | 0 |  |  |  | 0
|  |  |  | zákl. přenesená |  |  |  | 21% |  | 0 |  |  |  | 0
|  |  |  | sníž. přenesená |  |  |  | 15% |  | 0 |  |  |  | 0
|  |  |  | nulová |  |  |  | 0% |  | 0 |  |  |  | 0
|  | Cena s DPH | [6 empty] | v |  | CZK |  |  | 1210000
REKAPITULACE OBJEKTŮ STAVBY A SOUPISŮ PRACÍ
| Kód: | [6 empty] | 202300115
| Stavba: | [6 empty] | Breda
| Místo: | [6 empty] | Nám. Republiky 159/10, Opava |  |  |  |  | Datum: |  | 2. 2. 2023
| Zadavatel: | [6 empty] | Statutární město Opava |  |  |  |  | Projektant: |  | INFO Home, Opava |  |  |  | Informatívní údaje z listů zakázek
| Uchazeč: | [6 empty] | 0 |  |  |  |  | Zpracovatel: |  | Ing. Alena Chmelová, Opava
| Kód |  |  |  | Popis | [6 empty] | Cena bez DPH [CZK] |  |  |  | Cena s DPH [CZK] | Typ |  | z toho Ostat. náklady [CZK] | DPH [CZK] | Normohodiny [h] | DPH základní [CZK] | DPH snížená [CZK] | DPH základní přenesená [CZK] | DPH snížená přenesená [CZK] | Základna DPH základní | Základna DPH snížená | Základna DPH zákl. přenesená | Základna DPH sníž. přenesená | Základna DPH nulová
| Náklady stavby celkem | [10 empty] | 1000000 |  |  |  | 1210000 |  |  | 0 | 210000 | 0 | 210000 | 0 | 0 | 0 | 1000000 | 0 | 0 | 0 | 0 |  | D | 0 | ###NOIMPORT### | IMPORT | {ffeff1fc-0af4-4eb9-8f10-0ce4bdac2d13} | {00000000-0000-0000-0000-000000000000} | 801 81
|  | D.1.1 |  |  |  | Architektonicko stavební řešení | [5 empty] | 0 |  |  |  | 0 | STA |  | 0 | 0 | 0 | 0 | 0 | 0 | 0 | 0 | 0 | 0 | 0 | 0 |  | D | 1 | ###NOIMPORT### | IMPORT | {d99bdacd-cbd1-493a-b27b-dd8f9ce09817} | {ffeff1fc-0af4-4eb9-8f10-0ce4bdac2d13} | 801 81 | 2
/ |  |  | 1 |  |  |  | Rekonstrukce fasády, lešení |  |  |  |  | 0 |  |  |  | 0 | Soupis |  | 0 | 0 | 0 | 0 | 0 | 0 | 0 | 0 | 0 | 0 | 0 | 0 |  |  | 2 |  | IMPORT | {8613f361-f5af-4b18-866f-bbe077165a3f} | {d99bdacd-cbd1-493a-b27b-dd8f9ce09817} | 801 81
/ |  |  | 2 |  |  |  | Rekonstrukce oken |  |  |  |  | 0 |  |  |  | 0 | Soupis |  | 0 | 0 | 0 | 0 | 0 | 0 | 0 | 0 | 0 | 0 | 0 | 0 |  |  | 2 |  | IMPORT | {6c9ae1ef-a4f7-4f88-b740-aff2738f70f2} | {d99bdacd-cbd1-493a-b27b-dd8f9ce09817} | 801 81
/ |  |  | 3 |  |  |  | Výtah |  |  |  |  | 0 |  |  |  | 0 | Soupis |  | 0 | 0 | 0 | 0 | 0 | 0 | 0 | 0 | 0 | 0 | 0 | 0 |  |  | 2 |  | IMPORT | {1ec2fa85-3193-44ed-8a5a-30f3f3538304} | {d99bdacd-cbd1-493a-b27b-dd8f9ce09817} | 801 81
/ |  |  | 4 |  |  |  | Demontáže a bourací práce |  |  |  |  | 0 |  |  |  | 0 | Soupis |  | 0 | 0 | 0 | 0 | 0 | 0 | 0 | 0 | 0 | 0 | 0 | 0 |  |  | 2 |  | IMPORT | {e89bce7c-e1c5-4e8b-9014-181ae437de7a} | {d99bdacd-cbd1-493a-b27b-dd8f9ce09817} | 801 81
/ |  |  | 6 |  |  |  | Výměna vodovodní přípojky |  |  |  |  | 0 |  |  |  | 0 | Soupis |  | 0 | 0 | 0 | 0 | 0 | 0 | 0 | 0 | 0 | 0 | 0 | 0 |  |  | 2 |  | IMPORT | {ae2b6df3-6d08-436f-ad1e-be55388c7cff} | {d99bdacd-cbd1-493a-b27b-dd8f9ce09817}
/ |  | VRN |  |  |  | Vedlejší rozpočtové náklady | [5 empty] | 1000000 |  |  |  | 1210000 | VON |  | 0 | 210000 | 0 | 210000 | 0 | 0 | 0 | 1000000 | 0 | 0 | 0 | 0 |  |  | 1 |  | IMPORT | {a1b83099-f970-43e8-9d5c-5432b6ac0db1} | {ffeff1fc-0af4-4eb9-8f10-0ce4bdac2d13} | 801 81 | 2

## 1 - Rekonstrukce fasády, ...
[9 empty] | >> skryté sloupce << | [9 empty] | {8613f361-f5af-4b18-866f-bbe077165a3f}
2
| KRYCÍ LIST SOUPISU PRACÍ | [8 empty] | v --- níže se nacházejí doplnkové a pomocné údaje k sestavám --- v | [8 empty] | False
Stavba:
Breda
Objekt:
D.1.1 - Architektonicko stavební řešení
Soupis:
1 - Rekonstrukce fasády, lešení
| KSO: |  | 801 81 |  |  | CC-CZ:
| Místo: |  | Nám. Republiky 159/10, Opava |  |  | Datum: | 2. 2. 2023
| CZ-CPV: |  | 45262521-9
| Zadavatel: |  |  |  |  | IČ:
|  | Statutární město Opava |  |  |  | DIČ:
| Uchazeč: |  |  |  |  | IČ: | Vyplň údaj
|  | 0 |  |  |  | DIČ: | Vyplň údaj
| Projektant: |  |  |  |  | IČ:
|  | INFO Home, Opava |  |  |  | DIČ:
| Zpracovatel: |  |  |  |  | IČ: | 76445755
|  | Ing. Alena Chmelová, Opava |  |  |  | DIČ:
Poznámka:
| Cena bez DPH | [5 empty] | 0
|  |  | Základ daně |  |  | Sazba daně | Výše daně
| DPH | základní | 0 |  |  | 21% | 0
|  | snížená | 0 |  |  | 15% | 0
|  | zákl. přenesená | 0 |  |  | 21% | 0
|  | sníž. přenesená | 0 |  |  | 15% | 0
|  | nulová | 0 |  |  | 0% | 0
| Cena s DPH |  |  | v | CZK |  | 0
REKAPITULACE ČLENĚNÍ SOUPISU PRACÍ
Stavba:
Breda
Objekt:
D.1.1 - Architektonicko stavební řešení
Soupis:
1 - Rekonstrukce fasády, lešení
Místo: |  |  | Nám. Republiky 159/10, Opava |  |  | Datum: | 2. 2. 2023
Zadavatel: |  |  | Statutární město Opava |  |  | Projektant: | INFO Home, Opava
Uchazeč: |  |  | 0 |  |  | Zpracovatel: | Ing. Alena Chmelová, Opava
Kód dílu - Popis | [6 empty] | Cena celkem [CZK]
Náklady stavby celkem | [6 empty] | 0 | [12 empty] | -1
| HSV - Práce a dodávky HSV | [5 empty] | 0
| 6 - Úpravy povrchů, podlahy a osazování výplní | [5 empty] | 0
| 62.1 - Úprava povrchů vnějších - repase fasády z umělého kamene | [5 empty] | 0
| 9 - Ostatní konstrukce a práce, bourání | [5 empty] | 0
| 997 - Přesun sutě | [5 empty] | 0
| 998 - Přesun hmot | [5 empty] | 0
| PSV - Práce a dodávky PSV | [5 empty] | 0
| 741 - Elektroinstalace - silnoproud | [5 empty] | 0
| 764 - Konstrukce klempířské | [5 empty] | 0
SOUPIS PRACÍ
Stavba:
Breda
Objekt:
D.1.1 - Architektonicko stavební řešení
Soupis:
1 - Rekonstrukce fasády, lešení
Místo: |  |  | Nám. Republiky 159/10, Opava |  |  | Datum: | 2. 2. 2023
Zadavatel: |  |  | Statutární město Opava |  |  | Projektant: | INFO Home, Opava
Uchazeč: |  |  | 0 |  |  | Zpracovatel: | Ing. Alena Chmelová, Opava
PČ | Typ | Kód | Popis | MJ | Množství | J.cena [CZK] | Cena celkem [CZK] | Cenová soustava |  |  | DPH | J. Nh [h] | Nh celkem [h] | J. hmotnost [t] | Hmotnost celkem [t] | J. suť [t] | Suť Celkem [t]
Náklady soupisu celkem | [6 empty] | 0 | [5 empty] | 0 |  | 8.7512 |  | 10.8781 |  | D | -1 | [10 empty] | 0
| D | HSV | Práce a dodávky HSV |  |  |  | 0 | [5 empty] | 0 |  | 7.83 |  | 8.12 | 1 | D | 0 |  |  |  | ROZPOCET | [6 empty] | 0
| D | 6 | Úpravy povrchů, podlahy a osazování výplní |  |  |  | 0 | [5 empty] | 0 |  | 0 |  | 0 | 1 | D | 1 |  |  |  | ROZPOCET | [6 empty] | 0
1 | K | 629991001 | Zakrytí vnějších ploch před znečištěním včetně pozdějšího odkrytí ploch podélných rovných (např. chodníků) fólií položenou volně | m2 | 110 |  | 0 | CS ÚRS 2023 01 |  |  | základní |  | 0 | 0 | 0 | 0 | 0 | 4 | K | 2 |  |  |  | ROZPOCET | 0 | 0 | 0 | 0 | 0 | 1 | 0 | 4 | 1952202858
| Online PSC |  | https://podminky.urs.cz/item/CS_URS_2023_01/629991001 | [15 empty] | Online PSC | 2
| VV |  | dle TZ a PD | [15 empty] | VV | 2 | 1 | True | 0 | ROZPOCET
| VV |  | 110,000 |  | 110 | [13 empty] | VV | 2 | 2 | True | 1 | ROZPOCET
2 | K | 629991011 | Zakrytí vnějších ploch před znečištěním včetně pozdějšího odkrytí výplní otvorů a svislých ploch fólií přilepenou lepící páskou | m2 | 523 |  | 0 | CS ÚRS 2023 01 |  |  | základní |  | 0 | 0 | 0 | 0 | 0 | 4 | K | 2 |  |  |  | ROZPOCET | 0 | 0 | 0 | 0 | 0 | 1 | 0 | 4 | 1326202603
| Online PSC |  | https://podminky.urs.cz/item/CS_URS_2023_01/629991011 | [15 empty] | Online PSC | 2
| VV |  | dle TZ a PD | [15 empty] | VV | 2 | 1 | True | 0 | ROZPOCET
| VV |  | 523,000 |  | 523 | [13 empty] | VV | 2 | 2 | True | 1 | ROZPOCET
| D | 62.1 | Úprava povrchů vnějších - repase fasády z umělého kamene |  |  |  | 0 | [5 empty] | 0 |  | 7.83 |  | 8.12 | 1 | D | 1 |  |  |  | ROZPOCET | [6 empty] | 0
3 | K | 62.1-001R | Čištění fasády - stupeň 1 | m2 | 510 |  | 0 |  |  |  | základní |  | 0 | 0.00675 | 3.4425 | 0.007 | 3.57 | 4 | K | 2 |  |  |  | ROZPOCET | 0 | 0 | 0 | 0 | 0 | 1 | 0 | 4 | 872798446
| P |  | Poznámka k položce: Oplach omítky horkou parou pomocí horkoparního čistícího stroje s regulovaným tlakem s přídavkem neutrálního detergentu | [15 empty] | P | 2
| VV |  | dle TZ a PD, v.č. D.1.1-b1, b2, restaurátorský záměr, TZ str. 13-15 | [15 empty] | VV | 2 | 1 | True | 0 | ROZPOCET
| VV |  | kompletní realizace vč. přesunů hmot | [15 empty] | VV | 2 | 1 | True | 0 | ROZPOCET
| VV |  | 510,000 |  | 510 | [13 empty] | VV | 2 | 2 | True | 1 | ROZPOCET
4 | K | 62.1-002R | Čištění fasády - stupeň 2 | m2 | 650 |  | 0 |  |  |  | základní |  | 0 | 0.00675 | 4.3875 | 0.007 | 4.55 | 4 | K | 2 |  |  |  | ROZPOCET | 0 | 0 | 0 | 0 | 0 | 1 | 0 | 4 | 1991226254
| P |  | Poznámka k položce: Oplach omítky horkou parou pomocí horkoparního čistícího stroje s regulovaným tlakem s přídavkem neutrálního detergentu, následně zábal plochy 15% roztokem hydrogenuhličitanu amonného v buničině na dobu 24 hodin, odstranění zábalu dřevěnou špachtlí, opětovný oplach omítky horkou parou pomocí horkoparního čistícího stroje s regulovaným tlakem | [15 empty] | P | 2
| VV |  | dle TZ a PD, v.č. D.1.1-b1, b2, restaurátorský záměr, TZ str. 13-15 | [15 empty] | VV | 2 | 1 | True | 0 | ROZPOCET
| VV |  | kompletní realizace vč. přesunů hmot | [15 empty] | VV | 2 | 1 | True | 0 | ROZPOCET
| VV |  | 650,000 |  | 650 | [13 empty] | VV | 2 | 2 | True | 1 | ROZPOCET
5 | K | 62.1-003R | Opravy prasklin | m | 350 |  | 0 |  |  |  | základní |  | 0 | 0 | 0 | 0 | 0 | 4 | K | 2 |  |  |  | ROZPOCET | 0 | 0 | 0 | 0 | 0 | 1 | 0 | 4 | -985820721
| P |  | Poznámka k položce: Injektáže dutin a prasklin, vč. zapravení a retuše | [15 empty] | P | 2
| VV |  | dle TZ a PD, v.č. D.1.1-b1, b2, restaurátorský záměr, TZ str. 13-15 | [15 empty] | VV | 2 | 1 | True | 0 | ROZPOCET
| VV |  | kompletní realizace vč. přesunů hmot | [15 empty] | VV | 2 | 1 | True | 0 | ROZPOCET
| VV |  | 350,000 |  | 350 | [13 empty] | VV | 2 | 2 | True | 1 | ROZPOCET
6 | K | 62.1-004R | Opravy teraca | m2 | 26 |  | 0 |  |  |  | základní |  | 0 | 0 | 0 | 0 | 0 | 4 | K | 2 |  |  |  | ROZPOCET | 0 | 0 | 0 | 0 | 0 | 1 | 0 | 4 | -816061048
| P |  | Poznámka k položce: Vytlučení starého tmelu, příprava lůžka pro nové teraco, penetrace, zhotovení nového teraca, povrchové úpravy | [15 empty] | P | 2
| VV |  | dle TZ a PD, v.č. D.1.1-b1, b2, restaurátorský záměr, TZ str. 13-15 | [15 empty] | VV | 2 | 1 | True | 0 | ROZPOCET
| VV |  | kompletní realizace vč. přesunů hmot | [15 empty] | VV | 2 | 1 | True | 0 | ROZPOCET
| VV |  | 26,000 |  | 26 | [13 empty] | VV | 2 | 2 | True | 1 | ROZPOCET
7 | K | 62.1-005R | Napuštění teracových omítek pro prodloužení životnosti | m2 | 1330 |  | 0 |  |  |  | základní |  | 0 | 0 | 0 | 0 | 0 | 4 | K | 2 |  |  |  | ROZPOCET | 0 | 0 | 0 | 0 | 0 | 1 | 0 | 4 | 1350088551
| P |  | Poznámka k položce: Napuštění omítek organokřemičitanovým zpevňovacím prostředkem pro prodloužení životnosti fasády - organokřemičitan na bázi esteru kys. křemičité, modulární elastifikovaný prostředek s 10% vyloučením křemičitého gelu | [15 empty] | P | 2
| VV |  | dle TZ a PD, v.č. D.1.1-b1, b2, restaurátorský záměr, TZ str. 13-15 | [15 empty] | VV | 2 | 1 | True | 0 | ROZPOCET
| VV |  | kompletní realizace vč. přesunů hmot | [15 empty] | VV | 2 | 1 | True | 0 | ROZPOCET
| VV |  | 1330,000 |  | 1330 | [13 empty] | VV | 2 | 2 | True | 1 | ROZPOCET
| D | 9 | Ostatní konstrukce a práce, bourání |  |  |  | 0 | [5 empty] | 0 |  | 0 |  | 0 | 1 | D | 1 |  |  |  | ROZPOCET | [6 empty] | 0
8 | K | 941211112 | Montáž lešení řadového rámového lehkého pracovního s podlahami s provozním zatížením tř. 3 do 200 kg/m2 šířky tř. SW06 od 0,6 do 0,9 m, výšky přes 10 do 25 m | m2 | 1933.9 |  | 0 | CS ÚRS 2023 01 |  |  | základní |  | 0 | 0 | 0 | 0 | 0 | 4 | K | 2 |  |  |  | ROZPOCET | 0 | 0 | 0 | 0 | 0 | 1 | 0 | 4 | -1472857403
| Online PSC |  | https://podminky.urs.cz/item/CS_URS_2023_01/941211112 | [15 empty] | Online PSC | 2
| VV |  | dle TZ a PD | [15 empty] | VV | 2 | 1 | True | 0 | ROZPOCET
| VV |  | (54,000+26,000+1,500*2)*23,300 |  | 1933.9 | [13 empty] | VV | 2 | 2 | True | 1 | ROZPOCET
9 | K | 941211211 | Montáž lešení řadového rámového lehkého pracovního s podlahami s provozním zatížením tř. 3 do 200 kg/m2 Příplatek za první a každý další den použití lešení k ceně -1111 nebo -1112 | m2 | 705873.5 |  | 0 | CS ÚRS 2023 01 |  |  | základní |  | 0 | 0 | 0 | 0 | 0 | 4 | K | 2 |  |  |  | ROZPOCET | 0 | 0 | 0 | 0 | 0 | 1 | 0 | 4 | 824991671
| Online PSC |  | https://podminky.urs.cz/item/CS_URS_2023_01/941211211 | [15 empty] | Online PSC | 2
| VV |  | "předpoklad 12 měsíců" 365*1933,900 |  | 705873.5 | [13 empty] | VV | 2 | 2 | True | 1 | ROZPOCET
10 | K | 941211322 | Odborná prohlídka lešení řadového rámového lehkého pracovního s podlahami s provozním zatížením tř. 3 do 200 kg/m2 šířky tř. SW06 od 0,6 do 0,9 m výšky do 25 m, celkové plochy přes 500 do 2 000 m2 zakrytého sítí | kus | 1 |  | 0 | CS ÚRS 2023 01 |  |  | základní |  | 0 | 0 | 0 | 0 | 0 | 4 | K | 2 |  |  |  | ROZPOCET | 0 | 0 | 0 | 0 | 0 | 1 | 0 | 4 | -1366059538
| Online PSC |  | https://podminky.urs.cz/item/CS_URS_2023_01/941211322 | [15 empty] | Online PSC | 2
11 | K | 941211812 | Demontáž lešení řadového rámového lehkého pracovního s provozním zatížením tř. 3 do 200 kg/m2 šířky tř. SW06 od 0,6 do 0,9 m, výšky přes 10 do 25 m | m2 | 1933.9 |  | 0 | CS ÚRS 2023 01 |  |  | základní |  | 0 | 0 | 0 | 0 | 0 | 4 | K | 2 |  |  |  | ROZPOCET | 0 | 0 | 0 | 0 | 0 | 1 | 0 | 4 | 914022070
| Online PSC |  | https://podminky.urs.cz/item/CS_URS_2023_01/941211812 | [15 empty] | Online PSC | 2
12 | K | 941221111 | Montáž lešení řadového rámového těžkého pracovního s podlahami s provozním zatížením tř. 4 do 300 kg/m2 šířky tř. SW09 od 0,9 do 1,2 m, výšky do 10 m | m2 | 137.5 |  | 0 | CS ÚRS 2023 01 |  |  | základní |  | 0 | 0 | 0 | 0 | 0 | 4 | K | 2 |  |  |  | ROZPOCET | 0 | 0 | 0 | 0 | 0 | 1 | 0 | 4 | 1801937613
| Online PSC |  | https://podminky.urs.cz/item/CS_URS_2023_01/941221111 | [15 empty] | Online PSC | 2
| VV |  | dle TZ a PD | [15 empty] | VV | 2 | 1 | True | 0 | ROZPOCET
| VV |  | podchozí ochranné lešení pro chodce - nám. Republiky - majetek SMO | [15 empty] | VV | 2 | 1 | True | 0 | ROZPOCET
| VV |  | "montáž před realizací stavby" 55,000*2,500 |  | 137.5 | [13 empty] | VV | 2 | 2 | True | 1 | ROZPOCET
13 | K | 941221811 | Demontáž lešení řadového rámového těžkého pracovního s provozním zatížením tř. 4 do 300 kg/m2 šířky tř. SW09 od 0,9 do 1,2 m, výšky do 10 m | m2 | 275 |  | 0 | CS ÚRS 2023 01 |  |  | základní |  | 0 | 0 | 0 | 0 | 0 | 4 | K | 2 |  |  |  | ROZPOCET | 0 | 0 | 0 | 0 | 0 | 1 | 0 | 4 | -1581282176
| Online PSC |  | https://podminky.urs.cz/item/CS_URS_2023_01/941221811 | [15 empty] | Online PSC | 2
| VV |  | dle TZ a PD | [15 empty] | VV | 2 | 1 | True | 0 | ROZPOCET
| VV |  | podchozí ochranné lešení pro chodce - nám. Republiky - majetek SMO | [15 empty] | VV | 2 | 1 | True | 0 | ROZPOCET
| VV |  | "demontáž před realizací stavby - pro stavbu fasádního lešení" 55,000*2,500 |  | 137.5 | [13 empty] | VV | 2 | 2 | True | 0 | ROZPOCET
| VV |  | "demontáž po realizaci stavby" 55,000*2,500 |  | 137.5 | [13 empty] | VV | 2 | 2 | True | 0 | ROZPOCET
| VV |  | Součet |  | 275 | [13 empty] | VV | 2 | 4 | True | 1 | ROZPOCET
14 | K | 942311112 | Montáž konzol šířky od 0,3 do 0,5 m u dílcového pracovního lešení výšky přes 10 do 25 m | m2 | 110.915 |  | 0 | CS ÚRS 2023 01 |  |  | základní |  | 0 | 0 | 0 | 0 | 0 | 4 | K | 2 |  |  |  | ROZPOCET | 0 | 0 | 0 | 0 | 0 | 1 | 0 | 4 | 1451252290
| Online PSC |  | https://podminky.urs.cz/item/CS_URS_2023_01/942311112 | [15 empty] | Online PSC | 2
| VV |  | dle TZ a PD | [15 empty] | VV | 2 | 1 | True | 0 | ROZPOCET
| VV |  | v místě pilastrů | [15 empty] | VV | 2 | 1 | True | 0 | ROZPOCET
| VV |  | "nám. Republiky" 20*1,100*9 |  | 198 | [13 empty] | VV | 2 | 2 | True | 0 | ROZPOCET
| VV |  | "ul. Pivovarská" 11*1,100*9 |  | 108.9 | [13 empty] | VV | 2 | 2 | True | 0 | ROZPOCET
| VV |  | Mezisoučet |  | 306.9 | [13 empty] | VV | 2 | 3 | True | 0 | ROZPOCET
| VV |  | konzola nad sousedními objekty pro uchycení plachty, viz TZ str. 5 | [15 empty] | VV | 2 | 1 | True | 0 | ROZPOCET
| VV |  | 5,000*2 |  | 10 | [13 empty] | VV | 2 | 2 | True | 0 | ROZPOCET
| VV |  | Součet |  | 316.9 | [13 empty] | VV | 2 | 4 | True | 0 | ROZPOCET
| VV |  | 316,900*0,350 |  | 110.915 | [13 empty] | VV | 2 | 2 | True | 1 | ROZPOCET
15 | K | 942311211 | Montáž konzol šířky od 0,3 do 0,5 m Příplatek za první a každý další den použití lešení k ceně -1111 nebo -1112 | m2 | 40483.975 |  | 0 | CS ÚRS 2023 01 |  |  | základní |  | 0 | 0 | 0 | 0 | 0 | 4 | K | 2 |  |  |  | ROZPOCET | 0 | 0 | 0 | 0 | 0 | 1 | 0 | 4 | -1496312834
| Online PSC |  | https://podminky.urs.cz/item/CS_URS_2023_01/942311211 | [15 empty] | Online PSC | 2
| VV |  | "předpoklad 12 měsíců" 365*110,915 |  | 40483.975 | [13 empty] | VV | 2 | 2 | True | 1 | ROZPOCET
16 | K | 942311812 | Demontáž konzol šířky od 0,3 do 0,5 m u dílcového pracovního lešení výšky přes 10 do 25 m | m2 | 110.915 |  | 0 | CS ÚRS 2023 01 |  |  | základní |  | 0 | 0 | 0 | 0 | 0 | 4 | K | 2 |  |  |  | ROZPOCET | 0 | 0 | 0 | 0 | 0 | 1 | 0 | 4 | -198346304
| Online PSC |  | https://podminky.urs.cz/item/CS_URS_2023_01/942311812 | [15 empty] | Online PSC | 2
17 | K | 942321112 | Montáž konzol šířky přes 0,5 do 1,1 m u dílcového pracovního lešení výšky přes 10 do 25 m | m2 | 337.26 |  | 0 | CS ÚRS 2023 01 |  |  | základní |  | 0 | 0 | 0 | 0 | 0 | 4 | K | 2 |  |  |  | ROZPOCET | 0 | 0 | 0 | 0 | 0 | 1 | 0 | 4 | -758817318
| Online PSC |  | https://podminky.urs.cz/item/CS_URS_2023_01/942321112 | [15 empty] | Online PSC | 2
| VV |  | dle TZ a PD | [15 empty] | VV | 2 | 1 | True | 0 | ROZPOCET
| VV |  | mezi pilastry | [15 empty] | VV | 2 | 1 | True | 0 | ROZPOCET
| VV |  | "nám. Republiky" 19*1,600*9 |  | 273.6 | [13 empty] | VV | 2 | 2 | True | 0 | ROZPOCET
| VV |  | "ul. Pivovarská" 6*1,600*9+4*0,800*9 |  | 115.2 | [13 empty] | VV | 2 | 2 | True | 0 | ROZPOCET
| VV |  | Mezisoučet |  | 388.8 | [13 empty] | VV | 2 | 3 | True | 0 | ROZPOCET
| VV |  | koruna fasády | [15 empty] | VV | 2 | 1 | True | 0 | ROZPOCET
| VV |  | 57,000+30,000+3,000*2 |  | 93 | [13 empty] | VV | 2 | 2 | True | 0 | ROZPOCET
| VV |  | Součet |  | 481.8 | [13 empty] | VV | 2 | 4 | True | 0 | ROZPOCET
| VV |  | 481,800*0,700 |  | 337.26 | [13 empty] | VV | 2 | 2 | True | 1 | ROZPOCET
18 | K | 942321211 | Montáž konzol šířky přes 0,5 do 1,1 m Příplatek za první a každý další den použití lešení k ceně -1111 nebo -1112 | m2 | 123099.9 |  | 0 | CS ÚRS 2023 01 |  |  | základní |  | 0 | 0 | 0 | 0 | 0 | 4 | K | 2 |  |  |  | ROZPOCET | 0 | 0 | 0 | 0 | 0 | 1 | 0 | 4 | -496215958
| Online PSC |  | https://podminky.urs.cz/item/CS_URS_2023_01/942321211 | [15 empty] | Online PSC | 2
| VV |  | "předpoklad 12 měsíců" 365*337,260 |  | 123099.9 | [13 empty] | VV | 2 | 2 | True | 1 | ROZPOCET
19 | K | 942321812 | Demontáž konzol šířky přes 0,5 do 1,1 m u dílcového pracovního lešení výšky přes 10 do 25 m | m2 | 337.26 |  | 0 | CS ÚRS 2023 01 |  |  | základní |  | 0 | 0 | 0 | 0 | 0 | 4 | K | 2 |  |  |  | ROZPOCET | 0 | 0 | 0 | 0 | 0 | 1 | 0 | 4 | 1033192949
| Online PSC |  | https://podminky.urs.cz/item/CS_URS_2023_01/942321812 | [15 empty] | Online PSC | 2
20 | K | 942322111 | Montáž konzol pro založení lešení osazených na stěně lehkých s jednou úrovní pracovní podlahy šířky tř. SW06 přes 0,6 do 0,9 m s možností přitížení lešením výšky do 10 m | m | 6 |  | 0 | CS ÚRS 2023 01 |  |  | základní |  | 0 | 0 | 0 | 0 | 0 | 4 | K | 2 |  |  |  | ROZPOCET | 0 | 0 | 0 | 0 | 0 | 1 | 0 | 4 | 221427289
| Online PSC |  | https://podminky.urs.cz/item/CS_URS_2023_01/942322111 | [15 empty] | Online PSC | 2
| VV |  | dle TZ a PD | [15 empty] | VV | 2 | 1 | True | 0 | ROZPOCET
| VV |  | nad sousedními objekty | [15 empty] | VV | 2 | 1 | True | 0 | ROZPOCET
| VV |  | 3,000*2 |  | 6 | [13 empty] | VV | 2 | 2 | True | 1 | ROZPOCET
21 | K | 942322211 | Montáž konzol pro založení lešení Příplatek za první a každý další den použití lešení k ceně -2111 | m | 2190 |  | 0 | CS ÚRS 2023 01 |  |  | základní |  | 0 | 0 | 0 | 0 | 0 | 4 | K | 2 |  |  |  | ROZPOCET | 0 | 0 | 0 | 0 | 0 | 1 | 0 | 4 | -315180176
| Online PSC |  | https://podminky.urs.cz/item/CS_URS_2023_01/942322211 | [15 empty] | Online PSC | 2
| VV |  | "předpoklad 12 měsíců" 365*6,000 |  | 2190 | [13 empty] | VV | 2 | 2 | True | 1 | ROZPOCET
22 | K | 942322811 | Demontáž konzol pro založení lešení osazených na stěně lehkých s jednou úrovní pracovní podlahy šířky tř. SW06 přes 0,6 do 0,9 m s možností přitížení lešením výšky do 10 m | m | 6 |  | 0 | CS ÚRS 2023 01 |  |  | základní |  | 0 | 0 | 0 | 0 | 0 | 4 | K | 2 |  |  |  | ROZPOCET | 0 | 0 | 0 | 0 | 0 | 1 | 0 | 4 | 1342739667
| Online PSC |  | https://podminky.urs.cz/item/CS_URS_2023_01/942322811 | [15 empty] | Online PSC | 2
23 | K | 944121111 | Montáž ochranného zábradlí dílcového na vnějších volných stranách objektů odkloněného od svislice do 15° | m | 97 |  | 0 | CS ÚRS 2023 01 |  |  | základní |  | 0 | 0 | 0 | 0 | 0 | 4 | K | 2 |  |  |  | ROZPOCET | 0 | 0 | 0 | 0 | 0 | 1 | 0 | 4 | -553289297
| Online PSC |  | https://podminky.urs.cz/item/CS_URS_2023_01/944121111 | [15 empty] | Online PSC | 2
| VV |  | dle TZ a PD | [15 empty] | VV | 2 | 1 | True | 0 | ROZPOCET
| VV |  | na konzole v koruně fasády | [15 empty] | VV | 2 | 1 | True | 0 | ROZPOCET
| VV |  | 57,000+30,000+5,000*2 |  | 97 | [13 empty] | VV | 2 | 2 | True | 1 | ROZPOCET
24 | K | 944121211 | Montáž ochranného zábradlí dílcového Příplatek za první a každý další den použití zábradlí k ceně -1111 | m | 35405 |  | 0 | CS ÚRS 2023 01 |  |  | základní |  | 0 | 0 | 0 | 0 | 0 | 4 | K | 2 |  |  |  | ROZPOCET | 0 | 0 | 0 | 0 | 0 | 1 | 0 | 4 | -1558557756
| Online PSC |  | https://podminky.urs.cz/item/CS_URS_2023_01/944121211 | [15 empty] | Online PSC | 2
| VV |  | "předpoklad 12 měsíců" 365*97,000 |  | 35405 | [13 empty] | VV | 2 | 2 | True | 1 | ROZPOCET
25 | K | 944121811 | Demontáž ochranného zábradlí dílcového na vnějších volných stranách objektů odkloněného od svislice do 15° | m | 97 |  | 0 | CS ÚRS 2023 01 |  |  | základní |  | 0 | 0 | 0 | 0 | 0 | 4 | K | 2 |  |  |  | ROZPOCET | 0 | 0 | 0 | 0 | 0 | 1 | 0 | 4 | 1457746733
| Online PSC |  | https://podminky.urs.cz/item/CS_URS_2023_01/944121811 | [15 empty] | Online PSC | 2
26 | K | 944511111 | Montáž ochranné sítě zavěšené na konstrukci lešení z textilie z umělých vláken | m2 | 2647 |  | 0 | CS ÚRS 2023 01 |  |  | základní |  | 0 | 0 | 0 | 0 | 0 | 4 | K | 2 |  |  |  | ROZPOCET | 0 | 0 | 0 | 0 | 0 | 1 | 0 | 4 | -2010031
| Online PSC |  | https://podminky.urs.cz/item/CS_URS_2023_01/944511111 | [15 empty] | Online PSC | 2
| VV |  | dle TZ a PD | [15 empty] | VV | 2 | 1 | True | 0 | ROZPOCET
| VV |  | fasádní a zavěšené lešení | [15 empty] | VV | 2 | 1 | True | 0 | ROZPOCET
| VV |  | (30,000+56,000+1,00*2)*25,000 |  | 2200 | [13 empty] | VV | 2 | 2 | True | 0 | ROZPOCET
| VV |  | 6,500*(8,000+10,000) |  | 117 | [13 empty] | VV | 2 | 2 | True | 0 | ROZPOCET
| VV |  | Mezisoučet |  | 2317 | [13 empty] | VV | 2 | 3 | True | 0 | ROZPOCET
| VV |  | podchozí ochranné lešení pro chodce - nám. Republiky - majetek SMO | [15 empty] | VV | 2 | 1 | True | 0 | ROZPOCET
| VV |  | "montáž před realizací stavby" 55,000*6,000 |  | 330 | [13 empty] | VV | 2 | 2 | True | 0 | ROZPOCET
| VV |  | Součet |  | 2647 | [13 empty] | VV | 2 | 4 | True | 1 | ROZPOCET
27 | K | 944511211 | Montáž ochranné sítě Příplatek za první a každý další den použití sítě k ceně -1111 | m2 | 845705 |  | 0 | CS ÚRS 2023 01 |  |  | základní |  | 0 | 0 | 0 | 0 | 0 | 4 | K | 2 |  |  |  | ROZPOCET | 0 | 0 | 0 | 0 | 0 | 1 | 0 | 4 | 1391899698
| Online PSC |  | https://podminky.urs.cz/item/CS_URS_2023_01/944511211 | [15 empty] | Online PSC | 2
| VV |  | fasádní a zavěšené lešení | [15 empty] | VV | 2 | 1 | True | 0 | ROZPOCET
| VV |  | "předpoklad 12 měsíců" 365*2317,000 |  | 845705 | [13 empty] | VV | 2 | 2 | True | 1 | ROZPOCET
28 | K | 944511811 | Demontáž ochranné sítě zavěšené na konstrukci lešení z textilie z umělých vláken | m2 | 2977 |  | 0 | CS ÚRS 2023 01 |  |  | základní |  | 0 | 0 | 0 | 0 | 0 | 4 | K | 2 |  |  |  | ROZPOCET | 0 | 0 | 0 | 0 | 0 | 1 | 0 | 4 | -1213734026
| Online PSC |  | https://podminky.urs.cz/item/CS_URS_2023_01/944511811 | [15 empty] | Online PSC | 2
| VV |  | dle TZ a PD | [15 empty] | VV | 2 | 1 | True | 0 | ROZPOCET
| VV |  | fasádní a zavěšené lešení | [15 empty] | VV | 2 | 1 | True | 0 | ROZPOCET
| VV |  | (30,000+56,000+1,00*2)*25,000 |  | 2200 | [13 empty] | VV | 2 | 2 | True | 0 | ROZPOCET
| VV |  | 6,500*(8,000+10,000) |  | 117 | [13 empty] | VV | 2 | 2 | True | 0 | ROZPOCET
| VV |  | Mezisoučet |  | 2317 | [13 empty] | VV | 2 | 3 | True | 0 | ROZPOCET
| VV |  | podchozí ochranné lešení pro chodce - nám. Republiky - majetek SMO | [15 empty] | VV | 2 | 1 | True | 0 | ROZPOCET
| VV |  | "demontáž před realizací stavby - pro stavbu fasádního lešení" 55,000*6,000 |  | 330 | [13 empty] | VV | 2 | 2 | True | 0 | ROZPOCET
| VV |  | "demontáž po realizaci stavby" 55,000*6,000 |  | 330 | [13 empty] | VV | 2 | 2 | True | 0 | ROZPOCET
| VV |  | Součet |  | 2977 | [13 empty] | VV | 2 | 4 | True | 1 | ROZPOCET
29 | K | 944711114 | Montáž záchytné stříšky zřizované současně s lehkým nebo těžkým lešením, šířky přes 2,5 m | m | 55 |  | 0 | CS ÚRS 2023 01 |  |  | základní |  | 0 | 0 | 0 | 0 | 0 | 4 | K | 2 |  |  |  | ROZPOCET | 0 | 0 | 0 | 0 | 0 | 1 | 0 | 4 | 2073129022
| Online PSC |  | https://podminky.urs.cz/item/CS_URS_2023_01/944711114 | [15 empty] | Online PSC | 2
| VV |  | dle TZ a PD | [15 empty] | VV | 2 | 1 | True | 0 | ROZPOCET
| VV |  | podchozí ochranné lešení pro chodce - nám. Republiky | [15 empty] | VV | 2 | 1 | True | 0 | ROZPOCET
| VV |  | 55,000 |  | 55 | [13 empty] | VV | 2 | 2 | True | 1 | ROZPOCET
30 | K | 944711214 | Montáž záchytné stříšky Příplatek za první a každý další den použití záchytné stříšky k ceně -1114 | m | 20075 |  | 0 | CS ÚRS 2023 01 |  |  | základní |  | 0 | 0 | 0 | 0 | 0 | 4 | K | 2 |  |  |  | ROZPOCET | 0 | 0 | 0 | 0 | 0 | 1 | 0 | 4 | 756678523
| Online PSC |  | https://podminky.urs.cz/item/CS_URS_2023_01/944711214 | [15 empty] | Online PSC | 2
| VV |  | "předpoklad 12 měsíců" 365*55,000 |  | 20075 | [13 empty] | VV | 2 | 2 | True | 1 | ROZPOCET
31 | K | 944711814 | Demontáž záchytné stříšky zřizované současně s lehkým nebo těžkým lešením, šířky přes 2,5 m | m | 55 |  | 0 | CS ÚRS 2023 01 |  |  | základní |  | 0 | 0 | 0 | 0 | 0 | 4 | K | 2 |  |  |  | ROZPOCET | 0 | 0 | 0 | 0 | 0 | 1 | 0 | 4 | 299845606
| Online PSC |  | https://podminky.urs.cz/item/CS_URS_2023_01/944711814 | [15 empty] | Online PSC | 2
32 | K | 946321133 | Montáž zavěšeného řadového dílcového lešení šíře do 1,1 m s provozním zatížením tř. 3 přes 150 do 200 kg/m2, umístěného ve výšce přes 20 do 30 m | m2 | 30 |  | 0 | CS ÚRS 2023 01 |  |  | základní |  | 0 | 0 | 0 | 0 | 0 | 4 | K | 2 |  |  |  | ROZPOCET | 0 | 0 | 0 | 0 | 0 | 1 | 0 | 4 | 674184687
| Online PSC |  | https://podminky.urs.cz/item/CS_URS_2023_01/946321133 | [15 empty] | Online PSC | 2
| VV |  | dle TZ a PD | [15 empty] | VV | 2 | 1 | True | 0 | ROZPOCET
| VV |  | nad sousedními objekty | [15 empty] | VV | 2 | 1 | True | 0 | ROZPOCET
| VV |  | 3,000*(2,000+8,000) |  | 30 | [13 empty] | VV | 2 | 2 | True | 1 | ROZPOCET
33 | K | 946321233 | Montáž zavěšeného řadového dílcového lešení šíře do 1,1 m Příplatek za první a každý další den použití lešení k ceně -1133 | m2 | 10950 |  | 0 | CS ÚRS 2023 01 |  |  | základní |  | 0 | 0 | 0 | 0 | 0 | 4 | K | 2 |  |  |  | ROZPOCET | 0 | 0 | 0 | 0 | 0 | 1 | 0 | 4 | 1860980691
| Online PSC |  | https://podminky.urs.cz/item/CS_URS_2023_01/946321233 | [15 empty] | Online PSC | 2
| VV |  | "předpoklad 12 měsíců" 365*30,000 |  | 10950 | [13 empty] | VV | 2 | 2 | True | 1 | ROZPOCET
34 | K | 946321352 | Odborná prohlídka lešení zavěšeného řadového dílcového šíře do 1,1 m s podlahami umístěného ve výšce do 30 m s provozním zatížením tř. 3 přes 150 do 200 kg/m2, celkové délky do 30 m zakrytého sítí | kus | 1 |  | 0 | CS ÚRS 2023 01 |  |  | základní |  | 0 | 0 | 0 | 0 | 0 | 4 | K | 2 |  |  |  | ROZPOCET | 0 | 0 | 0 | 0 | 0 | 1 | 0 | 4 | -2122040829
| Online PSC |  | https://podminky.urs.cz/item/CS_URS_2023_01/946321352 | [15 empty] | Online PSC | 2
35 | K | 946321833 | Demontáž zavěšeného řadového dílcového lešení šíře do 1,1 m s provozním zatížením tř. 3 přes 150 do 200 kg/m2, umístěného ve výšce přes 20 do 30 m | m2 | 30 |  | 0 | CS ÚRS 2023 01 |  |  | základní |  | 0 | 0 | 0 | 0 | 0 | 4 | K | 2 |  |  |  | ROZPOCET | 0 | 0 | 0 | 0 | 0 | 1 | 0 | 4 | 1872096505
| Online PSC |  | https://podminky.urs.cz/item/CS_URS_2023_01/946321833 | [15 empty] | Online PSC | 2
36 | K | 949221112 | Montáž lešeňové podlahy pro dílcová lešení s příčníky nebo podélníky, ve výšce přes 10 do 25 m | m2 | 448.175 |  | 0 | CS ÚRS 2023 01 |  |  | základní |  | 0 | 0 | 0 | 0 | 0 | 4 | K | 2 |  |  |  | ROZPOCET | 0 | 0 | 0 | 0 | 0 | 1 | 0 | 4 | -860737104
| Online PSC |  | https://podminky.urs.cz/item/CS_URS_2023_01/949221112 | [15 empty] | Online PSC | 2
| VV |  | dle TZ a PD | [15 empty] | VV | 2 | 1 | True | 0 | ROZPOCET
| VV |  | podlahy na konzolách | [15 empty] | VV | 2 | 1 | True | 0 | ROZPOCET
| VV |  | 110,915+337,260 |  | 448.175 | [13 empty] | VV | 2 | 2 | True | 1 | ROZPOCET
37 | K | 949221211 | Montáž lešeňové podlahy pro dílcová lešení Příplatek za první a každý další den použití lešení k ceně -1111, -1112 nebo -1131 | m2 | 163583.875 |  | 0 | CS ÚRS 2023 01 |  |  | základní |  | 0 | 0 | 0 | 0 | 0 | 4 | K | 2 |  |  |  | ROZPOCET | 0 | 0 | 0 | 0 | 0 | 1 | 0 | 4 | -1134884404
| Online PSC |  | https://podminky.urs.cz/item/CS_URS_2023_01/949221211 | [15 empty] | Online PSC | 2
| VV |  | "předpoklad 12 měsíců" 365*448,175 |  | 163583.875 | [13 empty] | VV | 2 | 2 | True | 1 | ROZPOCET
38 | K | 949221812 | Demontáž lešeňové podlahy pro dílcová lešení s příčníky nebo podélníky, ve výšce přes 10 do 25 m | m2 | 448.175 |  | 0 | CS ÚRS 2023 01 |  |  | základní |  | 0 | 0 | 0 | 0 | 0 | 4 | K | 2 |  |  |  | ROZPOCET | 0 | 0 | 0 | 0 | 0 | 1 | 0 | 4 | 1566746063
| Online PSC |  | https://podminky.urs.cz/item/CS_URS_2023_01/949221812 | [15 empty] | Online PSC | 2
39 | K | 975111341 | Plošné podchycení konstrukcí systémovými prvky stojkami včetně nosníků výšky do 4 m, zatížení přes 11 do 15 kPa zřízení | m2 | 20 |  | 0 | CS ÚRS 2023 01 |  |  | základní |  | 0 | 0 | 0 | 0 | 0 | 4 | K | 2 |  |  |  | ROZPOCET | 0 | 0 | 0 | 0 | 0 | 1 | 0 | 4 | -238264736
| Online PSC |  | https://podminky.urs.cz/item/CS_URS_2023_01/975111341 | [15 empty] | Online PSC | 2
| VV |  | dle TZ a PD | [15 empty] | VV | 2 | 1 | True | 0 | ROZPOCET
| VV |  | podstojkování stropů v 1.PP, viz TZ str. 4 | [15 empty] | VV | 2 | 1 | True | 0 | ROZPOCET
| VV |  | "ul. Pivovarská" 20,000 |  | 20 | [13 empty] | VV | 2 | 2 | True | 1 | ROZPOCET
40 | K | 975111342 | Plošné podchycení konstrukcí systémovými prvky stojkami včetně nosníků výšky do 4 m, zatížení přes 11 do 15 kPa příplatek za první a každý další den použití | m2 | 7300 |  | 0 | CS ÚRS 2023 01 |  |  | základní |  | 0 | 0 | 0 | 0 | 0 | 4 | K | 2 |  |  |  | ROZPOCET | 0 | 0 | 0 | 0 | 0 | 1 | 0 | 4 | -2128375148
| Online PSC |  | https://podminky.urs.cz/item/CS_URS_2023_01/975111342 | [15 empty] | Online PSC | 2
| VV |  | "předpoklad 12 měsíců" 365*20,000 |  | 7300 | [13 empty] | VV | 2 | 2 | True | 1 | ROZPOCET
41 | K | 975111343 | Plošné podchycení konstrukcí systémovými prvky stojkami včetně nosníků výšky do 4 m, zatížení přes 11 do 15 kPa odstranění | m2 | 20 |  | 0 | CS ÚRS 2023 01 |  |  | základní |  | 0 | 0 | 0 | 0 | 0 | 4 | K | 2 |  |  |  | ROZPOCET | 0 | 0 | 0 | 0 | 0 | 1 | 0 | 4 | 1945291131
| Online PSC |  | https://podminky.urs.cz/item/CS_URS_2023_01/975111343 | [15 empty] | Online PSC | 2
42 | K | 993111111 | Dovoz a odvoz lešení včetně naložení a složení řadového, na vzdálenost do 10 km | m2 | 2546.075 |  | 0 | CS ÚRS 2023 01 |  |  | základní |  | 0 | 0 | 0 | 0 | 0 | 4 | K | 2 |  |  |  | ROZPOCET | 0 | 0 | 0 | 0 | 0 | 1 | 0 | 4 | -563994086
| Online PSC |  | https://podminky.urs.cz/item/CS_URS_2023_01/993111111 | [15 empty] | Online PSC | 2
| VV |  | dle TZ a PD | [15 empty] | VV | 2 | 1 | True | 0 | ROZPOCET
| VV |  | podchozí ochranné lešení pro chodce - nám. Republiky - majetek SMO | [15 empty] | VV | 2 | 1 | True | 0 | ROZPOCET
| VV |  | "odvoz do depozitního skladu SMO" 55,000*2,500 |  | 137.5 | [13 empty] | VV | 2 | 2 | True | 0 | ROZPOCET
| VV |  | Mezisoučet |  | 137.5 | [13 empty] | VV | 2 | 3 | True | 0 | ROZPOCET
| VV |  | "fasádní lešení z ulice Pivovarská a nám. Republiky" 1933,900 |  | 1933.9 | [13 empty] | VV | 2 | 2 | True | 0 | ROZPOCET
| VV |  | "zavěšené lešení nad sousedními objekty" 30,000 |  | 30 | [13 empty] | VV | 2 | 2 | True | 0 | ROZPOCET
| VV |  | "konzoly + podlahy" 444,675 |  | 444.675 | [13 empty] | VV | 2 | 2 | True | 0 | ROZPOCET
| VV |  | Mezisoučet |  | 2408.575 | [13 empty] | VV | 2 | 3 | True | 0 | ROZPOCET
| VV |  | Součet |  | 2546.075 | [13 empty] | VV | 2 | 4 | True | 1 | ROZPOCET
43 | K | 993211111 | Dovoz a odvoz systémových prvků pro podchycování konstrukcí včetně naložení a složení stojek včetně nosníků, na vzdálenost do 10 km | m2 | 435 |  | 0 | CS ÚRS 2023 01 |  |  | základní |  | 0 | 0 | 0 | 0 | 0 | 4 | K | 2 |  |  |  | ROZPOCET | 0 | 0 | 0 | 0 | 0 | 1 | 0 | 4 | -2026258124
| Online PSC |  | https://podminky.urs.cz/item/CS_URS_2023_01/993211111 | [15 empty] | Online PSC | 2
| VV |  | dle TZ a PD | [15 empty] | VV | 2 | 1 | True | 0 | ROZPOCET
| VV |  | podstojkování stropů v 1.PP, viz TZ str. 4 | [15 empty] | VV | 2 | 1 | True | 0 | ROZPOCET
| VV |  | 435,000 |  | 435 | [13 empty] | VV | 2 | 2 | True | 1 | ROZPOCET
44 | K | 949-001R | Opatření k zabránění znečištění sousedních budov | kpl | 1 |  | 0 |  |  |  | základní |  | 0 | 0 | 0 | 0 | 0 | 4 | K | 2 |  |  |  | ROZPOCET | 0 | 0 | 0 | 0 | 0 | 1 | 0 | 4 | 1398987198
| P |  | Poznámka k položce: Ochrana sousedních budov oddělením plachtou - podrobně viz TZ str. 5. Kotvení k fasádě pomocí desek a na lešení. Vč odvedení odstřikující vody mimo prostor lešení a fasády do kanalizace. | [15 empty] | P | 2
| VV |  | dle TZ a PD | [15 empty] | VV | 2 | 1 | True | 0 | ROZPOCET
| VV |  | 1 |  | 1 | [13 empty] | VV | 2 | 2 | True | 1 | ROZPOCET
45 | K | 949-002R | Ochrana lan trolejového vedení | kpl | 1 |  | 0 |  |  |  | základní |  | 0 | 0 | 0 | 0 | 0 | 4 | K | 2 |  |  |  | ROZPOCET | 0 | 0 | 0 | 0 | 0 | 1 | 0 | 4 | 1254949254
| P |  | Poznámka k položce: Viz TZ str. 5 K fasádě objektu je kotveno 6ks ocelových lan trolejového vedení, v místě průchozího profilu lešení budou lana vedení izolována a vyznačeny barevnou páskou. Lešení musí být postaveno tak aby nedošlo ke kolizi s lany lešením. | [15 empty] | P | 2
46 | K | 949-003R | Dodávka, montáž a demontáž roznášecích prahů pod lešení | kpl | 1 |  | 0 |  |  |  | základní |  | 0 | 0 | 0 | 0 | 0 | 4 | K | 2 |  |  |  | ROZPOCET | 0 | 0 | 0 | 0 | 0 | 1 | 0 | 4 | -1495831620
| VV |  | dle TZ a PD | [15 empty] | VV | 2 | 1 | True | 0 | ROZPOCET
| VV |  | Nad 1.PP, celá ul. Pivovarská a část nám. republiky , viz TZ str. 4 | [15 empty] | VV | 2 | 1 | True | 0 | ROZPOCET
| VV |  | "délka 60 bm, 2x podélně s obvodovým zdivem = 120 bm, trámy 260/80 mm" 1 |  | 1 | [13 empty] | VV | 2 | 2 | True | 1 | ROZPOCET
| D | 997 | Přesun sutě |  |  |  | 0 | [5 empty] | 0 |  | 0 |  | 0 | 1 | D | 1 |  |  |  | ROZPOCET | [6 empty] | 0
47 | K | 997013111 | Vnitrostaveništní doprava suti a vybouraných hmot vodorovně do 50 m svisle s použitím mechanizace pro budovy a haly výšky do 6 m | t | 10.878 |  | 0 | CS ÚRS 2023 01 |  |  | základní |  | 0 | 0 | 0 | 0 | 0 | 4 | K | 2 |  |  |  | ROZPOCET | 0 | 0 | 0 | 0 | 0 | 1 | 0 | 4 | 858814198
| Online PSC |  | https://podminky.urs.cz/item/CS_URS_2023_01/997013111 | [15 empty] | Online PSC | 2
48 | K | 997013501 | Odvoz suti a vybouraných hmot na skládku nebo meziskládku se složením, na vzdálenost do 1 km | t | 10.878 |  | 0 | CS ÚRS 2023 01 |  |  | základní |  | 0 | 0 | 0 | 0 | 0 | 4 | K | 2 |  |  |  | ROZPOCET | 0 | 0 | 0 | 0 | 0 | 1 | 0 | 4 | -1322340162
| Online PSC |  | https://podminky.urs.cz/item/CS_URS_2023_01/997013501 | [15 empty] | Online PSC | 2
| VV |  | pozn: železo a další kovový odpad budou odvezeny na skládku kovových odpadů Kovošrot Ritschny | [15 empty] | VV | 2 | 1 | True | 0 | ROZPOCET
| VV |  | Vážní lístky a avízo budou vystaveny na Statutární město Opava | [15 empty] | VV | 2 | 1 | True | 0 | ROZPOCET
| VV |  | 10,878 |  | 10.878 | [13 empty] | VV | 2 | 2 | True | 1 | ROZPOCET
49 | K | 997013509 | Odvoz suti a vybouraných hmot na skládku nebo meziskládku se složením, na vzdálenost Příplatek k ceně za každý další i započatý 1 km přes 1 km | t | 152.292 |  | 0 | CS ÚRS 2023 01 |  |  | základní |  | 0 | 0 | 0 | 0 | 0 | 4 | K | 2 |  |  |  | ROZPOCET | 0 | 0 | 0 | 0 | 0 | 1 | 0 | 4 | -697647368
| Online PSC |  | https://podminky.urs.cz/item/CS_URS_2023_01/997013509 | [15 empty] | Online PSC | 2
| VV |  | 10,878*14 'Přepočtené koeficientem množství |  | 152.292 | [13 empty] | VV | 2 | 2 | False | 1 | ROZPOCET
50 | K | 997013631 | Poplatek za uložení stavebního odpadu na skládce (skládkovné) směsného stavebního a demoličního zatříděného do Katalogu odpadů pod kódem 17 09 04 | t | 10.446 |  | 0 | CS ÚRS 2023 01 |  |  | základní |  | 0 | 0 | 0 | 0 | 0 | 4 | K | 2 |  |  |  | ROZPOCET | 0 | 0 | 0 | 0 | 0 | 1 | 0 | 4 | 426047699
| Online PSC |  | https://podminky.urs.cz/item/CS_URS_2023_01/997013631 | [15 empty] | Online PSC | 2
| D | 998 | Přesun hmot |  |  |  | 0 | [5 empty] | 0 |  | 0 |  | 0 | 1 | D | 1 |  |  |  | ROZPOCET | [6 empty] | 0
51 | K | 998017004 | Přesun hmot pro budovy občanské výstavby, bydlení, výrobu a služby s omezením mechanizace vodorovná dopravní vzdálenost do 100 m pro budovy s jakoukoliv nosnou konstrukcí výšky přes 24 do 36 m | t | 7.83 |  | 0 | CS ÚRS 2023 01 |  |  | základní |  | 0 | 0 | 0 | 0 | 0 | 4 | K | 2 |  |  |  | ROZPOCET | 0 | 0 | 0 | 0 | 0 | 1 | 0 | 4 | 1300680176
| Online PSC |  | https://podminky.urs.cz/item/CS_URS_2023_01/998017004 | [15 empty] | Online PSC | 2
| D | PSV | Práce a dodávky PSV |  |  |  | 0 | [5 empty] | 0 |  | 0.92118 |  | 2.7581 | 2 | D | 0 |  |  |  | ROZPOCET | [6 empty] | 0
| D | 741 | Elektroinstalace - silnoproud |  |  |  | 0 | [5 empty] | 0 |  | 0.1475 |  | 2.3257 | 2 | D | 1 |  |  |  | ROZPOCET | [6 empty] | 0
52 | K | 741112803 | Demotáž elektroinstalačních lišt a kanálů nástěnných uložených pevně protahovacích | m | 660 |  | 0 | CS ÚRS 2023 01 |  |  | základní |  | 0 | 0 | 0 | 0.00027 | 0.1782 | 16 | K | 2 |  |  |  | ROZPOCET | 0 | 0 | 0 | 0 | 0 | 1 | 0 | 16 | -1926897265
| Online PSC |  | https://podminky.urs.cz/item/CS_URS_2023_01/741112803 | [15 empty] | Online PSC | 2
| VV |  | dle TZ a PD, TZ str. 17 | [15 empty] | VV | 2 | 1 | True | 0 | ROZPOCET
| VV |  | "stáv. venkovní osvětlení - zaklapávací plastové lišty" 660,000 |  | 660 | [13 empty] | VV | 2 | 2 | True | 1 | ROZPOCET
53 | K | 741120821 | Demontáž vodičů izolovaných měděných uložených v trubkách nebo lištách plných a laněných s PVC pláštěm, bezhalogenových, ohniodolných průřezu žíly 0,15 až 70 mm2 | m | 2500 |  | 0 | CS ÚRS 2023 01 |  |  | základní |  | 0 | 0 | 0 | 0.0008 | 2 | 16 | K | 2 |  |  |  | ROZPOCET | 0 | 0 | 0 | 0 | 0 | 1 | 0 | 16 | -993267818
| Online PSC |  | https://podminky.urs.cz/item/CS_URS_2023_01/741120821 | [15 empty] | Online PSC | 2
| VV |  | dle TZ a PD, TZ str. 17 | [15 empty] | VV | 2 | 1 | True | 0 | ROZPOCET
| VV |  | "stáv. venkovní osvětlení - CYKY 3x2,5" 2500,000 |  | 2500 | [13 empty] | VV | 2 | 2 | True | 1 | ROZPOCET
54 | K | 74133383R | Demontáž objímky do suti, demontáž žárovky k uskladnění | kus | 1475 |  | 0 |  |  |  | základní |  | 0 | 0.0001 | 0.1475 | 0.0001 | 0.1475 | 16 | K | 2 |  |  |  | ROZPOCET | 0 | 0 | 0 | 0 | 0 | 1 | 0 | 16 | 927576397
| VV |  | dle TZ a PD, TZ str. 17 | [15 empty] | VV | 2 | 1 | True | 0 | ROZPOCET
| VV |  | "stáv. venkovní osvětlení , uskladnění žárovek v objektu stavby " 1475 |  | 1475 | [13 empty] | VV | 2 | 2 | True | 1 | ROZPOCET
62 | K | 998741104 | Přesun hmot pro silnoproud stanovený z hmotnosti přesunovaného materiálu vodorovná dopravní vzdálenost do 50 m v objektech výšky přes 24 do 36 m | t | 0.148 |  | 0 | CS ÚRS 2023 01 |  |  | základní |  | 0 | 0 | 0 | 0 | 0 | 16 | K | 2 |  |  |  | ROZPOCET | 0 | 0 | 0 | 0 | 0 | 1 | 0 | 16 | -1957078859
| Online PSC |  | https://podminky.urs.cz/item/CS_URS_2023_01/998741104 | [15 empty] | Online PSC | 2
| D | 764 | Konstrukce klempířské |  |  |  | 0 | [5 empty] | 0 |  | 0.77368 |  | 0.43244 | 2 | D | 1 |  |  |  | ROZPOCET | [6 empty] | 0
55 | K | 764002841 | Demontáž klempířských konstrukcí oplechování horních ploch zdí a nadezdívek do suti | m | 126 |  | 0 | CS ÚRS 2023 01 |  |  | základní |  | 0 | 0 | 0 | 0.00191 | 0.24066 | 16 | K | 2 |  |  |  | ROZPOCET | 0 | 0 | 0 | 0 | 0 | 1 | 0 | 16 | -106982250
| Online PSC |  | https://podminky.urs.cz/item/CS_URS_2023_01/764002841 | [15 empty] | Online PSC | 2
| VV |  | dle TZ a PD, v.č. D.1.1-b13 | [15 empty] | VV | 2 | 1 | True | 0 | ROZPOCET
| VV |  | 91,000+35,000 |  | 126 | [13 empty] | VV | 2 | 2 | True | 1 | ROZPOCET
56 | K | 764002861 | Demontáž klempířských konstrukcí oplechování říms do suti | m | 86 |  | 0 | CS ÚRS 2023 01 |  |  | základní |  | 0 | 0 | 0 | 0.00223 | 0.19178 | 16 | K | 2 |  |  |  | ROZPOCET | 0 | 0 | 0 | 0 | 0 | 1 | 0 | 16 | 1440092740
| Online PSC |  | https://podminky.urs.cz/item/CS_URS_2023_01/764002861 | [15 empty] | Online PSC | 2
| VV |  | dle TZ a PD, v.č. D.1.1-b13 | [15 empty] | VV | 2 | 1 | True | 0 | ROZPOCET
| VV |  | 86,000 |  | 86 | [13 empty] | VV | 2 | 2 | True | 1 | ROZPOCET
57 | K | 764214405 | Oplechování horních ploch zdí a nadezdívek (atik) z pozinkovaného plechu mechanicky kotvené rš 400 mm | m | 91 |  | 0 | CS ÚRS 2023 01 |  |  | základní |  | 0 | 0.0022376 | 0.20362 | 0 | 0 | 16 | K | 2 |  |  |  | ROZPOCET | 0 | 0 | 0 | 0 | 0 | 1 | 0 | 16 | 1546318392
| Online PSC |  | https://podminky.urs.cz/item/CS_URS_2023_01/764214405 | [15 empty] | Online PSC | 2
| VV |  | dle TZ a PD, v.č. D.1.1-b13 | [15 empty] | VV | 2 | 1 | True | 0 | ROZPOCET
| VV |  | "r.š. 380 mm" 91,000 |  | 91 | [13 empty] | VV | 2 | 2 | True | 1 | ROZPOCET
58 | K | 764214407 | Oplechování horních ploch zdí a nadezdívek (atik) z pozinkovaného plechu mechanicky kotvené rš 670 mm | m | 35 |  | 0 | CS ÚRS 2023 01 |  |  | základní |  | 0 | 0.00365 | 0.12775 | 0 | 0 | 16 | K | 2 |  |  |  | ROZPOCET | 0 | 0 | 0 | 0 | 0 | 1 | 0 | 16 | 576934333
| Online PSC |  | https://podminky.urs.cz/item/CS_URS_2023_01/764214407 | [15 empty] | Online PSC | 2
| VV |  | dle TZ a PD, v.č. D.1.1-b13 | [15 empty] | VV | 2 | 1 | True | 0 | ROZPOCET
| VV |  | "r.š. 580 mm" 35,000 |  | 35 | [13 empty] | VV | 2 | 2 | True | 1 | ROZPOCET
59 | K | 764218411 | Oplechování říms a ozdobných prvků z pozinkovaného plechu rovných, bez rohů mechanicky kotvené přes rš 670 mm | m2 | 82.56 |  | 0 | CS ÚRS 2023 01 |  |  | základní |  | 0 | 0.0053574 | 0.44231 | 0 | 0 | 16 | K | 2 |  |  |  | ROZPOCET | 0 | 0 | 0 | 0 | 0 | 1 | 0 | 16 | 375678106
| Online PSC |  | https://podminky.urs.cz/item/CS_URS_2023_01/764218411 | [15 empty] | Online PSC | 2
| VV |  | dle TZ a PD, v.č. D.1.1-b13 | [15 empty] | VV | 2 | 1 | True | 0 | ROZPOCET
| VV |  | 86,000*0,960 |  | 82.56 | [13 empty] | VV | 2 | 2 | True | 1 | ROZPOCET
60 | K | 764218447 | Oplechování říms a ozdobných prvků z pozinkovaného plechu rovných, bez rohů Příplatek k cenám za zvýšenou pracnost při provedení rohu nebo koutu rovné římsy přes rš 400 mm | kus | 2 |  | 0 | CS ÚRS 2023 01 |  |  | základní |  | 0 | 0 | 0 | 0 | 0 | 16 | K | 2 |  |  |  | ROZPOCET | 0 | 0 | 0 | 0 | 0 | 1 | 0 | 16 | -234415586
| Online PSC |  | https://podminky.urs.cz/item/CS_URS_2023_01/764218447 | [15 empty] | Online PSC | 2
61 | K | 998764104 | Přesun hmot pro konstrukce klempířské stanovený z hmotnosti přesunovaného materiálu vodorovná dopravní vzdálenost do 50 m v objektech výšky přes 24 do 36 m | t | 0.774 |  | 0 | CS ÚRS 2023 01 |  |  | základní |  | 0 | 0 | 0 | 0 | 0 | 16 | K | 2 |  |  |  | ROZPOCET | 0 | 0 | 0 | 0 | 0 | 1 | 0 | 16 | 1028732354
| Online PSC |  | https://podminky.urs.cz/item/CS_URS_2023_01/998764104 | [15 empty] | Online PSC | 2

## 2 - Rekonstrukce oken
[9 empty] | >> skryté sloupce << | [9 empty] | {6c9ae1ef-a4f7-4f88-b740-aff2738f70f2}
2
| KRYCÍ LIST SOUPISU PRACÍ | [8 empty] | v --- níže se nacházejí doplnkové a pomocné údaje k sestavám --- v | [8 empty] | False
Stavba:
Breda
Objekt:
D.1.1 - Architektonicko stavební řešení
Soupis:
2 - Rekonstrukce oken
| KSO: |  | 801 81 |  |  | CC-CZ:
| Místo: |  | Nám. Republiky 159/10, Opava |  |  | Datum: | 2. 2. 2023
| CZ-CPV: |  | 44221100-6
| Zadavatel: |  |  |  |  | IČ:
|  | Statutární město Opava |  |  |  | DIČ:
| Uchazeč: |  |  |  |  | IČ: | Vyplň údaj
|  | 0 |  |  |  | DIČ: | Vyplň údaj
| Projektant: |  |  |  |  | IČ:
|  | INFO Home, Opava |  |  |  | DIČ:
| Zpracovatel: |  |  |  |  | IČ: | 76445755
|  | Ing. Alena Chmelová, Opava |  |  |  | DIČ:
Poznámka:
| Cena bez DPH | [5 empty] | 0
|  |  | Základ daně |  |  | Sazba daně | Výše daně
| DPH | základní | 0 |  |  | 21% | 0
|  | snížená | 0 |  |  | 15% | 0
|  | zákl. přenesená | 0 |  |  | 21% | 0
|  | sníž. přenesená | 0 |  |  | 15% | 0
|  | nulová | 0 |  |  | 0% | 0
| Cena s DPH |  |  | v | CZK |  | 0
REKAPITULACE ČLENĚNÍ SOUPISU PRACÍ
Stavba:
Breda
Objekt:
D.1.1 - Architektonicko stavební řešení
Soupis:
2 - Rekonstrukce oken
Místo: |  |  | Nám. Republiky 159/10, Opava |  |  | Datum: | 2. 2. 2023
Zadavatel: |  |  | Statutární město Opava |  |  | Projektant: | INFO Home, Opava
Uchazeč: |  |  | 0 |  |  | Zpracovatel: | Ing. Alena Chmelová, Opava
Kód dílu - Popis | [6 empty] | Cena celkem [CZK]
Náklady stavby celkem | [6 empty] | 0 | [12 empty] | -1
| HSV - Práce a dodávky HSV | [5 empty] | 0
| 3 - Svislé a kompletní konstrukce | [5 empty] | 0
| 6 - Úpravy povrchů, podlahy a osazování výplní | [5 empty] | 0
| 9 - Ostatní konstrukce a práce, bourání | [5 empty] | 0
| 997 - Přesun sutě | [5 empty] | 0
| 998 - Přesun hmot | [5 empty] | 0
| PSV - Práce a dodávky PSV | [5 empty] | 0
| 711 - Izolace proti vodě, vlhkosti a plynům | [5 empty] | 0
| 766 - Konstrukce truhlářské | [5 empty] | 0
| 784 - Dokončovací práce - malby a tapety | [5 empty] | 0
SOUPIS PRACÍ
Stavba:
Breda
Objekt:
D.1.1 - Architektonicko stavební řešení
Soupis:
2 - Rekonstrukce oken
Místo: |  |  | Nám. Republiky 159/10, Opava |  |  | Datum: | 2. 2. 2023
Zadavatel: |  |  | Statutární město Opava |  |  | Projektant: | INFO Home, Opava
Uchazeč: |  |  | 0 |  |  | Zpracovatel: | Ing. Alena Chmelová, Opava
PČ | Typ | Kód | Popis | MJ | Množství | J.cena [CZK] | Cena celkem [CZK] | Cenová soustava |  |  | DPH | J. Nh [h] | Nh celkem [h] | J. hmotnost [t] | Hmotnost celkem [t] | J. suť [t] | Suť Celkem [t]
Náklady soupisu celkem | [6 empty] | 0 | [5 empty] | 0 |  | 59.3737 |  | 100.4655 |  | D | -1 | [10 empty] | 0
| D | HSV | Práce a dodávky HSV |  |  |  | 0 | [5 empty] | 0 |  | 59.0407 |  | 100.4655 | 1 | D | 0 |  |  |  | ROZPOCET | [6 empty] | 0
| D | 3 | Svislé a kompletní konstrukce |  |  |  | 0 | [5 empty] | 0 |  | 20.4042 |  | 0 | 1 | D | 1 |  |  |  | ROZPOCET | [6 empty] | 0
1 | K | 319202321 | Vyrovnání nerovného povrchu vnitřního i vnějšího zdiva přizděním, tl. přes 30 do 80 mm | m2 | 425.53 |  | 0 | CS ÚRS 2023 01 |  |  | základní |  | 0 | 0.04795 | 20.4042 | 0 | 0 | 4 | K | 2 |  |  |  | ROZPOCET | 0 | 0 | 0 | 0 | 0 | 1 | 0 | 4 | -1126796919
| Online PSC |  | https://podminky.urs.cz/item/CS_URS_2023_01/319202321 | [15 empty] | Online PSC | 2
| VV |  | dle TZ a PD | [15 empty] | VV | 2 | 1 | True | 0 | ROZPOCET
| VV |  | oprava ostění oken - viz pol. Přisekání ostění... | [15 empty] | VV | 2 | 1 | True | 0 | ROZPOCET
| VV |  | 425,530 |  | 425.53 | [13 empty] | VV | 2 | 2 | True | 1 | ROZPOCET
| D | 6 | Úpravy povrchů, podlahy a osazování výplní |  |  |  | 0 | [5 empty] | 0 |  | 38.5854 |  | 0 | 1 | D | 1 |  |  |  | ROZPOCET | [6 empty] | 0
2 | K | 612325225 | Vápenocementová omítka jednotlivých malých ploch štuková na stěnách, plochy jednotlivě přes 1,0 do 4 m2 | kus | 161 |  | 0 | CS ÚRS 2023 01 |  |  | základní |  | 0 | 0.1575 | 25.3575 | 0 | 0 | 4 | K | 2 |  |  |  | ROZPOCET | 0 | 0 | 0 | 0 | 0 | 1 | 0 | 4 | -124257183
| Online PSC |  | https://podminky.urs.cz/item/CS_URS_2023_01/612325225 | [15 empty] | Online PSC | 2
| VV |  | dle TZ a PD | [15 empty] | VV | 2 | 1 | True | 0 | ROZPOCET
| VV |  | oprava kolem oken v ploše stěn | [15 empty] | VV | 2 | 1 | True | 0 | ROZPOCET
| VV |  | kastlíková okna: | [15 empty] | VV | 2 | 1 | True | 0 | ROZPOCET
| VV |  | ul. Pivovarská, T1.001-T1.006, T1.026-T1.031, T1.051-T1.056, T1.076-T1.081 | [15 empty] | VV | 2 | 1 | True | 0 | ROZPOCET
| VV |  | 6*4 |  | 24 | [13 empty] | VV | 2 | 2 | True | 0 | ROZPOCET
| VV |  | nám. Republiky, T1.007-T1.017, T1.032-T1.041, T1.057-T1.066, T1.082-T1.100 | [15 empty] | VV | 2 | 1 | True | 0 | ROZPOCET
| VV |  | 11+10*2+19 |  | 50 | [13 empty] | VV | 2 | 2 | True | 0 | ROZPOCET
| VV |  | nám. Republiky, ul. Pivovarská, T2.001-T2.025 | [15 empty] | VV | 2 | 1 | True | 0 | ROZPOCET
| VV |  | 6+19 |  | 25 | [13 empty] | VV | 2 | 2 | True | 0 | ROZPOCET
| VV |  | ul. Pivovarská, T4.001-T4.032 | [15 empty] | VV | 2 | 1 | True | 0 | ROZPOCET
| VV |  | 32 |  | 32 | [13 empty] | VV | 2 | 2 | True | 0 | ROZPOCET
| VV |  | ul. Pivovarská, T5.001- T5.004 | [15 empty] | VV | 2 | 1 | True | 0 | ROZPOCET
| VV |  | 4 |  | 4 | [13 empty] | VV | 2 | 2 | True | 0 | ROZPOCET
| VV |  | Mezisoučet |  | 135 | [13 empty] | VV | 2 | 3 | True | 0 | ROZPOCET
| VV |  | špaletová okna: | [15 empty] | VV | 2 | 1 | True | 0 | ROZPOCET
| VV |  | nám. Republiky, T1.018-T1.025, T1.042-T1.050, T1.067-T1.075 | [15 empty] | VV | 2 | 1 | True | 0 | ROZPOCET
| VV |  | 8+9*2 |  | 26 | [13 empty] | VV | 2 | 2 | True | 0 | ROZPOCET
| VV |  | Mezisoučet |  | 26 | [13 empty] | VV | 2 | 3 | True | 0 | ROZPOCET
| VV |  | Součet |  | 161 | [13 empty] | VV | 2 | 4 | True | 1 | ROZPOCET
3 | K | 612325301 | Vápenocementová omítka ostění nebo nadpraží hladká | m2 | 337.158 |  | 0 | CS ÚRS 2023 01 |  |  | základní |  | 0 | 0.03045 | 10.2665 | 0 | 0 | 4 | K | 2 |  |  |  | ROZPOCET | 0 | 0 | 0 | 0 | 0 | 1 | 0 | 4 | -402803662
| Online PSC |  | https://podminky.urs.cz/item/CS_URS_2023_01/612325301 | [15 empty] | Online PSC | 2
| VV |  | dle TZ a PD | [15 empty] | VV | 2 | 1 | True | 0 | ROZPOCET
| VV |  | oprava ostění oken | [15 empty] | VV | 2 | 1 | True | 0 | ROZPOCET
| VV |  | kastlíková okna: | [15 empty] | VV | 2 | 1 | True | 0 | ROZPOCET
| VV |  | ul. Pivovarská, T1.001-T1.006, T1.026-T1.031, T1.051-T1.056, T1.076-T1.081 | [15 empty] | VV | 2 | 1 | True | 0 | ROZPOCET
| VV |  | (1,680+2,560)*2*0,400*6*4 |  | 81.408 | [13 empty] | VV | 2 | 2 | True | 0 | ROZPOCET
| VV |  | nám. Republiky, T1.007-T1.017, T1.032-T1.041, T1.057-T1.066, T1.082-T1.100 | [15 empty] | VV | 2 | 1 | True | 0 | ROZPOCET
| VV |  | (1,680+2,560)*2*0,400*(11+10*2+19) |  | 169.6 | [13 empty] | VV | 2 | 2 | True | 0 | ROZPOCET
| VV |  | nám. Republiky, ul. Pivovarská, T2.001-T2.025 | [15 empty] | VV | 2 | 1 | True | 0 | ROZPOCET
| VV |  | 3,14*0,950*0,400*(6+19) |  | 29.83 | [13 empty] | VV | 2 | 2 | True | 0 | ROZPOCET
| VV |  | ul. Pivovarská, T4.001-T4.032 | [15 empty] | VV | 2 | 1 | True | 0 | ROZPOCET
| VV |  | (1,000+1,000)*2*0,400*32 |  | 51.2 | [13 empty] | VV | 2 | 2 | True | 0 | ROZPOCET
| VV |  | ul. Pivovarská, T5.001- T5.004 | [15 empty] | VV | 2 | 1 | True | 0 | ROZPOCET
| VV |  | (0,800+0,800)*2*0,400*4 |  | 5.12 | [13 empty] | VV | 2 | 2 | True | 0 | ROZPOCET
| VV |  | Součet |  | 337.158 | [13 empty] | VV | 2 | 4 | True | 1 | ROZPOCET
4 | K | 612325302 | Vápenocementová omítka ostění nebo nadpraží štuková | m2 | 88.192 |  | 0 | CS ÚRS 2023 01 |  |  | základní |  | 0 | 0.03358 | 2.9615 | 0 | 0 | 4 | K | 2 |  |  |  | ROZPOCET | 0 | 0 | 0 | 0 | 0 | 1 | 0 | 4 | -106447997
| Online PSC |  | https://podminky.urs.cz/item/CS_URS_2023_01/612325302 | [15 empty] | Online PSC | 2
| VV |  | dle TZ a PD | [15 empty] | VV | 2 | 1 | True | 0 | ROZPOCET
| VV |  | oprava ostění oken | [15 empty] | VV | 2 | 1 | True | 0 | ROZPOCET
| VV |  | špaletová okna: | [15 empty] | VV | 2 | 1 | True | 0 | ROZPOCET
| VV |  | nám. Republiky, T1.018-T1.025, T1.042-T1.050, T1.067-T1.075 | [15 empty] | VV | 2 | 1 | True | 0 | ROZPOCET
| VV |  | (1,680+2,560)*2*0,400*(8+9*2) |  | 88.192 | [13 empty] | VV | 2 | 2 | True | 1 | ROZPOCET
| D | 9 | Ostatní konstrukce a práce, bourání |  |  |  | 0 | [5 empty] | 0 |  | 0.05109 |  | 100.4655 | 1 | D | 1 |  |  |  | ROZPOCET | [6 empty] | 0
5 | K | 949101111 | Lešení pomocné pracovní pro objekty pozemních staveb pro zatížení do 150 kg/m2, o výšce lešeňové podlahy do 1,9 m | m2 | 393 |  | 0 | CS ÚRS 2023 01 |  |  | základní |  | 0 | 0.00013 | 0.05109 | 0 | 0 | 4 | K | 2 |  |  |  | ROZPOCET | 0 | 0 | 0 | 0 | 0 | 1 | 0 | 4 | 1432625599
| Online PSC |  | https://podminky.urs.cz/item/CS_URS_2023_01/949101111 | [15 empty] | Online PSC | 2
| VV |  | dle TZ a PD | [15 empty] | VV | 2 | 1 | True | 0 | ROZPOCET
| VV |  | pro demontáž, montáž, repasi oken a stavební práce kolem oken | [15 empty] | VV | 2 | 1 | True | 0 | ROZPOCET
| VV |  | ul. Pivovarská | [15 empty] | VV | 2 | 1 | True | 0 | ROZPOCET
| VV |  | 16,000*1,000*5 |  | 80 | [13 empty] | VV | 2 | 2 | True | 0 | ROZPOCET
| VV |  | 7,000*1,000*9 |  | 63 | [13 empty] | VV | 2 | 2 | True | 0 | ROZPOCET
| VV |  | nám. Republiky | [15 empty] | VV | 2 | 1 | True | 0 | ROZPOCET
| VV |  | 50,000*1,000*5 |  | 250 | [13 empty] | VV | 2 | 2 | True | 0 | ROZPOCET
| VV |  | Součet |  | 393 | [13 empty] | VV | 2 | 4 | True | 1 | ROZPOCET
6 | K | 952902121 | Čištění budov při provádění oprav a udržovacích prací podlah drsných nebo chodníků zametením | m2 | 393 |  | 0 | CS ÚRS 2023 01 |  |  | základní |  | 0 | 0 | 0 | 0 | 0 | 4 | K | 2 |  |  |  | ROZPOCET | 0 | 0 | 0 | 0 | 0 | 1 | 0 | 4 | -575241658
| Online PSC |  | https://podminky.urs.cz/item/CS_URS_2023_01/952902121 | [15 empty] | Online PSC | 2
| VV |  | dle TZ a PD | [15 empty] | VV | 2 | 1 | True | 0 | ROZPOCET
| VV |  | pro demontáž, montáž, repasi oken a stavební práce kolem oken | [15 empty] | VV | 2 | 1 | True | 0 | ROZPOCET
| VV |  | ul. Pivovarská | [15 empty] | VV | 2 | 1 | True | 0 | ROZPOCET
| VV |  | 16,000*1,000*5 |  | 80 | [13 empty] | VV | 2 | 2 | True | 0 | ROZPOCET
| VV |  | 7,000*1,000*9 |  | 63 | [13 empty] | VV | 2 | 2 | True | 0 | ROZPOCET
| VV |  | nám. Republiky | [15 empty] | VV | 2 | 1 | True | 0 | ROZPOCET
| VV |  | 50,000*1,000*5 |  | 250 | [13 empty] | VV | 2 | 2 | True | 0 | ROZPOCET
| VV |  | Součet |  | 393 | [13 empty] | VV | 2 | 4 | True | 1 | ROZPOCET
7 | K | 967031732 | Přisekání (špicování) plošné nebo rovných ostění zdiva z cihel pálených plošné, na maltu vápennou nebo vápenocementovou, tl. na maltu vápennou nebo vápenocementovou, tl. do 100 mm | m2 | 425.35 |  | 0 | CS ÚRS 2023 01 |  |  | základní |  | 0 | 0 | 0 | 0.183 | 77.8391 | 4 | K | 2 |  |  |  | ROZPOCET | 0 | 0 | 0 | 0 | 0 | 1 | 0 | 4 | 1697827602
| Online PSC |  | https://podminky.urs.cz/item/CS_URS_2023_01/967031732 | [15 empty] | Online PSC | 2
| VV |  | dle TZ a PD | [15 empty] | VV | 2 | 1 | True | 0 | ROZPOCET
| VV |  | oprava ostění oken | [15 empty] | VV | 2 | 1 | True | 0 | ROZPOCET
| VV |  | kastlíková okna: | [15 empty] | VV | 2 | 1 | True | 0 | ROZPOCET
| VV |  | ul. Pivovarská, T1.001-T1.006, T1.026-T1.031, T1.051-T1.056, T1.076-T1.081 | [15 empty] | VV | 2 | 1 | True | 0 | ROZPOCET
| VV |  | (1,680+2,560)*2*0,400*6*4 |  | 81.408 | [13 empty] | VV | 2 | 2 | True | 0 | ROZPOCET
| VV |  | nám. Republiky, T1.007-T1.017, T1.032-T1.041, T1.057-T1.066, T1.082-T1.100 | [15 empty] | VV | 2 | 1 | True | 0 | ROZPOCET
| VV |  | (1,680+2,560)*2*0,400*(11+10*2+19) |  | 169.6 | [13 empty] | VV | 2 | 2 | True | 0 | ROZPOCET
| VV |  | nám. Republiky, ul. Pivovarská, T2.001-T2.025 | [15 empty] | VV | 2 | 1 | True | 0 | ROZPOCET
| VV |  | 3,14*0,950*0,400*(6+19) |  | 29.83 | [13 empty] | VV | 2 | 2 | True | 0 | ROZPOCET
| VV |  | ul. Pivovarská, T4.001-T4.032 | [15 empty] | VV | 2 | 1 | True | 0 | ROZPOCET
| VV |  | (1,000+1,000)*2*0,400*32 |  | 51.2 | [13 empty] | VV | 2 | 2 | True | 0 | ROZPOCET
| VV |  | ul. Pivovarská, T5.001- T5.004 | [15 empty] | VV | 2 | 1 | True | 0 | ROZPOCET
| VV |  | (0,800+0,800)*2*0,400*4 |  | 5.12 | [13 empty] | VV | 2 | 2 | True | 0 | ROZPOCET
| VV |  | Mezisoučet |  | 337.158 | [13 empty] | VV | 2 | 3 | True | 0 | ROZPOCET
| VV |  | špaletová okna: | [15 empty] | VV | 2 | 1 | True | 0 | ROZPOCET
| VV |  | nám. Republiky, T1.018-T1.025, T1.042-T1.050, T1.067-T1.075 | [15 empty] | VV | 2 | 1 | True | 0 | ROZPOCET
| VV |  | (1,680+2,560)*2*0,400*(8+9*2) |  | 88.192 | [13 empty] | VV | 2 | 2 | True | 0 | ROZPOCET
| VV |  | Mezisoučet |  | 88.192 | [13 empty] | VV | 2 | 3 | True | 0 | ROZPOCET
| VV |  | Součet |  | 425.35 | [13 empty] | VV | 2 | 4 | True | 1 | ROZPOCET
8 | K | 968062354 | Vybourání dřevěných rámů oken s křídly, dveřních zárubní, vrat, stěn, ostění nebo obkladů rámů oken s křídly dvojitých, plochy do 1 m2 | m2 | 17.28 |  | 0 | CS ÚRS 2023 01 |  |  | základní |  | 0 | 0 | 0 | 0.075 | 1.296 | 4 | K | 2 |  |  |  | ROZPOCET | 0 | 0 | 0 | 0 | 0 | 1 | 0 | 4 | -633569112
| Online PSC |  | https://podminky.urs.cz/item/CS_URS_2023_01/968062354 | [15 empty] | Online PSC | 2
| VV |  | dle TZ a PD | [15 empty] | VV | 2 | 1 | True | 0 | ROZPOCET
| VV |  | kastlíková okna: | [15 empty] | VV | 2 | 1 | True | 0 | ROZPOCET
| VV |  | ul. Pivovarská, T4.003-4, T4.007-8, T4.011-12, T4.015-16, 19, 20, 23, 24, 27, 28, 31, 32 | [15 empty] | VV | 2 | 1 | True | 0 | ROZPOCET
| VV |  | 1,000*1,000*16 |  | 16 | [13 empty] | VV | 2 | 2 | True | 0 | ROZPOCET
| VV |  | ul. Pivovarská, T5.003, T5.004 | [15 empty] | VV | 2 | 1 | True | 0 | ROZPOCET
| VV |  | 0,800*0,800*2 |  | 1.28 | [13 empty] | VV | 2 | 2 | True | 0 | ROZPOCET
| VV |  | Součet |  | 17.28 | [13 empty] | VV | 2 | 4 | True | 1 | ROZPOCET
9 | K | 968062357 | Vybourání dřevěných rámů oken s křídly, dveřních zárubní, vrat, stěn, ostění nebo obkladů rámů oken s křídly dvojitých, plochy přes 4 m2 | m2 | 430.08 |  | 0 | CS ÚRS 2023 01 |  |  | základní |  | 0 | 0 | 0 | 0.047 | 20.2138 | 4 | K | 2 |  |  |  | ROZPOCET | 0 | 0 | 0 | 0 | 0 | 1 | 0 | 4 | -2111935059
| Online PSC |  | https://podminky.urs.cz/item/CS_URS_2023_01/968062357 | [15 empty] | Online PSC | 2
| VV |  | dle TZ a PD | [15 empty] | VV | 2 | 1 | True | 0 | ROZPOCET
| VV |  | kastlíková okna: | [15 empty] | VV | 2 | 1 | True | 0 | ROZPOCET
| VV |  | ul. Pivovarská, T1.001-T1.006, T1.026-T1.031, T1.051-T1.056, T1.076-T1.081 | [15 empty] | VV | 2 | 1 | True | 0 | ROZPOCET
| VV |  | 1,680*2,560*6*4 |  | 103.219 | [13 empty] | VV | 2 | 2 | True | 0 | ROZPOCET
| VV |  | nám. Republiky, T1.007-T1.017, T1.032-T1.041, T1.057-T1.066, T1.082-T1.100 | [15 empty] | VV | 2 | 1 | True | 0 | ROZPOCET
| VV |  | 1,680*2,560*(11+10*2+19) |  | 215.04 | [13 empty] | VV | 2 | 2 | True | 0 | ROZPOCET
| VV |  | Mezisoučet |  | 318.259 | [13 empty] | VV | 2 | 3 | True | 0 | ROZPOCET
| VV |  | špaletová okna: | [15 empty] | VV | 2 | 1 | True | 0 | ROZPOCET
| VV |  | nám. Republiky, T1.018-T1.025, T1.042-T1.050, T1.067-T1.075 | [15 empty] | VV | 2 | 1 | True | 0 | ROZPOCET
| VV |  | 1,680*2,560*(8+9*2) |  | 111.821 | [13 empty] | VV | 2 | 2 | True | 0 | ROZPOCET
| VV |  | Mezisoučet |  | 111.821 | [13 empty] | VV | 2 | 3 | True | 0 | ROZPOCET
| VV |  | Součet |  | 430.08 | [13 empty] | VV | 2 | 4 | True | 1 | ROZPOCET
10 | K | 968062991 | Vybourání dřevěných rámů oken s křídly, dveřních zárubní, vrat, stěn, ostění nebo obkladů vnitřních deštění výkladů, ostění a obkladů stěn jakékoliv plochy | m2 | 279.168 |  | 0 | CS ÚRS 2023 01 |  |  | základní |  | 0 | 0 | 0 | 0.004 | 1.1167 | 4 | K | 2 |  |  |  | ROZPOCET | 0 | 0 | 0 | 0 | 0 | 1 | 0 | 4 | -1066068467
| Online PSC |  | https://podminky.urs.cz/item/CS_URS_2023_01/968062991 | [15 empty] | Online PSC | 2
| VV |  | dle TZ a PD | [15 empty] | VV | 2 | 1 | True | 0 | ROZPOCET
| VV |  | kastlíková okna: | [15 empty] | VV | 2 | 1 | True | 0 | ROZPOCET
| VV |  | ul. Pivovarská, T1.001-T1.006, T1.026-T1.031, T1.051-T1.056, T1.076-T1.081 | [15 empty] | VV | 2 | 1 | True | 0 | ROZPOCET
| VV |  | (1,680+2,560)*2*0,400*6*4 |  | 81.408 | [13 empty] | VV | 2 | 2 | True | 0 | ROZPOCET
| VV |  | ul. Pivovarská, T4.003-4, T4.007-8, T4.011-12, T4.015-16, 19, 20, 23, 24, 27, 28, 31, 32 | [15 empty] | VV | 2 | 1 | True | 0 | ROZPOCET
| VV |  | (1,000+1,000)*2*0,400*16 |  | 25.6 | [13 empty] | VV | 2 | 2 | True | 0 | ROZPOCET
| VV |  | ul. Pivovarská, T5.003, T5.004 | [15 empty] | VV | 2 | 1 | True | 0 | ROZPOCET
| VV |  | (0,800+0,800)*2*0,400*2 |  | 2.56 | [13 empty] | VV | 2 | 2 | True | 0 | ROZPOCET
| VV |  | nám. Republiky, T1.007-T1.017, T1.032-T1.041, T1.057-T1.066, T1.082-T1.100 | [15 empty] | VV | 2 | 1 | True | 0 | ROZPOCET
| VV |  | (1,680+2,560)*2*0,400*(11+10*2+19) |  | 169.6 | [13 empty] | VV | 2 | 2 | True | 0 | ROZPOCET
| VV |  | Součet |  | 279.168 | [13 empty] | VV | 2 | 4 | True | 1 | ROZPOCET
| D | 997 | Přesun sutě |  |  |  | 0 | [5 empty] | 0 |  | 0 |  | 0 | 1 | D | 1 |  |  |  | ROZPOCET | [6 empty] | 0
11 | K | 997013111 | Vnitrostaveništní doprava suti a vybouraných hmot vodorovně do 50 m svisle s použitím mechanizace pro budovy a haly výšky do 6 m | t | 100.465 |  | 0 | CS ÚRS 2023 01 |  |  | základní |  | 0 | 0 | 0 | 0 | 0 | 4 | K | 2 |  |  |  | ROZPOCET | 0 | 0 | 0 | 0 | 0 | 1 | 0 | 4 | -1084414566
| Online PSC |  | https://podminky.urs.cz/item/CS_URS_2023_01/997013111 | [15 empty] | Online PSC | 2
12 | K | 997013501 | Odvoz suti a vybouraných hmot na skládku nebo meziskládku se složením, na vzdálenost do 1 km | t | 100.465 |  | 0 | CS ÚRS 2023 01 |  |  | základní |  | 0 | 0 | 0 | 0 | 0 | 4 | K | 2 |  |  |  | ROZPOCET | 0 | 0 | 0 | 0 | 0 | 1 | 0 | 4 | 2142625917
| Online PSC |  | https://podminky.urs.cz/item/CS_URS_2023_01/997013501 | [15 empty] | Online PSC | 2
13 | K | 997013509 | Odvoz suti a vybouraných hmot na skládku nebo meziskládku se složením, na vzdálenost Příplatek k ceně za každý další i započatý 1 km přes 1 km | t | 1406.51 |  | 0 | CS ÚRS 2023 01 |  |  | základní |  | 0 | 0 | 0 | 0 | 0 | 4 | K | 2 |  |  |  | ROZPOCET | 0 | 0 | 0 | 0 | 0 | 1 | 0 | 4 | 342835022
| Online PSC |  | https://podminky.urs.cz/item/CS_URS_2023_01/997013509 | [15 empty] | Online PSC | 2
| VV |  | 100,465*14 'Přepočtené koeficientem množství |  | 1406.51 | [13 empty] | VV | 2 | 2 | False | 1 | ROZPOCET
14 | K | 997013603 | Poplatek za uložení stavebního odpadu na skládce (skládkovné) cihelného zatříděného do Katalogu odpadů pod kódem 17 01 02 | t | 77.839 |  | 0 | CS ÚRS 2023 01 |  |  | základní |  | 0 | 0 | 0 | 0 | 0 | 4 | K | 2 |  |  |  | ROZPOCET | 0 | 0 | 0 | 0 | 0 | 1 | 0 | 4 | -1854613272
| Online PSC |  | https://podminky.urs.cz/item/CS_URS_2023_01/997013603 | [15 empty] | Online PSC | 2
15 | K | 997013631 | Poplatek za uložení stavebního odpadu na skládce (skládkovné) směsného stavebního a demoličního zatříděného do Katalogu odpadů pod kódem 17 09 04 | t | 22.626 |  | 0 | CS ÚRS 2023 01 |  |  | základní |  | 0 | 0 | 0 | 0 | 0 | 4 | K | 2 |  |  |  | ROZPOCET | 0 | 0 | 0 | 0 | 0 | 1 | 0 | 4 | -455897827
| Online PSC |  | https://podminky.urs.cz/item/CS_URS_2023_01/997013631 | [15 empty] | Online PSC | 2
| VV |  | 100,465-77,839 |  | 22.626 | [13 empty] | VV | 2 | 2 | True | 1 | ROZPOCET
| D | 998 | Přesun hmot |  |  |  | 0 | [5 empty] | 0 |  | 0 |  | 0 | 1 | D | 1 |  |  |  | ROZPOCET | [6 empty] | 0
16 | K | 998017004 | Přesun hmot pro budovy občanské výstavby, bydlení, výrobu a služby s omezením mechanizace vodorovná dopravní vzdálenost do 100 m pro budovy s jakoukoliv nosnou konstrukcí výšky přes 24 do 36 m | t | 59.041 |  | 0 | CS ÚRS 2023 01 |  |  | základní |  | 0 | 0 | 0 | 0 | 0 | 4 | K | 2 |  |  |  | ROZPOCET | 0 | 0 | 0 | 0 | 0 | 1 | 0 | 4 | 1359603778
| Online PSC |  | https://podminky.urs.cz/item/CS_URS_2023_01/998017004 | [15 empty] | Online PSC | 2
| D | PSV | Práce a dodávky PSV |  |  |  | 0 | [5 empty] | 0 |  | 0.33303 |  | 0 | 2 | D | 0 |  |  |  | ROZPOCET | [6 empty] | 0
| D | 711 | Izolace proti vodě, vlhkosti a plynům |  |  |  | 0 | [5 empty] | 0 |  | 0.29873 |  | 0 | 2 | D | 1 |  |  |  | ROZPOCET | [6 empty] | 0
17 | K | 711132101 | Provedení izolace proti zemní vlhkosti pásy na sucho AIP nebo tkaniny na ploše svislé S | m2 | 529.736 |  | 0 | CS ÚRS 2023 01 |  |  | základní |  | 0 | 0 | 0 | 0 | 0 | 16 | K | 2 |  |  |  | ROZPOCET | 0 | 0 | 0 | 0 | 0 | 1 | 0 | 16 | -1018841995
| Online PSC |  | https://podminky.urs.cz/item/CS_URS_2023_01/711132101 | [15 empty] | Online PSC | 2
| VV |  | dle TZ a PD | [15 empty] | VV | 2 | 1 | True | 0 | ROZPOCET
| VV |  | obalení rámů oken | [15 empty] | VV | 2 | 1 | True | 0 | ROZPOCET
| VV |  | kastlíková okna: | [15 empty] | VV | 2 | 1 | True | 0 | ROZPOCET
| VV |  | ul. Pivovarská, T1.001-T1.006, T1.026-T1.031, T1.051-T1.056, T1.076-T1.081 | [15 empty] | VV | 2 | 1 | True | 0 | ROZPOCET
| VV |  | (1,680+2,560)*2*0,550*6*4 |  | 111.936 | [13 empty] | VV | 2 | 2 | True | 0 | ROZPOCET
| VV |  | nám. Republiky, T1.007-T1.017, T1.032-T1.041, T1.057-T1.066, T1.082-T1.100 | [15 empty] | VV | 2 | 1 | True | 0 | ROZPOCET
| VV |  | (1,680+2,560)*2*0,550*(11+10*2+19) |  | 233.2 | [13 empty] | VV | 2 | 2 | True | 0 | ROZPOCET
| VV |  | nám. Republiky, ul. Pivovarská, T2.001-T2.025 | [15 empty] | VV | 2 | 1 | True | 0 | ROZPOCET
| VV |  | 3,14*0,950*0,550*(6+19) |  | 41.016 | [13 empty] | VV | 2 | 2 | True | 0 | ROZPOCET
| VV |  | ul. Pivovarská, T4.001-T4.032 | [15 empty] | VV | 2 | 1 | True | 0 | ROZPOCET
| VV |  | (1,000+1,000)*2*0,550*32 |  | 70.4 | [13 empty] | VV | 2 | 2 | True | 0 | ROZPOCET
| VV |  | ul. Pivovarská, T5.001- T5.004 | [15 empty] | VV | 2 | 1 | True | 0 | ROZPOCET
| VV |  | (0,800+0,800)*2*0,550*4 |  | 7.04 | [13 empty] | VV | 2 | 2 | True | 0 | ROZPOCET
| VV |  | Mezisoučet |  | 463.592 | [13 empty] | VV | 2 | 3 | True | 0 | ROZPOCET
| VV |  | špaletová okna: | [15 empty] | VV | 2 | 1 | True | 0 | ROZPOCET
| VV |  | nám. Republiky, T1.018-T1.025, T1.042-T1.050, T1.067-T1.075 | [15 empty] | VV | 2 | 1 | True | 0 | ROZPOCET
| VV |  | (1,680+2,560)*2*0,150*2*(8+9*2) |  | 66.144 | [13 empty] | VV | 2 | 2 | True | 0 | ROZPOCET
| VV |  | Mezisoučet |  | 66.144 | [13 empty] | VV | 2 | 3 | True | 0 | ROZPOCET
| VV |  | Součet |  | 529.736 | [13 empty] | VV | 2 | 4 | True | 1 | ROZPOCET
18 | M | 62811120 | asfaltový pás separační bez krycí vrstvy (impregnovaná vložka), typu A | m2 | 466.768 |  | 0 | CS ÚRS 2023 01 |  |  | základní |  | 0 | 0.00064 | 0.29873 | 0 | 0 | 32 | M | 2 |  |  |  | ROZPOCET | 0 | 0 | 0 | 0 | 0 | 1 | 0 | 16 | 1236647928
| VV |  | 382,283711340207*1,221 'Přepočtené koeficientem množství |  | 466.768 | [13 empty] | VV | 2 | 2 | False | 1 | ROZPOCET
19 | K | 998711103 | Přesun hmot pro izolace proti vodě, vlhkosti a plynům stanovený z hmotnosti přesunovaného materiálu vodorovná dopravní vzdálenost do 50 m v objektech výšky přes 12 do 60 m | t | 0.299 |  | 0 | CS ÚRS 2023 01 |  |  | základní |  | 0 | 0 | 0 | 0 | 0 | 16 | K | 2 |  |  |  | ROZPOCET | 0 | 0 | 0 | 0 | 0 | 1 | 0 | 16 | 1044206391
| Online PSC |  | https://podminky.urs.cz/item/CS_URS_2023_01/998711103 | [15 empty] | Online PSC | 2
| D | 766 | Konstrukce truhlářské |  |  |  | 0 | [5 empty] | 0 |  | 0 |  | 0 | 2 | D | 1 |  |  |  | ROZPOCET | [6 empty] | 0
20 | K | 766622861 | Demontáž okenních konstrukcí k opětovnému použití vyvěšení křídel dřevěných nebo plastových okenních, plochy otvoru do 1,5 m2 | kus | 204 |  | 0 | CS ÚRS 2023 01 |  |  | základní |  | 0 | 0 | 0 | 0 | 0 | 16 | K | 2 |  |  |  | ROZPOCET | 0 | 0 | 0 | 0 | 0 | 1 | 0 | 16 | -1007402324
| Online PSC |  | https://podminky.urs.cz/item/CS_URS_2023_01/766622861 | [15 empty] | Online PSC | 2
| VV |  | dle TZ a PD, v.č. D.1.1-b01 až b13, výpisy oken | [15 empty] | VV | 2 | 1 | True | 0 | ROZPOCET
| VV |  | ul. Pivovarská, T2.001-T2.006 | [15 empty] | VV | 2 | 1 | True | 0 | ROZPOCET
| VV |  | 6*4 |  | 24 | [13 empty] | VV | 2 | 2 | True | 0 | ROZPOCET
| VV |  | nám. Republiky, T2.007-T2.025 | [15 empty] | VV | 2 | 1 | True | 0 | ROZPOCET
| VV |  | 19*4 |  | 76 | [13 empty] | VV | 2 | 2 | True | 0 | ROZPOCET
| VV |  | ul. Pivovarská, T4.001-002, 5, 6, 9, 10, 13, 14, 17, 18, 21, 22, 25, 26, 29, 30 | [15 empty] | VV | 2 | 1 | True | 0 | ROZPOCET
| VV |  | 2*8*6 |  | 96 | [13 empty] | VV | 2 | 2 | True | 0 | ROZPOCET
| VV |  | ul. Pivovarská, T5.001-T5.002 | [15 empty] | VV | 2 | 1 | True | 0 | ROZPOCET
| VV |  | 2*4 |  | 8 | [13 empty] | VV | 2 | 2 | True | 0 | ROZPOCET
| VV |  | Součet |  | 204 | [13 empty] | VV | 2 | 4 | True | 1 | ROZPOCET
21 | K | 766-T2.dmt | Demontáž dřevěného kastlíkového okna T2, průměr 950 mm (k repasi), vč. vnitřního dřevěného deštění ostění, vč. odvozu na dílnu | kus | 25 |  | 0 |  |  |  | základní |  | 0 | 0 | 0 | 0 | 0 | 16 | K | 2 |  |  |  | ROZPOCET | 0 | 0 | 0 | 0 | 0 | 1 | 0 | 16 | -898543966
22 | K | 766-T4.dmt | Demontáž dřevěného kastlíkového okna T4, 1000x1000 mm (k repasi), vč. vnitřního dřevěného deštění ostění, vč. odvozu na dílnu | kus | 16 |  | 0 |  |  |  | základní |  | 0 | 0 | 0 | 0 | 0 | 16 | K | 2 |  |  |  | ROZPOCET | 0 | 0 | 0 | 0 | 0 | 1 | 0 | 16 | -839429008
23 | K | 766-T5.dmt | Demontáž dřevěného kastlíkového okna T5, 800x800 mm (k repasi), vč. vnitřního dřevěného deštění ostění, vč. odvozu na dílnu | kus | 2 |  | 0 |  |  |  | základní |  | 0 | 0 | 0 | 0 | 0 | 16 | K | 2 |  |  |  | ROZPOCET | 0 | 0 | 0 | 0 | 0 | 1 | 0 | 16 | -1624258384
24 | K | 766-T1ka | D+M repliky dřevěného kastlíkového okna, rozměr 1680x2560 mm, vč. vnitřního dřevěného deštění ostění | kus | 74 |  | 0 |  |  |  | základní |  | 0 | 0 | 0 | 0 | 0 | 16 | K | 2 |  |  |  | ROZPOCET | 0 | 0 | 0 | 0 | 0 | 1 | 0 | 16 | -2080964229
| VV |  | dle TZ a PD, v.č. D.1.1-b01 až b13, výpisy oken | [15 empty] | VV | 2 | 1 | True | 0 | ROZPOCET
| VV |  | kastlíková okna: | [15 empty] | VV | 2 | 1 | True | 0 | ROZPOCET
| VV |  | ul. Pivovarská, T1.001-T1.006, T1.026-T1.031, T1.051-T1.056, T1.076-T1.081 | [15 empty] | VV | 2 | 1 | True | 0 | ROZPOCET
| VV |  | 6*4 |  | 24 | [13 empty] | VV | 2 | 2 | True | 0 | ROZPOCET
| VV |  | nám. Republiky, T1.007-T1.017, T1.032-T1.041, T1.057-T1.066, T1.082-T1.100 | [15 empty] | VV | 2 | 1 | True | 0 | ROZPOCET
| VV |  | 11+10*2+19 |  | 50 | [13 empty] | VV | 2 | 2 | True | 0 | ROZPOCET
| VV |  | Součet |  | 74 | [13 empty] | VV | 2 | 4 | True | 1 | ROZPOCET
25 | K | 766-T4ka | D+M repliky dřevěného kastlíkového okna, rozměr 1000x1000 mm, vč. vnitřního dřevěného deštění ostění | kus | 16 |  | 0 |  |  |  | základní |  | 0 | 0 | 0 | 0 | 0 | 16 | K | 2 |  |  |  | ROZPOCET | 0 | 0 | 0 | 0 | 0 | 1 | 0 | 16 | -278302354
| VV |  | dle TZ a PD, v.č. D.1.1-b01 až b13, výpisy oken | [15 empty] | VV | 2 | 1 | True | 0 | ROZPOCET
| VV |  | kastlíková okna: | [15 empty] | VV | 2 | 1 | True | 0 | ROZPOCET
| VV |  | ul. Pivovarská, T4.003-4, T4.007-8, T4.011-12, T4.015-16, 19, 20, 23, 24, 27, 28, 31, 32 | [15 empty] | VV | 2 | 1 | True | 0 | ROZPOCET
| VV |  | 16 |  | 16 | [13 empty] | VV | 2 | 2 | True | 1 | ROZPOCET
26 | K | 766-T5ka | D+M repliky dřevěného kastlíkového okna, rozměr 800x800 mm, vč. vnitřního dřevěného deštění ostění | kus | 2 |  | 0 |  |  |  | základní |  | 0 | 0 | 0 | 0 | 0 | 16 | K | 2 |  |  |  | ROZPOCET | 0 | 0 | 0 | 0 | 0 | 1 | 0 | 16 | 1031196684
| VV |  | dle TZ a PD, v.č. D.1.1-b01 až b13, výpisy oken | [15 empty] | VV | 2 | 1 | True | 0 | ROZPOCET
| VV |  | kastlíková okna: | [15 empty] | VV | 2 | 1 | True | 0 | ROZPOCET
| VV |  | ul. Pivovarská, T5.003, T5.004 | [15 empty] | VV | 2 | 1 | True | 0 | ROZPOCET
| VV |  | 2 |  | 2 | [13 empty] | VV | 2 | 2 | True | 1 | ROZPOCET
27 | K | 766-T1šp | D+M repliky dřevěného špaletového okna, rozměr 1680x2560 mm | kus | 26 |  | 0 |  |  |  | základní |  | 0 | 0 | 0 | 0 | 0 | 16 | K | 2 |  |  |  | ROZPOCET | 0 | 0 | 0 | 0 | 0 | 1 | 0 | 16 | -346664170
| VV |  | dle TZ a PD, v.č. D.1.1-b01 až b13, výpisy oken | [15 empty] | VV | 2 | 1 | True | 0 | ROZPOCET
| VV |  | špaletová okna: | [15 empty] | VV | 2 | 1 | True | 0 | ROZPOCET
| VV |  | nám. Republiky, T1.018-T1.025, T1.042-T1.050, T1.067-T1.075 | [15 empty] | VV | 2 | 1 | True | 0 | ROZPOCET
| VV |  | 8+9*2 |  | 26 | [13 empty] | VV | 2 | 2 | True | 1 | ROZPOCET
28 | K | 766-T2 | Repase dřevěného kastlíkového okna kulatého, průměr 950 mm, vč. vnitřního dřevěného deštění ostění | kus | 25 |  | 0 |  |  |  | základní |  | 0 | 0 | 0 | 0 | 0 | 16 | K | 2 |  |  |  | ROZPOCET | 0 | 0 | 0 | 0 | 0 | 1 | 0 | 16 | -1659801481
| VV |  | dle TZ a PD, v.č. D.1.1-b01 až b13, výpisy oken | [15 empty] | VV | 2 | 1 | True | 0 | ROZPOCET
| VV |  | kompletní provedení vč. zavěšení křídel | [15 empty] | VV | 2 | 1 | True | 0 | ROZPOCET
| VV |  | ul. Pivovarská, T2.001-T2.006 | [15 empty] | VV | 2 | 1 | True | 0 | ROZPOCET
| VV |  | 6 |  | 6 | [13 empty] | VV | 2 | 2 | True | 0 | ROZPOCET
| VV |  | nám. Republiky, T2.007-T2.025 | [15 empty] | VV | 2 | 1 | True | 0 | ROZPOCET
| VV |  | 19 |  | 19 | [13 empty] | VV | 2 | 2 | True | 0 | ROZPOCET
| VV |  | Součet |  | 25 | [13 empty] | VV | 2 | 4 | True | 1 | ROZPOCET
29 | K | 766-T4 | Repase dřevěného kastlíkového okna, rozměr 1000x1000 mm, vč. vnitřního dřevěného deštění ostění | kus | 16 |  | 0 |  |  |  | základní |  | 0 | 0 | 0 | 0 | 0 | 16 | K | 2 |  |  |  | ROZPOCET | 0 | 0 | 0 | 0 | 0 | 1 | 0 | 16 | 1136394857
| VV |  | dle TZ a PD, v.č. D.1.1-b01 až b13, výpisy oken | [15 empty] | VV | 2 | 1 | True | 0 | ROZPOCET
| VV |  | kompletní provedení vč. zavěšení křídel | [15 empty] | VV | 2 | 1 | True | 0 | ROZPOCET
| VV |  | ul. Pivovarská, T4.001-002, 5, 6, 9, 10, 13, 14, 17, 18, 21, 22, 25, 26, 29, 30 | [15 empty] | VV | 2 | 1 | True | 0 | ROZPOCET
| VV |  | 2*8 |  | 16 | [13 empty] | VV | 2 | 2 | True | 1 | ROZPOCET
30 | K | 766-T5 | Repase dřevěného kastlíkového okna, rozměr 800x800 mm, vč. vnitřního dřevěného deštění ostění | kus | 2 |  | 0 |  |  |  | základní |  | 0 | 0 | 0 | 0 | 0 | 16 | K | 2 |  |  |  | ROZPOCET | 0 | 0 | 0 | 0 | 0 | 1 | 0 | 16 | -373484723
| VV |  | dle TZ a PD, v.č. D.1.1-b01 až b13, výpisy oken | [15 empty] | VV | 2 | 1 | True | 0 | ROZPOCET
| VV |  | kompletní provedení vč. zavěšení křídel | [15 empty] | VV | 2 | 1 | True | 0 | ROZPOCET
| VV |  | ul. Pivovarská, T5.001-T5.002 | [15 empty] | VV | 2 | 1 | True | 0 | ROZPOCET
| VV |  | 2 |  | 2 | [13 empty] | VV | 2 | 2 | True | 1 | ROZPOCET
31 | K | 766-001R | Demontáž kování ze všech oken, repase a zpětná montáž kování na repasovaná nebo nová okna (repliky) | kus | 161 |  | 0 |  |  |  | základní |  | 0 | 0 | 0 | 0 | 0 | 16 | K | 2 |  |  |  | ROZPOCET | 0 | 0 | 0 | 0 | 0 | 1 | 0 | 16 | -954332402
| VV |  | dle TZ a PD | [15 empty] | VV | 2 | 1 | True | 0 | ROZPOCET
| VV |  | kompletní kování na 1 ks okna | [15 empty] | VV | 2 | 1 | True | 0 | ROZPOCET
| VV |  | "špaletová" 26 |  | 26 | [13 empty] | VV | 2 | 2 | True | 0 | ROZPOCET
| VV |  | "kastlíková" 74+25+32+4 |  | 135 | [13 empty] | VV | 2 | 2 | True | 0 | ROZPOCET
| VV |  | Součet |  | 161 | [13 empty] | VV | 2 | 4 | True | 1 | ROZPOCET
32 | K | 766-002R | D+M chybějících částí kování - vyrobeno v replice stávajícího kování | kpl | 1 |  | 0 |  |  |  | základní |  | 0 | 0 | 0 | 0 | 0 | 16 | K | 2 |  |  |  | ROZPOCET | 0 | 0 | 0 | 0 | 0 | 1 | 0 | 16 | -292095719
| VV |  | dle TZ a PD | [15 empty] | VV | 2 | 1 | True | 0 | ROZPOCET
| VV |  | "rozsah bude upřesněn při realizaci" 1 |  | 1 | [13 empty] | VV | 2 | 2 | True | 1 | ROZPOCET
33 | K | 998766204 | Přesun hmot pro konstrukce truhlářské stanovený procentní sazbou (%) z ceny vodorovná dopravní vzdálenost do 50 m v objektech výšky přes 24 do 36 m | % |  |  | 0 | CS ÚRS 2023 01 |  |  | základní |  | 0 | 0 | 0 | 0 | 0 | 16 | K | 2 |  |  |  | ROZPOCET | 0 | 0 | 0 | 0 | 0 | 1 | 0 | 16 | -1032180766
| Online PSC |  | https://podminky.urs.cz/item/CS_URS_2023_01/998766204 | [15 empty] | Online PSC | 2
| D | 784 | Dokončovací práce - malby a tapety |  |  |  | 0 | [5 empty] | 0 |  | 0.034296 |  | 0 | 2 | D | 1 |  |  |  | ROZPOCET | [6 empty] | 0
34 | K | 784171111 | Zakrytí nemalovaných ploch (materiál ve specifikaci) včetně pozdějšího odkrytí svislých ploch např. stěn, oken, dveří v místnostech výšky do 3,80 | m2 | 1073.478 |  | 0 | CS ÚRS 2023 01 |  |  | základní |  | 0 | 0 | 0 | 0 | 0 | 16 | K | 2 |  |  |  | ROZPOCET | 0 | 0 | 0 | 0 | 0 | 1 | 0 | 16 | -413904630
| Online PSC |  | https://podminky.urs.cz/item/CS_URS_2023_01/784171111 | [15 empty] | Online PSC | 2
| VV |  | dle TZ a PD | [15 empty] | VV | 2 | 1 | True | 0 | ROZPOCET
| VV |  | kastlíková okna: | [15 empty] | VV | 2 | 1 | True | 0 | ROZPOCET
| VV |  | ul. Pivovarská, T1.001-T1.006, T1.026-T1.031, T1.051-T1.056, T1.076-T1.081 | [15 empty] | VV | 2 | 1 | True | 0 | ROZPOCET
| VV |  | (1,680*2,560)*2*24 |  | 206.438 | [13 empty] | VV | 2 | 2 | True | 0 | ROZPOCET
| VV |  | nám. Republiky, T1.007-T1.017, T1.032-T1.041, T1.057-T1.066, T1.082-T1.100 | [15 empty] | VV | 2 | 1 | True | 0 | ROZPOCET
| VV |  | (1,680*2,560)*2*50 |  | 430.08 | [13 empty] | VV | 2 | 2 | True | 0 | ROZPOCET
| VV |  | nám. Republiky, ul. Pivovarská, T2.001-T2.025 | [15 empty] | VV | 2 | 1 | True | 0 | ROZPOCET
| VV |  | 3,14*0,950*0,950*2*26 |  | 147.36 | [13 empty] | VV | 2 | 2 | True | 0 | ROZPOCET
| VV |  | ul. Pivovarská, T4.001-T4.032 | [15 empty] | VV | 2 | 1 | True | 0 | ROZPOCET
| VV |  | (1,000*1,000)*2*32 |  | 64 | [13 empty] | VV | 2 | 2 | True | 0 | ROZPOCET
| VV |  | ul. Pivovarská, T5.001- T5.004 | [15 empty] | VV | 2 | 1 | True | 0 | ROZPOCET
| VV |  | (0,800*0,800)*2*4 |  | 5.12 | [13 empty] | VV | 2 | 2 | True | 0 | ROZPOCET
| VV |  | Mezisoučet |  | 852.998 | [13 empty] | VV | 2 | 3 | True | 0 | ROZPOCET
| VV |  | špaletová okna: | [15 empty] | VV | 2 | 1 | True | 0 | ROZPOCET
| VV |  | nám. Republiky, T1.018-T1.025, T1.042-T1.050, T1.067-T1.075 | [15 empty] | VV | 2 | 1 | True | 0 | ROZPOCET
| VV |  | (1,680+2,560)*2*26 |  | 220.48 | [13 empty] | VV | 2 | 2 | True | 0 | ROZPOCET
| VV |  | Mezisoučet |  | 220.48 | [13 empty] | VV | 2 | 3 | True | 0 | ROZPOCET
| VV |  | Součet |  | 1073.478 | [13 empty] | VV | 2 | 4 | True | 1 | ROZPOCET
35 | M | 28323157 | fólie pro malířské potřeby zakrývací tl 14µ 4x5m | m2 | 1127.152 |  | 0 | CS ÚRS 2023 01 |  |  | základní |  | 0 | 1e-05 | 0.011272 | 0 | 0 | 32 | M | 2 |  |  |  | ROZPOCET | 0 | 0 | 0 | 0 | 0 | 1 | 0 | 16 | 501414288
| VV |  | 1073,478*1,05 'Přepočtené koeficientem množství |  | 1127.152 | [13 empty] | VV | 2 | 2 | False | 1 | ROZPOCET
36 | M | 58124838 | páska maskovací krepová pro malířské potřeby š 50mm | m | 2300 |  | 0 | CS ÚRS 2023 01 |  |  | základní |  | 0 | 0 | 0 | 0 | 0 | 32 | M | 2 |  |  |  | ROZPOCET | 0 | 0 | 0 | 0 | 0 | 1 | 0 | 16 | 1579213406
37 | K | 784181101 | Penetrace podkladu jednonásobná základní akrylátová bezbarvá v místnostech výšky do 3,80 m | m2 | 66.144 |  | 0 | CS ÚRS 2023 01 |  |  | základní |  | 0 | 0.0002012 | 0.013308 | 0 | 0 | 16 | K | 2 |  |  |  | ROZPOCET | 0 | 0 | 0 | 0 | 0 | 1 | 0 | 16 | 748394170
| Online PSC |  | https://podminky.urs.cz/item/CS_URS_2023_01/784181101 | [15 empty] | Online PSC | 2
| VV |  | dle TZ a PD | [15 empty] | VV | 2 | 1 | True | 0 | ROZPOCET
| VV |  | špaletová okna - vnitřní ostění | [15 empty] | VV | 2 | 1 | True | 0 | ROZPOCET
| VV |  | nám. Republiky, T1.018-T1.025, T1.042-T1.050, T1.067-T1.075 | [15 empty] | VV | 2 | 1 | True | 0 | ROZPOCET
| VV |  | (1,680+2,560)*2*0,300*(8+9*2) |  | 66.144 | [13 empty] | VV | 2 | 2 | True | 1 | ROZPOCET
38 | K | 784221001 | Malby z malířských směsí otěruvzdorných za sucha jednonásobné, bílé za sucha otěruvzdorné dobře v místnostech výšky do 3,80 m | m2 | 66.144 |  | 0 | CS ÚRS 2023 01 |  |  | základní |  | 0 | 0.000143 | 0.0094586 | 0 | 0 | 16 | K | 2 |  |  |  | ROZPOCET | 0 | 0 | 0 | 0 | 0 | 1 | 0 | 16 | 1171303586
| Online PSC |  | https://podminky.urs.cz/item/CS_URS_2023_01/784221001 | [15 empty] | Online PSC | 2
39 | K | 784221051 | Malby z malířských směsí otěruvzdorných za sucha Příplatek k cenám jednonásobných maleb na tónovacích automatech, v odstínu světlém | m2 | 66.144 |  | 0 | CS ÚRS 2023 01 |  |  | základní |  | 0 | 3.9e-06 | 0.00025796 | 0 | 0 | 16 | K | 2 |  |  |  | ROZPOCET | 0 | 0 | 0 | 0 | 0 | 1 | 0 | 16 | 328367042
| Online PSC |  | https://podminky.urs.cz/item/CS_URS_2023_01/784221051 | [15 empty] | Online PSC | 2

## 3 - Výtah
[9 empty] | >> skryté sloupce << | [9 empty] | {1ec2fa85-3193-44ed-8a5a-30f3f3538304}
2
| KRYCÍ LIST SOUPISU PRACÍ | [8 empty] | v --- níže se nacházejí doplnkové a pomocné údaje k sestavám --- v | [8 empty] | False
Stavba:
Breda
Objekt:
D.1.1 - Architektonicko stavební řešení
Soupis:
3 - Výtah
| KSO: |  | 801 81 |  |  | CC-CZ:
| Místo: |  | Nám. Republiky 159/10, Opava |  |  | Datum: | 2. 2. 2023
| CZ-CPV: |  | 42417000-2
| Zadavatel: |  |  |  |  | IČ:
|  | Statutární město Opava |  |  |  | DIČ:
| Uchazeč: |  |  |  |  | IČ: | Vyplň údaj
|  | 0 |  |  |  | DIČ: | Vyplň údaj
| Projektant: |  |  |  |  | IČ:
|  | INFO Home, Opava |  |  |  | DIČ:
| Zpracovatel: |  |  |  |  | IČ: | 76445755
|  | Ing. Alena Chmelová, Opava |  |  |  | DIČ:
Poznámka:
| Cena bez DPH | [5 empty] | 0
|  |  | Základ daně |  |  | Sazba daně | Výše daně
| DPH | základní | 0 |  |  | 21% | 0
|  | snížená | 0 |  |  | 15% | 0
|  | zákl. přenesená | 0 |  |  | 21% | 0
|  | sníž. přenesená | 0 |  |  | 15% | 0
|  | nulová | 0 |  |  | 0% | 0
| Cena s DPH |  |  | v | CZK |  | 0
REKAPITULACE ČLENĚNÍ SOUPISU PRACÍ
Stavba:
Breda
Objekt:
D.1.1 - Architektonicko stavební řešení
Soupis:
3 - Výtah
Místo: |  |  | Nám. Republiky 159/10, Opava |  |  | Datum: | 2. 2. 2023
Zadavatel: |  |  | Statutární město Opava |  |  | Projektant: | INFO Home, Opava
Uchazeč: |  |  | 0 |  |  | Zpracovatel: | Ing. Alena Chmelová, Opava
Kód dílu - Popis | [6 empty] | Cena celkem [CZK]
Náklady stavby celkem | [6 empty] | 0 | [12 empty] | -1
| M - Práce a dodávky M | [5 empty] | 0
| 33-M - Montáže dopr.zaříz.,sklad. zař. a váh | [5 empty] | 0
SOUPIS PRACÍ
Stavba:
Breda
Objekt:
D.1.1 - Architektonicko stavební řešení
Soupis:
3 - Výtah
Místo: |  |  | Nám. Republiky 159/10, Opava |  |  | Datum: | 2. 2. 2023
Zadavatel: |  |  | Statutární město Opava |  |  | Projektant: | INFO Home, Opava
Uchazeč: |  |  | 0 |  |  | Zpracovatel: | Ing. Alena Chmelová, Opava
PČ | Typ | Kód | Popis | MJ | Množství | J.cena [CZK] | Cena celkem [CZK] | Cenová soustava |  |  | DPH | J. Nh [h] | Nh celkem [h] | J. hmotnost [t] | Hmotnost celkem [t] | J. suť [t] | Suť Celkem [t]
Náklady soupisu celkem | [6 empty] | 0 | [5 empty] | 0 |  | 0 |  | 0 |  | D | -1 | [10 empty] | 0
| D | M | Práce a dodávky M |  |  |  | 0 | [5 empty] | 0 |  | 0 |  | 0 | 3 | D | 0 |  |  |  | ROZPOCET | [6 empty] | 0
| D | 33-M | Montáže dopr.zaříz.,sklad. zař. a váh |  |  |  | 0 | [5 empty] | 0 |  | 0 |  | 0 | 3 | D | 1 |  |  |  | ROZPOCET | [6 empty] | 0
1 | K | M33-001R | Demontáž osobního výtahu | kpl | 2 |  | 0 |  |  |  | základní |  | 0 | 0 | 0 | 0 | 0 | 64 | K | 2 |  |  |  | ROZPOCET | 0 | 0 | 0 | 0 | 0 | 1 | 0 | 64 | -1509028883
| VV |  | dle TZ a PD, v.č. D.1.1-b01 ažb 09 | [15 empty] | VV | 2 | 1 | True | 0 | ROZPOCET
| VV |  | - spuštění výtahové kabiny vč. protiváhy | [15 empty] | VV | 2 | 1 | True | 0 | ROZPOCET
| VV |  | - spuštění lanoví a kompletního příslušenství | [15 empty] | VV | 2 | 1 | True | 0 | ROZPOCET
| VV |  | - komplení demontáž z prostoru výtahové šachty | [15 empty] | VV | 2 | 1 | True | 0 | ROZPOCET
| VV |  | 2 |  | 2 | [13 empty] | VV | 2 | 2 | True | 1 | ROZPOCET
2 | K | M33-002R | Demontáž nákladního výtahu | kpl | 2 |  | 0 |  |  |  | základní |  | 0 | 0 | 0 | 0 | 0 | 64 | K | 2 |  |  |  | ROZPOCET | 0 | 0 | 0 | 0 | 0 | 1 | 0 | 64 | 2053012722
| VV |  | dle TZ a PD, v.č. D.1.1-b01 ažb 09 | [15 empty] | VV | 2 | 1 | True | 0 | ROZPOCET
| VV |  | - spuštění výtahové kabiny vč. protiváhy | [15 empty] | VV | 2 | 1 | True | 0 | ROZPOCET
| VV |  | - spuštění lanoví a kompletního příslušenství | [15 empty] | VV | 2 | 1 | True | 0 | ROZPOCET
| VV |  | - komplení demontáž z prostoru výtahové šachty | [15 empty] | VV | 2 | 1 | True | 0 | ROZPOCET
| VV |  | 2 |  | 2 | [13 empty] | VV | 2 | 2 | True | 1 | ROZPOCET
3 | K | M33-003R | Zabezpečení vstupních dveří výtahových šachet svařováním | hod | 50 |  | 0 |  |  |  | základní |  | 0 | 0 | 0 | 0 | 0 | 64 | K | 2 |  |  |  | ROZPOCET | 0 | 0 | 0 | 0 | 0 | 1 | 0 | 64 | 845264613
| VV |  | dle TZ a PD, v.č. D.1.1-b01 ažb 09 | [15 empty] | VV | 2 | 1 | True | 0 | ROZPOCET
| VV |  | - 2x osobní výtah v m.č. 111 1x 2.PP až 5.NP = 6 dveří, 1x 1.NP až 5.NP = 5 dveří | [15 empty] | VV | 2 | 1 | True | 0 | ROZPOCET
| VV |  | - 1x nákladní výtah v m.č. 138 vlevo 1x2.PP až 6.NP = 8 dveří | [15 empty] | VV | 2 | 1 | True | 0 | ROZPOCET
| VV |  | 50 |  | 50 | [13 empty] | VV | 2 | 2 | True | 1 | ROZPOCET
4 | K | M33-004R | Demontáž vstupních dveří výtahové šachty stavebního výtahu a uskladnění dveří v objektu stavby | kpl | 1 |  | 0 |  |  |  | základní |  | 0 | 0 | 0 | 0 | 0 | 64 | K | 2 |  |  |  | ROZPOCET | 0 | 0 | 0 | 0 | 0 | 1 | 0 | 64 | -728579976
| VV |  | dle TZ a PD, v.č. D.1.1-b01 ažb 09 | [15 empty] | VV | 2 | 1 | True | 0 | ROZPOCET
| VV |  | - viz poznámka č. 2 v půdorysech, m.č. 138 vpravo | [15 empty] | VV | 2 | 1 | True | 0 | ROZPOCET
| VV |  | 1x2.PP až 6.NP = 8 dveří | [15 empty] | VV | 2 | 1 | True | 0 | ROZPOCET
| VV |  | 1 |  | 1 | [13 empty] | VV | 2 | 2 | True | 1 | ROZPOCET
5 | K | M33-006R | Dodávka a montáž stavebního výtahu | kpl | 1 |  | 0 |  |  |  | základní |  | 0 | 0 | 0 | 0 | 0 | 64 | K | 2 |  |  |  | ROZPOCET | 0 | 0 | 0 | 0 | 0 | 1 | 0 | 64 | 1201737078
| VV |  | dle TZ a PD, v.č. D.1.1-b01 ažb 09 | [15 empty] | VV | 2 | 1 | True | 0 | ROZPOCET
| VV |  | - viz poznámka č. 2 v půdorysech, m.č. 138 vpravo | [15 empty] | VV | 2 | 1 | True | 0 | ROZPOCET
| VV |  | - nosnost materiálu 850 kg nebo osob 500 kg | [15 empty] | VV | 2 | 1 | True | 0 | ROZPOCET
| VV |  | - vč. el. přípojky 3,0/6,1 kW/400V/50Hz/16A | [15 empty] | VV | 2 | 1 | True | 0 | ROZPOCET
| VV |  | 1 |  | 1 | [13 empty] | VV | 2 | 2 | True | 1 | ROZPOCET
6 | K | M33-007R | Pravidelná kontrola a revize výrobce výtahu v období 1 roku | kpl | 1 |  | 0 |  |  |  | základní |  | 0 | 0 | 0 | 0 | 0 | 64 | K | 2 |  |  |  | ROZPOCET | 0 | 0 | 0 | 0 | 0 | 1 | 0 | 64 | -1952985015
7 | K | M33-005R | Vnitrostavenišťní doprava demontovaných výtahů, naložení a odvoz na skládku směsných odpadů, vč. poplatku za uložení suti | t | 1 |  | 0 |  |  |  | základní |  | 0 | 0 | 0 | 0 | 0 | 64 | K | 2 |  |  |  | ROZPOCET | 0 | 0 | 0 | 0 | 0 | 1 | 0 | 64 | 1140980749
| VV |  | "odhad" 1,0 |  | 1 | [13 empty] | VV | 2 | 2 | True | 1 | ROZPOCET
8 | K | M33-008R | Vnitrostavenišťní doprava demontovaných výtahů, naložení a odvoz na skládku kovových odpadů - Kovošrot Ritschny s.r.o. | t | 12 |  | 0 |  |  |  | základní |  | 0 | 0 | 0 | 0 | 0 | 64 | K | 2 |  |  |  | ROZPOCET | 0 | 0 | 0 | 0 | 0 | 1 | 0 | 64 | -1586307243
| VV |  | Vážní lístky a avízo budou vystaveny na Statutární město Opava | [15 empty] | VV | 2 | 1 | True | 0 | ROZPOCET
| VV |  | "odhad" 12,0 |  | 12 | [13 empty] | VV | 2 | 2 | True | 1 | ROZPOCET

## 4 - Demontáže a bourací p...
[9 empty] | >> skryté sloupce << | [9 empty] | {e89bce7c-e1c5-4e8b-9014-181ae437de7a}
2
| KRYCÍ LIST SOUPISU PRACÍ | [8 empty] | v --- níže se nacházejí doplnkové a pomocné údaje k sestavám --- v | [8 empty] | False
Stavba:
Breda
Objekt:
D.1.1 - Architektonicko stavební řešení
Soupis:
4 - Demontáže a bourací práce
| KSO: |  | 801 81 |  |  | CC-CZ:
| Místo: |  | Nám. Republiky 159/10, Opava |  |  | Datum: | 2. 2. 2023
| CZ-CPV: |  | 45111300-1
| Zadavatel: |  |  |  |  | IČ:
|  | Statutární město Opava |  |  |  | DIČ:
| Uchazeč: |  |  |  |  | IČ: | Vyplň údaj
|  | 0 |  |  |  | DIČ: | Vyplň údaj
| Projektant: |  |  |  |  | IČ:
|  | INFO Home, Opava |  |  |  | DIČ:
| Zpracovatel: |  |  |  |  | IČ: | 76445755
|  | Ing. Alena Chmelová, Opava |  |  |  | DIČ:
Poznámka:
| Cena bez DPH | [5 empty] | 0
|  |  | Základ daně |  |  | Sazba daně | Výše daně
| DPH | základní | 0 |  |  | 21% | 0
|  | snížená | 0 |  |  | 15% | 0
|  | zákl. přenesená | 0 |  |  | 21% | 0
|  | sníž. přenesená | 0 |  |  | 15% | 0
|  | nulová | 0 |  |  | 0% | 0
| Cena s DPH |  |  | v | CZK |  | 0
REKAPITULACE ČLENĚNÍ SOUPISU PRACÍ
Stavba:
Breda
Objekt:
D.1.1 - Architektonicko stavební řešení
Soupis:
4 - Demontáže a bourací práce
Místo: |  |  | Nám. Republiky 159/10, Opava |  |  | Datum: | 2. 2. 2023
Zadavatel: |  |  | Statutární město Opava |  |  | Projektant: | INFO Home, Opava
Uchazeč: |  |  | 0 |  |  | Zpracovatel: | Ing. Alena Chmelová, Opava
Kód dílu - Popis | [6 empty] | Cena celkem [CZK]
Náklady stavby celkem | [6 empty] | 0 | [12 empty] | -1
| HSV - Práce a dodávky HSV | [5 empty] | 0
| 9 - Ostatní konstrukce a práce, bourání | [5 empty] | 0
| 997 - Přesun sutě | [5 empty] | 0
| 998 - Přesun hmot | [5 empty] | 0
| PSV - Práce a dodávky PSV | [5 empty] | 0
| 751 - Vzduchotechnika | [5 empty] | 0
| 763 - Konstrukce suché výstavby | [5 empty] | 0
| 767 - Konstrukce zámečnické | [5 empty] | 0
| 775 - Podlahy skládané | [5 empty] | 0
| 776 - Podlahy povlakové | [5 empty] | 0
SOUPIS PRACÍ
Stavba:
Breda
Objekt:
D.1.1 - Architektonicko stavební řešení
Soupis:
4 - Demontáže a bourací práce
Místo: |  |  | Nám. Republiky 159/10, Opava |  |  | Datum: | 2. 2. 2023
Zadavatel: |  |  | Statutární město Opava |  |  | Projektant: | INFO Home, Opava
Uchazeč: |  |  | 0 |  |  | Zpracovatel: | Ing. Alena Chmelová, Opava
PČ | Typ | Kód | Popis | MJ | Množství | J.cena [CZK] | Cena celkem [CZK] | Cenová soustava |  |  | DPH | J. Nh [h] | Nh celkem [h] | J. hmotnost [t] | Hmotnost celkem [t] | J. suť [t] | Suť Celkem [t]
Náklady soupisu celkem | [6 empty] | 0 | [5 empty] | 0 |  | 0.11117 |  | 178.3711 |  | D | -1 | [10 empty] | 0
| D | HSV | Práce a dodávky HSV |  |  |  | 0 | [5 empty] | 0 |  | 0.11117 |  | 21.1951 | 1 | D | 0 |  |  |  | ROZPOCET | [6 empty] | 0
| D | 9 | Ostatní konstrukce a práce, bourání |  |  |  | 0 | [5 empty] | 0 |  | 0.11117 |  | 21.1951 | 1 | D | 1 |  |  |  | ROZPOCET | [6 empty] | 0
1 | K | 949101111 | Lešení pomocné pracovní pro objekty pozemních staveb pro zatížení do 150 kg/m2, o výšce lešeňové podlahy do 1,9 m | m2 | 855.167 |  | 0 | CS ÚRS 2023 01 |  |  | základní |  | 0 | 0.00013 | 0.11117 | 0 | 0 | 4 | K | 2 |  |  |  | ROZPOCET | 0 | 0 | 0 | 0 | 0 | 1 | 0 | 4 | 55982777
| Online PSC |  | https://podminky.urs.cz/item/CS_URS_2023_01/949101111 | [15 empty] | Online PSC | 2
| VV |  | dle TZ a PD | [15 empty] | VV | 2 | 1 | True | 0 | ROZPOCET
| VV |  | pro demontáž podhledu SDK a mineral | [15 empty] | VV | 2 | 1 | True | 0 | ROZPOCET
| VV |  | 294,000+102,000 |  | 396 | [13 empty] | VV | 2 | 2 | True | 0 | ROZPOCET
| VV |  | pro demontáž dřevěných prosklených výloh | [15 empty] | VV | 2 | 1 | True | 0 | ROZPOCET
| VV |  | 142,000/3,600*1,500 |  | 59.167 | [13 empty] | VV | 2 | 2 | True | 0 | ROZPOCET
| VV |  | pro demontáž SDK příček | [15 empty] | VV | 2 | 1 | True | 0 | ROZPOCET
| VV |  | 960,000/3,600*1,500 |  | 400 | [13 empty] | VV | 2 | 2 | True | 0 | ROZPOCET
| VV |  | Součet |  | 855.167 | [13 empty] | VV | 2 | 4 | True | 1 | ROZPOCET
2 | K | 952902121 | Čištění budov při provádění oprav a udržovacích prací podlah drsných nebo chodníků zametením | m2 | 8898.734 |  | 0 | CS ÚRS 2023 01 |  |  | základní |  | 0 | 0 | 0 | 0 | 0 | 4 | K | 2 |  |  |  | ROZPOCET | 0 | 0 | 0 | 0 | 0 | 1 | 0 | 4 | 1881831947
| Online PSC |  | https://podminky.urs.cz/item/CS_URS_2023_01/952902121 | [15 empty] | Online PSC | 2
| VV |  | dle TZ a PD | [15 empty] | VV | 2 | 1 | True | 0 | ROZPOCET
| VV |  | "2.PP" 1055*1/3 |  | 351.667 | [13 empty] | VV | 2 | 2 | True | 0 | ROZPOCET
| VV |  | "1.PP" 1163,23*2/3 |  | 775.487 | [13 empty] | VV | 2 | 2 | True | 0 | ROZPOCET
| VV |  | "1.NP" 1514,38 |  | 1514.38 | [13 empty] | VV | 2 | 2 | True | 0 | ROZPOCET
| VV |  | "2.NP" 1532,95 |  | 1532.95 | [13 empty] | VV | 2 | 2 | True | 0 | ROZPOCET
| VV |  | "3.NP" 1415,00 |  | 1415 | [13 empty] | VV | 2 | 2 | True | 0 | ROZPOCET
| VV |  | "4.NP" 1294,18 |  | 1294.18 | [13 empty] | VV | 2 | 2 | True | 0 | ROZPOCET
| VV |  | "5.NP" 1328,20 |  | 1328.2 | [13 empty] | VV | 2 | 2 | True | 0 | ROZPOCET
| VV |  | "6.NP" 686,87 |  | 686.87 | [13 empty] | VV | 2 | 2 | True | 0 | ROZPOCET
| VV |  | Součet |  | 8898.734 | [13 empty] | VV | 2 | 4 | True | 1 | ROZPOCET
3 | K | 965081213 | Bourání podlah z dlaždic bez podkladního lože nebo mazaniny, s jakoukoliv výplní spár keramických nebo xylolitových tl. do 10 mm, plochy přes 1 m2 | m2 | 323.66 |  | 0 | CS ÚRS 2023 01 |  |  | základní |  | 0 | 0 | 0 | 0.035 | 11.3281 | 4 | K | 2 |  |  |  | ROZPOCET | 0 | 0 | 0 | 0 | 0 | 1 | 0 | 4 | -317480956
| Online PSC |  | https://podminky.urs.cz/item/CS_URS_2023_01/965081213 | [15 empty] | Online PSC | 2
| VV |  | dle TZ a PD, v.č. D.1.1-b01 až b09 | [15 empty] | VV | 2 | 1 | True | 0 | ROZPOCET
| VV |  | viz Legenda místností - ker. dlažba | [15 empty] | VV | 2 | 1 | True | 0 | ROZPOCET
| VV |  | "4.NP, m.č. 411, 412" 121,0+10,71 |  | 131.71 | [13 empty] | VV | 2 | 2 | True | 0 | ROZPOCET
| VV |  | "5.NP, m.č. 503-509" 93,81+55,89+3,75+13,69+8,80+2,94+13,07 |  | 191.95 | [13 empty] | VV | 2 | 2 | True | 0 | ROZPOCET
| VV |  | Součet |  | 323.66 | [13 empty] | VV | 2 | 4 | True | 1 | ROZPOCET
4 | K | 965081611 | Odsekání soklíků včetně otlučení podkladní omítky až na zdivo rovných | m | 264.5 |  | 0 | CS ÚRS 2023 01 |  |  | základní |  | 0 | 0 | 0 | 0.009 | 2.3805 | 4 | K | 2 |  |  |  | ROZPOCET | 0 | 0 | 0 | 0 | 0 | 1 | 0 | 4 | 1401911172
| Online PSC |  | https://podminky.urs.cz/item/CS_URS_2023_01/965081611 | [15 empty] | Online PSC | 2
| VV |  | dle TZ a PD, v.č. D.1.1-b01 až b09 | [15 empty] | VV | 2 | 1 | True | 0 | ROZPOCET
| VV |  | 4.NP, m.č... | [15 empty] | VV | 2 | 1 | True | 0 | ROZPOCET
| VV |  | "411, 412" 50,000+14,500 |  | 64.5 | [13 empty] | VV | 2 | 2 | True | 0 | ROZPOCET
| VV |  | 5.NP, m.č... | [15 empty] | VV | 2 | 1 | True | 0 | ROZPOCET
| VV |  | "503" 65,000 |  | 65 | [13 empty] | VV | 2 | 2 | True | 0 | ROZPOCET
| VV |  | "504, 505, 506, 507, 508, 509" 70,000+8,000+20,000+13,000+7,000+17,000 |  | 135 | [13 empty] | VV | 2 | 2 | True | 0 | ROZPOCET
| VV |  | Součet |  | 264.5 | [13 empty] | VV | 2 | 4 | True | 1 | ROZPOCET
5 | K | 968062747 | Vybourání dřevěných rámů oken s křídly, dveřních zárubní, vrat, stěn, ostění nebo obkladů stěn plných, zasklených nebo výkladních pevných nebo otevíratelných, plochy přes 4 m2 | m2 | 141.464 |  | 0 | CS ÚRS 2023 01 |  |  | základní |  | 0 | 0 | 0 | 0.015 | 2.122 | 4 | K | 2 |  |  |  | ROZPOCET | 0 | 0 | 0 | 0 | 0 | 1 | 0 | 4 | -420166550
| Online PSC |  | https://podminky.urs.cz/item/CS_URS_2023_01/968062747 | [15 empty] | Online PSC | 2
| VV |  | dle TZ a PD, v.č. D.1.1-b01 ažb 09 | [15 empty] | VV | 2 | 1 | True | 0 | ROZPOCET
| VV |  | viz tabulka Plocha bouraných kcí příčky a stropy | [15 empty] | VV | 2 | 1 | True | 0 | ROZPOCET
| VV |  | "1.NP" 141,464 |  | 141.464 | [13 empty] | VV | 2 | 2 | True | 1 | ROZPOCET
6 | K | 968072455 | Vybourání kovových rámů oken s křídly, dveřních zárubní, vrat, stěn, ostění nebo obkladů dveřních zárubní, plochy do 2 m2 | m2 | 61.812 |  | 0 | CS ÚRS 2023 01 |  |  | základní |  | 0 | 0 | 0 | 0.076 | 4.6977 | 4 | K | 2 |  |  |  | ROZPOCET | 0 | 0 | 0 | 0 | 0 | 1 | 0 | 4 | -396431814
| Online PSC |  | https://podminky.urs.cz/item/CS_URS_2023_01/968072455 | [15 empty] | Online PSC | 2
| VV |  | dle TZ a PD, v.č. D.1.1-b01 ažb 09 | [15 empty] | VV | 2 | 1 | True | 0 | ROZPOCET
| VV |  | "2.PP" 0,900*2,020 |  | 1.818 | [13 empty] | VV | 2 | 2 | True | 0 | ROZPOCET
| VV |  | "1.PP" 0,900*2,020*4 |  | 7.272 | [13 empty] | VV | 2 | 2 | True | 0 | ROZPOCET
| VV |  | "1.NP" 0,900*2,020*5 |  | 9.09 | [13 empty] | VV | 2 | 2 | True | 0 | ROZPOCET
| VV |  | "2.NP" 0,900*2,020*2 |  | 3.636 | [13 empty] | VV | 2 | 2 | True | 0 | ROZPOCET
| VV |  | "4.NP" 0,900*2,020*7 |  | 12.726 | [13 empty] | VV | 2 | 2 | True | 0 | ROZPOCET
| VV |  | "5.NP" 0,900*2,020*9 |  | 16.362 | [13 empty] | VV | 2 | 2 | True | 0 | ROZPOCET
| VV |  | "6.NP" 0,900*2,020*6 |  | 10.908 | [13 empty] | VV | 2 | 2 | True | 0 | ROZPOCET
| VV |  | Součet |  | 61.812 | [13 empty] | VV | 2 | 4 | True | 1 | ROZPOCET
7 | K | 968072456 | Vybourání kovových rámů oken s křídly, dveřních zárubní, vrat, stěn, ostění nebo obkladů dveřních zárubní, plochy přes 2 m2 | m2 | 9.696 |  | 0 | CS ÚRS 2023 01 |  |  | základní |  | 0 | 0 | 0 | 0.063 | 0.61085 | 4 | K | 2 |  |  |  | ROZPOCET | 0 | 0 | 0 | 0 | 0 | 1 | 0 | 4 | -1077221049
| Online PSC |  | https://podminky.urs.cz/item/CS_URS_2023_01/968072456 | [15 empty] | Online PSC | 2
| VV |  | dle TZ a PD, v.č. D.1.1-b01 ažb 09 | [15 empty] | VV | 2 | 1 | True | 0 | ROZPOCET
| VV |  | "1.PP" 1,600*2,020 |  | 3.232 | [13 empty] | VV | 2 | 2 | True | 0 | ROZPOCET
| VV |  | "1.NP" 1,600*2,020 |  | 3.232 | [13 empty] | VV | 2 | 2 | True | 0 | ROZPOCET
| VV |  | "2.NP" 1,600*2,020 |  | 3.232 | [13 empty] | VV | 2 | 2 | True | 0 | ROZPOCET
| VV |  | Součet |  | 9.696 | [13 empty] | VV | 2 | 4 | True | 1 | ROZPOCET
8 | K | 976074121 | Vybourání kovových madel, zábradlí, dvířek, zděří, kotevních želez kotevních želez zapuštěných do 300 mm, ve zdivu nebo dlažbě z cihel na maltu vápennou nebo vápenocementovou | kus | 8 |  | 0 | CS ÚRS 2023 01 |  |  | základní |  | 0 | 0 | 0 | 0.007 | 0.056 | 4 | K | 2 |  |  |  | ROZPOCET | 0 | 0 | 0 | 0 | 0 | 1 | 0 | 4 | -1904128023
| Online PSC |  | https://podminky.urs.cz/item/CS_URS_2023_01/976074121 | [15 empty] | Online PSC | 2
| VV |  | dle TZ a PD, TZ str. 12 | [15 empty] | VV | 2 | 1 | True | 0 | ROZPOCET
| VV |  | "trolejové vedení" 4 |  | 4 | [13 empty] | VV | 2 | 2 | True | 0 | ROZPOCET
| VV |  | "původní klimatizace" 2 |  | 2 | [13 empty] | VV | 2 | 2 | True | 0 | ROZPOCET
| VV |  | "lana s háky" 2 |  | 2 | [13 empty] | VV | 2 | 2 | True | 0 | ROZPOCET
| VV |  | Součet |  | 8 | [13 empty] | VV | 2 | 4 | True | 1 | ROZPOCET
| D | 997 | Přesun sutě |  |  |  | 0 | [5 empty] | 0 |  | 0 |  | 0 | 1 | D | 1 |  |  |  | ROZPOCET | [6 empty] | 0
9 | K | 997013111 | Vnitrostaveništní doprava suti a vybouraných hmot vodorovně do 50 m svisle s použitím mechanizace pro budovy a haly výšky do 6 m | t | 178.371 |  | 0 | CS ÚRS 2023 01 |  |  | základní |  | 0 | 0 | 0 | 0 | 0 | 4 | K | 2 |  |  |  | ROZPOCET | 0 | 0 | 0 | 0 | 0 | 1 | 0 | 4 | 289412864
| Online PSC |  | https://podminky.urs.cz/item/CS_URS_2023_01/997013111 | [15 empty] | Online PSC | 2
10 | K | 997013501 | Odvoz suti a vybouraných hmot na skládku nebo meziskládku se složením, na vzdálenost do 1 km | t | 178.371 |  | 0 | CS ÚRS 2023 01 |  |  | základní |  | 0 | 0 | 0 | 0 | 0 | 4 | K | 2 |  |  |  | ROZPOCET | 0 | 0 | 0 | 0 | 0 | 1 | 0 | 4 | -1824673050
| Online PSC |  | https://podminky.urs.cz/item/CS_URS_2023_01/997013501 | [15 empty] | Online PSC | 2
| VV |  | pozn: železo a další kovový odpad (25,365 t)budou odvezeny na skládku kovových odpadů Kovošrot Ritschny | [15 empty] | VV | 2 | 1 | True | 0 | ROZPOCET
| VV |  | Vážní lístky a avízo budou vystaveny na Statutární město Opava | [15 empty] | VV | 2 | 1 | True | 0 | ROZPOCET
| VV |  | 178,371 |  | 178.371 | [13 empty] | VV | 2 | 2 | True | 1 | ROZPOCET
11 | K | 997013509 | Odvoz suti a vybouraných hmot na skládku nebo meziskládku se složením, na vzdálenost Příplatek k ceně za každý další i započatý 1 km přes 1 km | t | 2497.194 |  | 0 | CS ÚRS 2023 01 |  |  | základní |  | 0 | 0 | 0 | 0 | 0 | 4 | K | 2 |  |  |  | ROZPOCET | 0 | 0 | 0 | 0 | 0 | 1 | 0 | 4 | 1928479306
| Online PSC |  | https://podminky.urs.cz/item/CS_URS_2023_01/997013509 | [15 empty] | Online PSC | 2
| VV |  | 178,371*14 'Přepočtené koeficientem množství |  | 2497.194 | [13 empty] | VV | 2 | 2 | False | 1 | ROZPOCET
12 | K | 997013631 | Poplatek za uložení stavebního odpadu na skládce (skládkovné) směsného stavebního a demoličního zatříděného do Katalogu odpadů pod kódem 17 09 04 | t | 51.133 |  | 0 | CS ÚRS 2023 01 |  |  | základní |  | 0 | 0 | 0 | 0 | 0 | 4 | K | 2 |  |  |  | ROZPOCET | 0 | 0 | 0 | 0 | 0 | 1 | 0 | 4 | 1520898859
| Online PSC |  | https://podminky.urs.cz/item/CS_URS_2023_01/997013631 | [15 empty] | Online PSC | 2
13 | K | 997013804 | Poplatek za uložení stavebního odpadu na skládce (skládkovné) ze skla zatříděného do Katalogu odpadů pod kódem 17 02 02 | t | 1.415 |  | 0 | CS ÚRS 2023 01 |  |  | základní |  | 0 | 0 | 0 | 0 | 0 | 4 | K | 2 |  |  |  | ROZPOCET | 0 | 0 | 0 | 0 | 0 | 1 | 0 | 4 | 203453169
| Online PSC |  | https://podminky.urs.cz/item/CS_URS_2023_01/997013804 | [15 empty] | Online PSC | 2
14 | K | 997013811 | Poplatek za uložení stavebního odpadu na skládce (skládkovné) dřevěného zatříděného do Katalogu odpadů pod kódem 17 02 01 | t | 80.429 |  | 0 | CS ÚRS 2023 01 |  |  | základní |  | 0 | 0 | 0 | 0 | 0 | 4 | K | 2 |  |  |  | ROZPOCET | 0 | 0 | 0 | 0 | 0 | 1 | 0 | 4 | 1693342446
| Online PSC |  | https://podminky.urs.cz/item/CS_URS_2023_01/997013811 | [15 empty] | Online PSC | 2
15 | K | 997013813 | Poplatek za uložení stavebního odpadu na skládce (skládkovné) z plastických hmot zatříděného do Katalogu odpadů pod kódem 17 02 03 | t | 20.03 |  | 0 | CS ÚRS 2023 01 |  |  | základní |  | 0 | 0 | 0 | 0 | 0 | 4 | K | 2 |  |  |  | ROZPOCET | 0 | 0 | 0 | 0 | 0 | 1 | 0 | 4 | 962247458
| Online PSC |  | https://podminky.urs.cz/item/CS_URS_2023_01/997013813 | [15 empty] | Online PSC | 2
| D | 998 | Přesun hmot |  |  |  | 0 | [5 empty] | 0 |  | 0 |  | 0 | 1 | D | 1 |  |  |  | ROZPOCET | [6 empty] | 0
16 | K | 998017004 | Přesun hmot pro budovy občanské výstavby, bydlení, výrobu a služby s omezením mechanizace vodorovná dopravní vzdálenost do 100 m pro budovy s jakoukoliv nosnou konstrukcí výšky přes 24 do 36 m | t | 0.111 |  | 0 | CS ÚRS 2023 01 |  |  | základní |  | 0 | 0 | 0 | 0 | 0 | 4 | K | 2 |  |  |  | ROZPOCET | 0 | 0 | 0 | 0 | 0 | 1 | 0 | 4 | 820672667
| Online PSC |  | https://podminky.urs.cz/item/CS_URS_2023_01/998017004 | [15 empty] | Online PSC | 2
| D | PSV | Práce a dodávky PSV |  |  |  | 0 | [5 empty] | 0 |  | 0 |  | 157.176 | 2 | D | 0 |  |  |  | ROZPOCET | [6 empty] | 0
| D | 751 | Vzduchotechnika |  |  |  | 0 | [5 empty] | 0 |  | 0 |  | 0 | 2 | D | 1 |  |  |  | ROZPOCET | [6 empty] | 0
17 | K | 751-001R | Demontáž vzduchotechniky v m.č. S110, 1.PP, vč. naložení a odvoz na skládku kovových odpadů - Kovošrot Ritschny s.r.o. | kpl | 1 |  | 0 |  |  |  | základní |  | 0 | 0 | 0 | 0 | 0 | 16 | K | 2 |  |  |  | ROZPOCET | 0 | 0 | 0 | 0 | 0 | 1 | 0 | 16 | 279627020
| VV |  | dle TZ a PD, TZ str. 16 | [15 empty] | VV | 2 | 1 | True | 0 | ROZPOCET
| VV |  | - pozinkované potrubí, motory a vrtule vzduchotechniky | [15 empty] | VV | 2 | 1 | True | 0 | ROZPOCET
| VV |  | - Vážní lístky a avízo budou vystaveny na Statutární město Opava | [15 empty] | VV | 2 | 1 | True | 0 | ROZPOCET
| VV |  | 1 |  | 1 | [13 empty] | VV | 2 | 2 | True | 1 | ROZPOCET
| D | 763 | Konstrukce suché výstavby |  |  |  | 0 | [5 empty] | 0 |  | 0 |  | 35.7316 | 2 | D | 1 |  |  |  | ROZPOCET | [6 empty] | 0
18 | K | 763111811 | Demontáž příček ze sádrokartonových desek s nosnou konstrukcí z ocelových profilů jednoduchých, opláštění jednoduché | m2 | 959.313 |  | 0 | CS ÚRS 2023 01 |  |  | základní |  | 0 | 0 | 0 | 0.03175 | 30.4582 | 16 | K | 2 |  |  |  | ROZPOCET | 0 | 0 | 0 | 0 | 0 | 1 | 0 | 16 | 1682780784
| Online PSC |  | https://podminky.urs.cz/item/CS_URS_2023_01/763111811 | [15 empty] | Online PSC | 2
| VV |  | dle TZ a PD, v.č. D.1.1-b01 ažb 09 | [15 empty] | VV | 2 | 1 | True | 0 | ROZPOCET
| VV |  | viz tabulka Plocha bouraných kcí příčky a stropy | [15 empty] | VV | 2 | 1 | True | 0 | ROZPOCET
| VV |  | "2.PP-6.NP" 959,313 |  | 959.313 | [13 empty] | VV | 2 | 2 | True | 1 | ROZPOCET
19 | K | 763131821 | Demontáž podhledu nebo samostatného požárního předělu ze sádrokartonových desek s nosnou konstrukcí dvouvrstvou z ocelových profilů, opláštění jednoduché | m2 | 294 |  | 0 | CS ÚRS 2023 01 |  |  | základní |  | 0 | 0 | 0 | 0.01721 | 5.0597 | 16 | K | 2 |  |  |  | ROZPOCET | 0 | 0 | 0 | 0 | 0 | 1 | 0 | 16 | -197757095
| Online PSC |  | https://podminky.urs.cz/item/CS_URS_2023_01/763131821 | [15 empty] | Online PSC | 2
| VV |  | dle TZ a PD, v.č. D.1.1-b01 ažb 09 | [15 empty] | VV | 2 | 1 | True | 0 | ROZPOCET
| VV |  | viz tabulka Plocha bouraných kcí příčky a stropy | [15 empty] | VV | 2 | 1 | True | 0 | ROZPOCET
| VV |  | "1.NP" 294,000 |  | 294 | [13 empty] | VV | 2 | 2 | True | 1 | ROZPOCET
20 | K | 763431801 | Demontáž podhledu minerálního na zavěšeném na roštu viditelném | m2 | 101.77 |  | 0 | CS ÚRS 2023 01 |  |  | základní |  | 0 | 0 | 0 | 0.0021 | 0.21372 | 16 | K | 2 |  |  |  | ROZPOCET | 0 | 0 | 0 | 0 | 0 | 1 | 0 | 16 | -783561839
| Online PSC |  | https://podminky.urs.cz/item/CS_URS_2023_01/763431801 | [15 empty] | Online PSC | 2
| VV |  | dle TZ a PD, v.č. D.1.1-b01 ažb 09 | [15 empty] | VV | 2 | 1 | True | 0 | ROZPOCET
| VV |  | viz tabulka Plocha bouraných kcí příčky a stropy | [15 empty] | VV | 2 | 1 | True | 0 | ROZPOCET
| VV |  | "6.NP" 101,770 |  | 101.77 | [13 empty] | VV | 2 | 2 | True | 1 | ROZPOCET
| D | 767 | Konstrukce zámečnické |  |  |  | 0 | [5 empty] | 0 |  | 0 |  | 20 | 2 | D | 1 |  |  |  | ROZPOCET | [6 empty] | 0
21 | K | 767996702 | Demontáž ostatních zámečnických konstrukcí řezáním o hmotnosti jednotlivých dílů přes 50 do 100 kg | kg | 20000 |  | 0 | CS ÚRS 2023 01 |  |  | základní |  | 0 | 0 | 0 | 0.001 | 20 | 16 | K | 2 |  |  |  | ROZPOCET | 0 | 0 | 0 | 0 | 0 | 1 | 0 | 16 | 1986152304
| Online PSC |  | https://podminky.urs.cz/item/CS_URS_2023_01/767996702 | [15 empty] | Online PSC | 2
| VV |  | dle TZ a PD, v.č. D.1.1-b01 ažb 09 | [15 empty] | VV | 2 | 1 | True | 0 | ROZPOCET
| VV |  | 2.PP, demontáž stávajících ocelových konstrukcí | [15 empty] | VV | 2 | 1 | True | 0 | ROZPOCET
| VV |  | "odhad - bude upřesněno podle skutečnosti " 20000 |  | 20000 | [13 empty] | VV | 2 | 2 | True | 1 | ROZPOCET
| VV |  | pozn: železo a další kovový odpad budou odvezeny na skládku kovových odpadů Kovošrot Ritschny | [15 empty] | VV | 2 | 1 | True | 0 | ROZPOCET
| VV |  | Vážní lístky a avízo budou vystaveny na Statutární město Opava | [15 empty] | VV | 2 | 1 | True | 0 | ROZPOCET
| D | 775 | Podlahy skládané |  |  |  | 0 | [5 empty] | 0 |  | 0 |  | 81.4142 | 2 | D | 1 |  |  |  | ROZPOCET | [6 empty] | 0
22 | K | 775-001R | Příplatek za demontáž podlah vlysových (parket) lepených asfaltem | m2 | 3188.86 |  | 0 |  |  |  | základní |  | 0 | 0 | 0 | 0 | 0 | 16 | K | 2 |  |  |  | ROZPOCET | 0 | 0 | 0 | 0 | 0 | 1 | 0 | 16 | -1560126038
23 | K | 775511800 | Demontáž podlah vlysových do suti s lištami lepených | m2 | 3188.86 |  | 0 | CS ÚRS 2023 01 |  |  | základní |  | 0 | 0 | 0 | 0.025 | 79.7215 | 16 | K | 2 |  |  |  | ROZPOCET | 0 | 0 | 0 | 0 | 0 | 1 | 0 | 16 | -595143590
| Online PSC |  | https://podminky.urs.cz/item/CS_URS_2023_01/775511800 | [15 empty] | Online PSC | 2
| VV |  | dle TZ a PD, v.č. D.1.1-b01 ažb 09 | [15 empty] | VV | 2 | 1 | True | 0 | ROZPOCET
| VV |  | viz Legenda místností - parkety | [15 empty] | VV | 2 | 1 | True | 0 | ROZPOCET
| VV |  | "1.PP, m.č. S109-S115" 36,41+68,92+16,11+15,68+10,45+5,51+27,76 |  | 180.84 | [13 empty] | VV | 2 | 2 | True | 0 | ROZPOCET
| VV |  | "2.NP, m.č. 204, 208, 210, 213" 82,61+60,39+931,19+41,58 |  | 1115.77 | [13 empty] | VV | 2 | 2 | True | 0 | ROZPOCET
| VV |  | "3.NP, m.č.306-308, 314" 29,16+8,44+4,40+12,45 |  | 54.45 | [13 empty] | VV | 2 | 2 | True | 0 | ROZPOCET
| VV |  | "4.NP, m.č. 404-410, 411, 413, 415" 22,25+13,29+2,07+6,13+22,91+28,61+5,77+41,0+66,02+699,30 |  | 907.35 | [13 empty] | VV | 2 | 2 | True | 0 | ROZPOCET
| VV |  | "5.NP, m.č. 510, 512-516" 121,17+770,70+7,42+23,01+4,70+3,45 |  | 930.45 | [13 empty] | VV | 2 | 2 | True | 0 | ROZPOCET
| VV |  | Součet |  | 3188.86 | [13 empty] | VV | 2 | 4 | True | 1 | ROZPOCET
24 | K | 775541821 | Demontáž plovoucích podlah laminátových, dýhovaných, vinylových ap. zaklapávacích (spojených na zámek) | m2 | 241.82 |  | 0 | CS ÚRS 2023 01 |  |  | základní |  | 0 | 0 | 0 | 0.007 | 1.6927 | 16 | K | 2 |  |  |  | ROZPOCET | 0 | 0 | 0 | 0 | 0 | 1 | 0 | 16 | 1058157746
| Online PSC |  | https://podminky.urs.cz/item/CS_URS_2023_01/775541821 | [15 empty] | Online PSC | 2
| VV |  | dle TZ a PD, v.č. D.1.1-b01 až b09 | [15 empty] | VV | 2 | 1 | True | 0 | ROZPOCET
| VV |  | viz Legenda místností - laminát | [15 empty] | VV | 2 | 1 | True | 0 | ROZPOCET
| VV |  | "3.NP , m.č. 304, 305" 177,01+64,81 |  | 241.82 | [13 empty] | VV | 2 | 2 | True | 1 | ROZPOCET
| D | 776 | Podlahy povlakové |  |  |  | 0 | [5 empty] | 0 |  | 0 |  | 20.0301 | 2 | D | 1 |  |  |  | ROZPOCET | [6 empty] | 0
25 | K | 776201811 | Demontáž povlakových podlahovin lepených ručně bez podložky | m2 | 7752.69 |  | 0 | CS ÚRS 2023 01 |  |  | základní |  | 0 | 0 | 0 | 0.0025 | 19.3817 | 16 | K | 2 |  |  |  | ROZPOCET | 0 | 0 | 0 | 0 | 0 | 1 | 0 | 16 | 721803815
| Online PSC |  | https://podminky.urs.cz/item/CS_URS_2023_01/776201811 | [15 empty] | Online PSC | 2
| VV |  | dle TZ a PD, v.č. D.1.1-b01 až b09 | [15 empty] | VV | 2 | 1 | True | 0 | ROZPOCET
| VV |  | viz Legenda místností - PVC a koberec | [15 empty] | VV | 2 | 1 | True | 0 | ROZPOCET
| VV |  | viz tabulka Plocha všech jednotlivých vrstev podlah | [15 empty] | VV | 2 | 1 | True | 0 | ROZPOCET
| VV |  | "1.PP-6.NP PVC + koberec" 4503,78+3248,91 |  | 7752.69 | [13 empty] | VV | 2 | 2 | True | 1 | ROZPOCET
26 | K | 776410811 | Demontáž soklíků nebo lišt pryžových nebo plastových | m | 2161.2 |  | 0 | CS ÚRS 2023 01 |  |  | základní |  | 0 | 0 | 0 | 0.0003 | 0.64836 | 16 | K | 2 |  |  |  | ROZPOCET | 0 | 0 | 0 | 0 | 0 | 1 | 0 | 16 | -1715709133
| Online PSC |  | https://podminky.urs.cz/item/CS_URS_2023_01/776410811 | [15 empty] | Online PSC | 2
| VV |  | dle TZ a PD, v.č. D.1.1-b01 až b09 | [15 empty] | VV | 2 | 1 | True | 0 | ROZPOCET
| VV |  | 1.PP, m.č... | [15 empty] | VV | 2 | 1 | True | 0 | ROZPOCET
| VV |  | "101, 102, 104" 170,000+14,000+29,000 |  | 213 | [13 empty] | VV | 2 | 2 | True | 0 | ROZPOCET
| VV |  | "107, 108" 7,000+8,000 |  | 15 | [13 empty] | VV | 2 | 2 | True | 0 | ROZPOCET
| VV |  | "113, 116" 14,500+14,000 |  | 28.5 | [13 empty] | VV | 2 | 2 | True | 0 | ROZPOCET
| VV |  | "117, 118, 119" 29,000+19,000 |  | 48 | [13 empty] | VV | 2 | 2 | True | 0 | ROZPOCET
| VV |  | Mezisoučet |  | 304.5 | [13 empty] | VV | 2 | 3 | True | 0 | ROZPOCET
| VV |  | 1.NP, m.č... | [15 empty] | VV | 2 | 1 | True | 0 | ROZPOCET
| VV |  | "102, 103" 21,500+13,500 |  | 35 | [13 empty] | VV | 2 | 2 | True | 0 | ROZPOCET
| VV |  | "106, 107, 108, 109, 110" 21,000+14,000+18,500+38,000+28,000 |  | 119.5 | [13 empty] | VV | 2 | 2 | True | 0 | ROZPOCET
| VV |  | "117" 8,000 |  | 8 | [13 empty] | VV | 2 | 2 | True | 0 | ROZPOCET
| VV |  | "125-130, 131, 133, 137, 139" 14,000*6+20,000+25,000+8,000+13,000 |  | 150 | [13 empty] | VV | 2 | 2 | True | 0 | ROZPOCET
| VV |  | Mezisoučet |  | 312.5 | [13 empty] | VV | 2 | 3 | True | 0 | ROZPOCET
| VV |  | 2.NP, m.č... | [15 empty] | VV | 2 | 1 | True | 0 | ROZPOCET
| VV |  | "203, 204, 207" 38,000+37,000 |  | 75 | [13 empty] | VV | 2 | 2 | True | 0 | ROZPOCET
| VV |  | "208, 210, 213" 55,000+110,000+30,000 |  | 195 | [13 empty] | VV | 2 | 2 | True | 0 | ROZPOCET
| VV |  | Mezisoučet |  | 270 | [13 empty] | VV | 2 | 3 | True | 0 | ROZPOCET
| VV |  | 3.NP, m.č... | [15 empty] | VV | 2 | 1 | True | 0 | ROZPOCET
| VV |  | "302, 303, 304, 305" 16,000+110,000 |  | 126 | [13 empty] | VV | 2 | 2 | True | 0 | ROZPOCET
| VV |  | "309, 310, 311, 312, 314" 25,000+170,000+19,000+12,000+15,000 |  | 241 | [13 empty] | VV | 2 | 2 | True | 0 | ROZPOCET
| VV |  | Mezisoučet |  | 367 | [13 empty] | VV | 2 | 3 | True | 0 | ROZPOCET
| VV |  | 4.NP, m.č... | [15 empty] | VV | 2 | 1 | True | 0 | ROZPOCET
| VV |  | "413, 414, 415" 28,000+24,000+200,000 |  | 252 | [13 empty] | VV | 2 | 2 | True | 0 | ROZPOCET
| VV |  | "416, 417" 16,000+17,000 |  | 33 | [13 empty] | VV | 2 | 2 | True | 0 | ROZPOCET
| VV |  | "420-423" 6,000+4,000+4,200+4,500+5,500+8,000 |  | 32.2 | [13 empty] | VV | 2 | 2 | True | 0 | ROZPOCET
| VV |  | Mezisoučet |  | 317.2 | [13 empty] | VV | 2 | 3 | True | 0 | ROZPOCET
| VV |  | 5.NP, m.č... | [15 empty] | VV | 2 | 1 | True | 0 | ROZPOCET
| VV |  | "510, 512" 250,000 |  | 250 | [13 empty] | VV | 2 | 2 | True | 0 | ROZPOCET
| VV |  | "511, 513, 514, 515" 30,000+10,500+21,000+8,500 |  | 70 | [13 empty] | VV | 2 | 2 | True | 0 | ROZPOCET
| VV |  | Mezisoučet |  | 320 | [13 empty] | VV | 2 | 3 | True | 0 | ROZPOCET
| VV |  | 6.NP, m.č... | [15 empty] | VV | 2 | 1 | True | 0 | ROZPOCET
| VV |  | "602, 603" 68,000+48,000 |  | 116 | [13 empty] | VV | 2 | 2 | True | 0 | ROZPOCET
| VV |  | "604-608, 609" 17,000+23,000+37,000+20,000+36,000+21,000 |  | 154 | [13 empty] | VV | 2 | 2 | True | 0 | ROZPOCET
| VV |  | Mezisoučet |  | 270 | [13 empty] | VV | 2 | 3 | True | 0 | ROZPOCET
| VV |  | Součet |  | 2161.2 | [13 empty] | VV | 2 | 4 | True | 1 | ROZPOCET

## 6 - Výměna vodovodní příp...
[9 empty] | >> skryté sloupce << | [9 empty] | {ae2b6df3-6d08-436f-ad1e-be55388c7cff}
2
| KRYCÍ LIST SOUPISU PRACÍ | [8 empty] | v --- níže se nacházejí doplnkové a pomocné údaje k sestavám --- v | [8 empty] | False
Stavba:
Breda
Objekt:
D.1.1 - Architektonicko stavební řešení
Soupis:
6 - Výměna vodovodní přípojky
| KSO: |  |  |  |  | CC-CZ:
| Místo: |  | Nám. Republiky 159/10, Opava |  |  | Datum: | 2. 2. 2023
| CZ-CPV: |  | 44162500-8
| Zadavatel: |  |  |  |  | IČ:
|  | Statutární město Opava |  |  |  | DIČ:
| Uchazeč: |  |  |  |  | IČ: | Vyplň údaj
|  | 0 |  |  |  | DIČ: | Vyplň údaj
| Projektant: |  |  |  |  | IČ:
|  | INFO Home, Opava |  |  |  | DIČ:
| Zpracovatel: |  |  |  |  | IČ: | 76445755
|  | Ing. Alena Chmelová, Opava |  |  |  | DIČ:
Poznámka:
| Cena bez DPH | [5 empty] | 0
|  |  | Základ daně |  |  | Sazba daně | Výše daně
| DPH | základní | 0 |  |  | 21% | 0
|  | snížená | 0 |  |  | 15% | 0
|  | zákl. přenesená | 0 |  |  | 21% | 0
|  | sníž. přenesená | 0 |  |  | 15% | 0
|  | nulová | 0 |  |  | 0% | 0
| Cena s DPH |  |  | v | CZK |  | 0
REKAPITULACE ČLENĚNÍ SOUPISU PRACÍ
Stavba:
Breda
Objekt:
D.1.1 - Architektonicko stavební řešení
Soupis:
6 - Výměna vodovodní přípojky
Místo: |  |  | Nám. Republiky 159/10, Opava |  |  | Datum: | 2. 2. 2023
Zadavatel: |  |  | Statutární město Opava |  |  | Projektant: | INFO Home, Opava
Uchazeč: |  |  | 0 |  |  | Zpracovatel: | Ing. Alena Chmelová, Opava
Kód dílu - Popis | [6 empty] | Cena celkem [CZK]
Náklady stavby celkem | [6 empty] | 0 | [12 empty] | -1
| HSV - Práce a dodávky HSV | [5 empty] | 0
| 1 - Zemní práce | [5 empty] | 0
| 4 - Vodorovné konstrukce | [5 empty] | 0
| 5 - Komunikace pozemní | [5 empty] | 0
| 8 - Trubní vedení | [5 empty] | 0
| 9 - Ostatní konstrukce a práce, bourání | [5 empty] | 0
| 997 - Přesun sutě | [5 empty] | 0
| 998 - Přesun hmot | [5 empty] | 0
| 999 - Ostatní | [5 empty] | 0
SOUPIS PRACÍ
Stavba:
Breda
Objekt:
D.1.1 - Architektonicko stavební řešení
Soupis:
6 - Výměna vodovodní přípojky
Místo: |  |  | Nám. Republiky 159/10, Opava |  |  | Datum: | 2. 2. 2023
Zadavatel: |  |  | Statutární město Opava |  |  | Projektant: | INFO Home, Opava
Uchazeč: |  |  | 0 |  |  | Zpracovatel: | Ing. Alena Chmelová, Opava
PČ | Typ | Kód | Popis | MJ | Množství | J.cena [CZK] | Cena celkem [CZK] | Cenová soustava |  |  | DPH | J. Nh [h] | Nh celkem [h] | J. hmotnost [t] | Hmotnost celkem [t] | J. suť [t] | Suť Celkem [t]
Náklady soupisu celkem | [6 empty] | 0 | [5 empty] | 0 |  | 54.3785 |  | 8.98 |  | D | -1 | [10 empty] | 0
| D | HSV | Práce a dodávky HSV |  |  |  | 0 | [5 empty] | 0 |  | 54.3785 |  | 8.98 | 1 | D | 0 |  |  |  | ROZPOCET | [6 empty] | 0
| D | 1 | Zemní práce |  |  |  | 0 | [5 empty] | 0 |  | 12.7571 |  | 8.1 | 1 | D | 1 |  |  |  | ROZPOCET | [6 empty] | 0
1 | K | 113107444 | Odstranění podkladů nebo krytů při překopech inženýrských sítí s přemístěním hmot na skládku ve vzdálenosti do 3 m nebo s naložením na dopravní prostředek strojně plochy jednotlivě do 15 m2 živičných, o tl. vrstvy přes 150 do 200 mm | m2 | 18 |  | 0 | CS ÚRS 2023 01 |  |  | základní |  | 0 | 0 | 0 | 0.45 | 8.1 | 4 | K | 2 |  |  |  | ROZPOCET | 0 | 0 | 0 | 0 | 0 | 1 | 0 | 4 | -1904537429
| Online PSC |  | https://podminky.urs.cz/item/CS_URS_2023_01/113107444 | [15 empty] | Online PSC | 2
| VV |  | dle TZ a PD, D.2.3 | [15 empty] | VV | 2 | 1 | True | 0 | ROZPOCET
| VV |  | 10,000*1,800 |  | 18 | [13 empty] | VV | 2 | 2 | True | 1 | ROZPOCET
2 | K | 113201112 | Vytrhání obrub s vybouráním lože, s přemístěním hmot na skládku na vzdálenost do 3 m nebo s naložením na dopravní prostředek silničních ležatých | m | 4 |  | 0 | CS ÚRS 2023 01 |  |  | základní |  | 0 | 0 | 0 | 0 | 0 | 4 | K | 2 |  |  |  | ROZPOCET | 0 | 0 | 0 | 0 | 0 | 1 | 0 | 4 | -1380147933
| Online PSC |  | https://podminky.urs.cz/item/CS_URS_2023_01/113201112 | [15 empty] | Online PSC | 2
| VV |  | dle TZ a PD, D.2.3 | [15 empty] | VV | 2 | 1 | True | 0 | ROZPOCET
| VV |  | 4,000 |  | 4 | [13 empty] | VV | 2 | 2 | True | 1 | ROZPOCET
3 | K | 119001401 | Dočasné zajištění podzemního potrubí nebo vedení ve výkopišti ve stavu i poloze, ve kterých byla na začátku zemních prací a to s podepřením, vzepřením nebo vyvěšením, případně s ochranným bedněním, se zřízením a odstraněním zajišťovací konstrukce, s opotřebením hmot potrubí ocelového nebo litinového, jmenovité světlosti DN do 200 mm | m | 1 |  | 0 | CS ÚRS 2023 01 |  |  | základní |  | 0 | 0.00868 | 0.00868 | 0 | 0 | 4 | K | 2 |  |  |  | ROZPOCET | 0 | 0 | 0 | 0 | 0 | 1 | 0 | 4 | -1552763385
| Online PSC |  | https://podminky.urs.cz/item/CS_URS_2023_01/119001401 | [15 empty] | Online PSC | 2
| VV |  | dle TZ a PD, D.2.3 | [15 empty] | VV | 2 | 1 | True | 0 | ROZPOCET
| VV |  | "plyn" 1,000 |  | 1 | [13 empty] | VV | 2 | 2 | True | 1 | ROZPOCET
4 | K | 119001412 | Dočasné zajištění podzemního potrubí nebo vedení ve výkopišti ve stavu i poloze, ve kterých byla na začátku zemních prací a to s podepřením, vzepřením nebo vyvěšením, případně s ochranným bedněním, se zřízením a odstraněním zajišťovací konstrukce, s opotřebením hmot potrubí betonového, kameninového nebo železobetonového, světlosti DN přes 200 do 500 mm | m | 1 |  | 0 | CS ÚRS 2023 01 |  |  | základní |  | 0 | 0.01269 | 0.01269 | 0 | 0 | 4 | K | 2 |  |  |  | ROZPOCET | 0 | 0 | 0 | 0 | 0 | 1 | 0 | 4 | -1008509468
| Online PSC |  | https://podminky.urs.cz/item/CS_URS_2023_01/119001412 | [15 empty] | Online PSC | 2
| VV |  | dle TZ a PD, D.2.3 | [15 empty] | VV | 2 | 1 | True | 0 | ROZPOCET
| VV |  | "DN 300 kanalizace" 1,000 |  | 1 | [13 empty] | VV | 2 | 2 | True | 1 | ROZPOCET
5 | K | 132312122 | Hloubení zapažených rýh šířky do 800 mm ručně s urovnáním dna do předepsaného profilu a spádu v hornině třídy těžitelnosti II skupiny 4 nesoudržných | m3 | 5.2 |  | 0 | CS ÚRS 2023 01 |  |  | základní |  | 0 | 0 | 0 | 0 | 0 | 4 | K | 2 |  |  |  | ROZPOCET | 0 | 0 | 0 | 0 | 0 | 1 | 0 | 4 | 513853456
| Online PSC |  | https://podminky.urs.cz/item/CS_URS_2023_01/132312122 | [15 empty] | Online PSC | 2
| VV |  | dle TZ a PD, D.2.3 | [15 empty] | VV | 2 | 1 | True | 0 | ROZPOCET
| VV |  | 10,000*0,800*1,300/2 |  | 5.2 | [13 empty] | VV | 2 | 2 | True | 1 | ROZPOCET
6 | K | 132351101 | Hloubení nezapažených rýh šířky do 800 mm strojně s urovnáním dna do předepsaného profilu a spádu v hornině třídy těžitelnosti II skupiny 4 do 20 m3 | m3 | 5.2 |  | 0 | CS ÚRS 2023 01 |  |  | základní |  | 0 | 0 | 0 | 0 | 0 | 4 | K | 2 |  |  |  | ROZPOCET | 0 | 0 | 0 | 0 | 0 | 1 | 0 | 4 | -2067128515
| Online PSC |  | https://podminky.urs.cz/item/CS_URS_2023_01/132351101 | [15 empty] | Online PSC | 2
| VV |  | dle TZ a PD, D.2.3 | [15 empty] | VV | 2 | 1 | True | 0 | ROZPOCET
| VV |  | 10,000*0,800*1,300/2 |  | 5.2 | [13 empty] | VV | 2 | 2 | True | 1 | ROZPOCET
7 | K | 151102101 | Zřízení pažení a rozepření stěn rýh při překopech inženýrských sítí plochy do 20 m2 pro jakoukoliv mezerovitost příložné, hloubky do 2 m | m2 | 30 |  | 0 | CS ÚRS 2023 01 |  |  | základní |  | 0 | 0.003 | 0.09 | 0 | 0 | 4 | K | 2 |  |  |  | ROZPOCET | 0 | 0 | 0 | 0 | 0 | 1 | 0 | 4 | -407433824
| Online PSC |  | https://podminky.urs.cz/item/CS_URS_2023_01/151102101 | [15 empty] | Online PSC | 2
| VV |  | dle TZ a PD, D.2.3 | [15 empty] | VV | 2 | 1 | True | 0 | ROZPOCET
| VV |  | 10,000*1,500*2 |  | 30 | [13 empty] | VV | 2 | 2 | True | 1 | ROZPOCET
8 | K | 151102111 | Odstranění pažení a rozepření stěn rýh při překopech inženýrských sítí plochy do 20 m2 s uložením materiálu na vzdálenost do 3 m od kraje výkopu příložné, hloubky do 2 m | m2 | 30 |  | 0 | CS ÚRS 2023 01 |  |  | základní |  | 0 | 0 | 0 | 0 | 0 | 4 | K | 2 |  |  |  | ROZPOCET | 0 | 0 | 0 | 0 | 0 | 1 | 0 | 4 | 579022258
| Online PSC |  | https://podminky.urs.cz/item/CS_URS_2023_01/151102111 | [15 empty] | Online PSC | 2
9 | K | 151102301 | Zřízení rozepření zapažených stěn výkopů při překopech inženýrských sítí objemu do 30 m3 s potřebným přepažováním při roubení příložném, hloubky do 4 m | m3 | 12 |  | 0 | CS ÚRS 2023 01 |  |  | základní |  | 0 | 0.00048 | 0.00576 | 0 | 0 | 4 | K | 2 |  |  |  | ROZPOCET | 0 | 0 | 0 | 0 | 0 | 1 | 0 | 4 | 1789673758
| Online PSC |  | https://podminky.urs.cz/item/CS_URS_2023_01/151102301 | [15 empty] | Online PSC | 2
| VV |  | dle TZ a PD, D.2.3 | [15 empty] | VV | 2 | 1 | True | 0 | ROZPOCET
| VV |  | 10,000*0,800*1,500 |  | 12 | [13 empty] | VV | 2 | 2 | True | 1 | ROZPOCET
10 | K | 151102311 | Odstranění rozepření stěn výkopů při překopech inženýrských sítí objemu do 30 m3 s uložením materiálu na vzdálenost do 3 m od okraje výkopu roubení příložného, hloubky do 4 m | m3 | 12 |  | 0 | CS ÚRS 2023 01 |  |  | základní |  | 0 | 0 | 0 | 0 | 0 | 4 | K | 2 |  |  |  | ROZPOCET | 0 | 0 | 0 | 0 | 0 | 1 | 0 | 4 | -1472153768
| Online PSC |  | https://podminky.urs.cz/item/CS_URS_2023_01/151102311 | [15 empty] | Online PSC | 2
11 | K | 162751137 | Vodorovné přemístění výkopku nebo sypaniny po suchu na obvyklém dopravním prostředku, bez naložení výkopku, avšak se složením bez rozhrnutí z horniny třídy těžitelnosti II skupiny 4 a 5 na vzdálenost přes 9 000 do 10 000 m | m3 | 10.4 |  | 0 | CS ÚRS 2023 01 |  |  | základní |  | 0 | 0 | 0 | 0 | 0 | 4 | K | 2 |  |  |  | ROZPOCET | 0 | 0 | 0 | 0 | 0 | 1 | 0 | 4 | 41036787
| Online PSC |  | https://podminky.urs.cz/item/CS_URS_2023_01/162751137 | [15 empty] | Online PSC | 2
12 | K | 162751139 | Vodorovné přemístění výkopku nebo sypaniny po suchu na obvyklém dopravním prostředku, bez naložení výkopku, avšak se složením bez rozhrnutí z horniny třídy těžitelnosti II skupiny 4 a 5 na vzdálenost Příplatek k ceně za každých dalších i započatých 1 000 m | m3 | 52 |  | 0 | CS ÚRS 2023 01 |  |  | základní |  | 0 | 0 | 0 | 0 | 0 | 4 | K | 2 |  |  |  | ROZPOCET | 0 | 0 | 0 | 0 | 0 | 1 | 0 | 4 | -607688845
| Online PSC |  | https://podminky.urs.cz/item/CS_URS_2023_01/162751139 | [15 empty] | Online PSC | 2
| VV |  | 10,4*5 'Přepočtené koeficientem množství |  | 52 | [13 empty] | VV | 2 | 2 | False | 1 | ROZPOCET
13 | K | 171201221 | Poplatek za uložení stavebního odpadu na skládce (skládkovné) zeminy a kamení zatříděného do Katalogu odpadů pod kódem 17 05 04 | t | 20.8 |  | 0 | CS ÚRS 2023 01 |  |  | základní |  | 0 | 0 | 0 | 0 | 0 | 4 | K | 2 |  |  |  | ROZPOCET | 0 | 0 | 0 | 0 | 0 | 1 | 0 | 4 | 697686621
| Online PSC |  | https://podminky.urs.cz/item/CS_URS_2023_01/171201221 | [15 empty] | Online PSC | 2
| VV |  | 10,4*2 'Přepočtené koeficientem množství |  | 20.8 | [13 empty] | VV | 2 | 2 | False | 1 | ROZPOCET
14 | K | 171251201 | Uložení sypaniny na skládky nebo meziskládky bez hutnění s upravením uložené sypaniny do předepsaného tvaru | m3 | 10.4 |  | 0 | CS ÚRS 2023 01 |  |  | základní |  | 0 | 0 | 0 | 0 | 0 | 4 | K | 2 |  |  |  | ROZPOCET | 0 | 0 | 0 | 0 | 0 | 1 | 0 | 4 | -272227759
| Online PSC |  | https://podminky.urs.cz/item/CS_URS_2023_01/171251201 | [15 empty] | Online PSC | 2
15 | K | 174151101 | Zásyp sypaninou z jakékoliv horniny strojně s uložením výkopku ve vrstvách se zhutněním jam, šachet, rýh nebo kolem objektů v těchto vykopávkách | m3 | 3.12 |  | 0 | CS ÚRS 2023 01 |  |  | základní |  | 0 | 0 | 0 | 0 | 0 | 4 | K | 2 |  |  |  | ROZPOCET | 0 | 0 | 0 | 0 | 0 | 1 | 0 | 4 | -1117047023
| Online PSC |  | https://podminky.urs.cz/item/CS_URS_2023_01/174151101 | [15 empty] | Online PSC | 2
| VV |  | dle TZ a PD, D.2.3 | [15 empty] | VV | 2 | 1 | True | 0 | ROZPOCET
| VV |  | 10,000*0,800*0,390 |  | 3.12 | [13 empty] | VV | 2 | 2 | True | 1 | ROZPOCET
16 | M | 58344197 | štěrkodrť frakce 0/63 | t | 6.24 |  | 0 | CS ÚRS 2023 01 |  |  | základní |  | 0 | 1 | 6.24 | 0 | 0 | 8 | M | 2 |  |  |  | ROZPOCET | 0 | 0 | 0 | 0 | 0 | 1 | 0 | 4 | -989362434
| VV |  | 3,12*2 'Přepočtené koeficientem množství |  | 6.24 | [13 empty] | VV | 2 | 2 | False | 1 | ROZPOCET
17 | K | 175151101 | Obsypání potrubí strojně sypaninou z vhodných třídy těžitelnosti I a II, skupiny 1 až 4 nebo materiálem připraveným podél výkopu ve vzdálenosti do 3 m od jeho kraje, pro jakoukoliv hloubku výkopu a míru zhutnění bez prohození sypaniny | m3 | 3.2 |  | 0 | CS ÚRS 2023 01 |  |  | základní |  | 0 | 0 | 0 | 0 | 0 | 4 | K | 2 |  |  |  | ROZPOCET | 0 | 0 | 0 | 0 | 0 | 1 | 0 | 4 | -1184420587
| Online PSC |  | https://podminky.urs.cz/item/CS_URS_2023_01/175151101 | [15 empty] | Online PSC | 2
| VV |  | dle TZ a PD, D.2.3 | [15 empty] | VV | 2 | 1 | True | 0 | ROZPOCET
| VV |  | 10,000*0,800*0,400 |  | 3.2 | [13 empty] | VV | 2 | 2 | True | 1 | ROZPOCET
18 | M | 58337310 | štěrkopísek frakce 0/4 | t | 6.4 |  | 0 | CS ÚRS 2023 01 |  |  | základní |  | 0 | 1 | 6.4 | 0 | 0 | 8 | M | 2 |  |  |  | ROZPOCET | 0 | 0 | 0 | 0 | 0 | 1 | 0 | 4 | -283034451
| VV |  | 3,2*2 'Přepočtené koeficientem množství |  | 6.4 | [13 empty] | VV | 2 | 2 | False | 1 | ROZPOCET
| D | 4 | Vodorovné konstrukce |  |  |  | 0 | [5 empty] | 0 |  | 0 |  | 0 | 1 | D | 1 |  |  |  | ROZPOCET | [6 empty] | 0
19 | K | 451572111 | Lože pod potrubí, stoky a drobné objekty v otevřeném výkopu z kameniva drobného těženého 0 až 4 mm | m3 | 0.8 |  | 0 | CS ÚRS 2023 01 |  |  | základní |  | 0 | 0 | 0 | 0 | 0 | 4 | K | 2 |  |  |  | ROZPOCET | 0 | 0 | 0 | 0 | 0 | 1 | 0 | 4 | 1693631252
| Online PSC |  | https://podminky.urs.cz/item/CS_URS_2023_01/451572111 | [15 empty] | Online PSC | 2
| VV |  | dle TZ a PD, D.2.3 | [15 empty] | VV | 2 | 1 | True | 0 | ROZPOCET
| VV |  | 10,000*0,800*0,100 |  | 0.8 | [13 empty] | VV | 2 | 2 | True | 1 | ROZPOCET
| D | 5 | Komunikace pozemní |  |  |  | 0 | [5 empty] | 0 |  | 13.68 |  | 0 | 1 | D | 1 |  |  |  | ROZPOCET | [6 empty] | 0
20 | K | 566901143 | Vyspravení podkladu po překopech inženýrských sítí plochy do 15 m2 s rozprostřením a zhutněním kamenivem hrubým drceným tl. 200 mm | m2 | 36 |  | 0 | CS ÚRS 2023 01 |  |  | základní |  | 0 | 0.38 | 13.68 | 0 | 0 | 4 | K | 2 |  |  |  | ROZPOCET | 0 | 0 | 0 | 0 | 0 | 1 | 0 | 4 | 183826420
| Online PSC |  | https://podminky.urs.cz/item/CS_URS_2023_01/566901143 | [15 empty] | Online PSC | 2
| VV |  | dle TZ a PD, D.2.3 | [15 empty] | VV | 2 | 1 | True | 0 | ROZPOCET
| VV |  | 10,000*1,800*2 |  | 36 | [13 empty] | VV | 2 | 2 | True | 1 | ROZPOCET
21 | K | 573111112 | Postřik infiltrační PI z asfaltu silničního s posypem kamenivem, v množství 1,00 kg/m2 | m2 | 18 |  | 0 | CS ÚRS 2023 01 |  |  | základní |  | 0 | 0 | 0 | 0 | 0 | 4 | K | 2 |  |  |  | ROZPOCET | 0 | 0 | 0 | 0 | 0 | 1 | 0 | 4 | -1619320277
| Online PSC |  | https://podminky.urs.cz/item/CS_URS_2023_01/573111112 | [15 empty] | Online PSC | 2
22 | K | 573211108 | Postřik spojovací PS bez posypu kamenivem z asfaltu silničního, v množství 0,40 kg/m2 | m2 | 36 |  | 0 | CS ÚRS 2023 01 |  |  | základní |  | 0 | 0 | 0 | 0 | 0 | 4 | K | 2 |  |  |  | ROZPOCET | 0 | 0 | 0 | 0 | 0 | 1 | 0 | 4 | 1149327429
| Online PSC |  | https://podminky.urs.cz/item/CS_URS_2023_01/573211108 | [15 empty] | Online PSC | 2
| VV |  | dle TZ a PD, D.2.3 | [15 empty] | VV | 2 | 1 | True | 0 | ROZPOCET
| VV |  | 10,000*1,800*2 |  | 36 | [13 empty] | VV | 2 | 2 | True | 1 | ROZPOCET
23 | K | 574381111 | Penetrační makadam PM s rozprostřením kameniva na sucho, s prolitím živicí, s posypem drtí a se zhutněním hrubý (PMH) z kameniva hrubého drceného, po zhutnění tl. 90 mm | m2 | 18 |  | 0 | CS ÚRS 2023 01 |  |  | základní |  | 0 | 0 | 0 | 0 | 0 | 4 | K | 2 |  |  |  | ROZPOCET | 0 | 0 | 0 | 0 | 0 | 1 | 0 | 4 | 175626887
| Online PSC |  | https://podminky.urs.cz/item/CS_URS_2023_01/574381111 | [15 empty] | Online PSC | 2
24 | K | 577144111 | Asfaltový beton vrstva obrusná ACO 11 (ABS) s rozprostřením a se zhutněním z nemodifikovaného asfaltu v pruhu šířky do 3 m tř. I, po zhutnění tl. 50 mm | m2 | 18 |  | 0 | CS ÚRS 2023 01 |  |  | základní |  | 0 | 0 | 0 | 0 | 0 | 4 | K | 2 |  |  |  | ROZPOCET | 0 | 0 | 0 | 0 | 0 | 1 | 0 | 4 | 2031841323
| Online PSC |  | https://podminky.urs.cz/item/CS_URS_2023_01/577144111 | [15 empty] | Online PSC | 2
25 | K | 577165112 | Asfaltový beton vrstva ložní ACL 16 (ABH) s rozprostřením a zhutněním z nemodifikovaného asfaltu v pruhu šířky do 3 m, po zhutnění tl. 70 mm | m2 | 18 |  | 0 | CS ÚRS 2023 01 |  |  | základní |  | 0 | 0 | 0 | 0 | 0 | 4 | K | 2 |  |  |  | ROZPOCET | 0 | 0 | 0 | 0 | 0 | 1 | 0 | 4 | -951956389
| Online PSC |  | https://podminky.urs.cz/item/CS_URS_2023_01/577165112 | [15 empty] | Online PSC | 2
| D | 8 | Trubní vedení |  |  |  | 0 | [5 empty] | 0 |  | 0.12757 |  | 0.88 | 1 | D | 1 |  |  |  | ROZPOCET | [6 empty] | 0
26 | K | 850311811 | Bourání stávajícího potrubí z trub litinových hrdlových nebo přírubových v otevřeném výkopu DN do 150 | m | 20 |  | 0 | CS ÚRS 2023 01 |  |  | základní |  | 0 | 0 | 0 | 0.044 | 0.88 | 4 | K | 2 |  |  |  | ROZPOCET | 0 | 0 | 0 | 0 | 0 | 1 | 0 | 4 | 61394340
| Online PSC |  | https://podminky.urs.cz/item/CS_URS_2023_01/850311811 | [15 empty] | Online PSC | 2
27 | K | 871251211 | Montáž vodovodního potrubí z plastů v otevřeném výkopu z polyetylenu PE 100 svařovaných elektrotvarovkou SDR 11/PN16 D 110 x 10,0 mm | m | 20 |  | 0 | CS ÚRS 2023 01 |  |  | základní |  | 0 | 0 | 0 | 0 | 0 | 4 | K | 2 |  |  |  | ROZPOCET | 0 | 0 | 0 | 0 | 0 | 1 | 0 | 4 | 2
| Online PSC |  | https://podminky.urs.cz/item/CS_URS_2023_01/871251211 | [15 empty] | Online PSC | 2
28 | M | 28613557 | potrubí dvouvrstvé PE100 RC SDR11 110x10,0 dl 12m | m | 20.3 |  | 0 | CS ÚRS 2023 01 |  |  | základní |  | 0 | 0.00318 | 0.064554 | 0 | 0 | 8 | M | 2 |  |  |  | ROZPOCET | 0 | 0 | 0 | 0 | 0 | 1 | 0 | 4 | 4
| P |  | Poznámka k položce: Trubka dvouvrstvá PE 100 RC, hladká; použití pro vodovody, modrá barva - SDR11 110x10.0 12m | [15 empty] | P | 2
29 | K | 877251101 | Montáž tvarovek na vodovodním plastovém potrubí z polyetylenu PE 100 elektrotvarovek SDR 11/PN16 spojek, oblouků nebo redukcí d 110 | kus | 10 |  | 0 | CS ÚRS 2023 01 |  |  | základní |  | 0 | 0 | 0 | 0 | 0 | 4 | K | 2 |  |  |  | ROZPOCET | 0 | 0 | 0 | 0 | 0 | 1 | 0 | 4 | 6
| Online PSC |  | https://podminky.urs.cz/item/CS_URS_2023_01/877251101 | [15 empty] | Online PSC | 2
30 | M | 28614937 | elektrokoleno 90° PE 100 PN16 D 110mm | kus | 3 |  | 0 | CS ÚRS 2023 01 |  |  | základní |  | 0 | 0.00141 | 0.00423 | 0 | 0 | 8 | M | 2 |  |  |  | ROZPOCET | 0 | 0 | 0 | 0 | 0 | 1 | 0 | 4 | 8
31 | M | 28615975 | elektrospojka SDR11 PE 100 PN16 D 110mm | kus | 4 |  | 0 | CS ÚRS 2023 01 |  |  | základní |  | 0 | 0.00072 | 0.00288 | 0 | 0 | 8 | M | 2 |  |  |  | ROZPOCET | 0 | 0 | 0 | 0 | 0 | 1 | 0 | 4 | 10
32 | M | 286-01R | elektrolemový nákružek SDR11 PE 100 PN16 D 110mm | kus | 2 |  | 0 |  |  |  | základní |  | 0 | 0.00072 | 0.00144 | 0 | 0 | 8 | M | 2 |  |  |  | ROZPOCET | 0 | 0 | 0 | 0 | 0 | 1 | 0 | 4 | 12
33 | M | 286-02R | zpětná klapka PE 100 PN16 D 110 mm | kus | 1 |  | 0 |  |  |  | základní |  | 0 | 0.00144 | 0.00144 | 0 | 0 | 8 | M | 2 |  |  |  | ROZPOCET | 0 | 0 | 0 | 0 | 0 | 1 | 0 | 4 | 14
34 | M | 422-01R | šoupátko vevařovací použití uzavírací armatura vevařovací s PE konci; médium pitná a užitková voda, odpadní voda; DN 80; l = 950 mm; PN 16; D ex. 90 mm; max.provozní tlak 10 bar; max teplota 20 °C; povrch.ochrana vně i uvnitř epoxidovým práškem | kus | 2 |  | 0 |  |  |  | základní |  | 0 | 0.018 | 0.036 | 0 | 0 | 8 | M | 2 |  |  |  | ROZPOCET | 0 | 0 | 0 | 0 | 0 | 1 | 0 | 4 | 16
35 | K | 892241111 | Tlakové zkoušky vodou na potrubí DN do 80 | m | 20 |  | 0 | CS ÚRS 2023 01 |  |  | základní |  | 0 | 0 | 0 | 0 | 0 | 4 | K | 2 |  |  |  | ROZPOCET | 0 | 0 | 0 | 0 | 0 | 1 | 0 | 4 | 18
| Online PSC |  | https://podminky.urs.cz/item/CS_URS_2023_01/892241111 | [15 empty] | Online PSC | 2
36 | K | 892273122 | Proplach a dezinfekce vodovodního potrubí DN od 80 do 125 | m | 20 |  | 0 | CS ÚRS 2023 01 |  |  | základní |  | 0 | 5.5e-07 | 1.1e-05 | 0 | 0 | 4 | K | 2 |  |  |  | ROZPOCET | 0 | 0 | 0 | 0 | 0 | 1 | 0 | 4 | 20
| Online PSC |  | https://podminky.urs.cz/item/CS_URS_2023_01/892273122 | [15 empty] | Online PSC | 2
37 | K | 899721111 | Signalizační vodič na potrubí DN do 150 mm | m | 24 |  | 0 | CS ÚRS 2023 01 |  |  | základní |  | 0 | 0.00019236 | 0.0046166 | 0 | 0 | 4 | K | 2 |  |  |  | ROZPOCET | 0 | 0 | 0 | 0 | 0 | 1 | 0 | 4 | 22
| Online PSC |  | https://podminky.urs.cz/item/CS_URS_2023_01/899721111 | [15 empty] | Online PSC | 2
38 | K | 899722112 | Krytí potrubí z plastů výstražnou fólií z PVC šířky 25 cm | m | 20 |  | 0 | CS ÚRS 2023 01 |  |  | základní |  | 0 | 7.35e-05 | 0.00147 | 0 | 0 | 4 | K | 2 |  |  |  | ROZPOCET | 0 | 0 | 0 | 0 | 0 | 1 | 0 | 4 | 24
| Online PSC |  | https://podminky.urs.cz/item/CS_URS_2023_01/899722112 | [15 empty] | Online PSC | 2
39 | K | 722270105 | Vodoměrové sestavy závitové G 2" | soubor | 1 |  | 0 | CS ÚRS 2023 01 |  |  | základní |  | 0 | 0.010929 | 0.010929 | 0 | 0 | 4 | K | 2 |  |  |  | ROZPOCET | 0 | 0 | 0 | 0 | 0 | 1 | 0 | 4 | 26
| Online PSC |  | https://podminky.urs.cz/item/CS_URS_2023_01/722270105 | [15 empty] | Online PSC | 2
| D | 9 | Ostatní konstrukce a práce, bourání |  |  |  | 0 | [5 empty] | 0 |  | 0.81378 |  | 0 | 1 | D | 1 |  |  |  | ROZPOCET | [6 empty] | 0
40 | K | 916131113 | Osazení silničního obrubníku betonového se zřízením lože, s vyplněním a zatřením spár cementovou maltou ležatého s boční opěrou z betonu prostého, do lože z betonu prostého | m | 4 |  | 0 | CS ÚRS 2023 01 |  |  | základní |  | 0 | 0.20219 | 0.80876 | 0 | 0 | 4 | K | 2 |  |  |  | ROZPOCET | 0 | 0 | 0 | 0 | 0 | 1 | 0 | 4 | -886791374
| Online PSC |  | https://podminky.urs.cz/item/CS_URS_2023_01/916131113 | [15 empty] | Online PSC | 2
| VV |  | dle TZ a PD, D.2.3 | [15 empty] | VV | 2 | 1 | True | 0 | ROZPOCET
| VV |  | "zpětná montáž" 4,000 |  | 4 | [13 empty] | VV | 2 | 2 | True | 1 | ROZPOCET
41 | K | 919121212 | Utěsnění dilatačních spár zálivkou za studena v cementobetonovém nebo živičném krytu včetně adhezního nátěru bez těsnicího profilu pod zálivkou, pro komůrky šířky 10 mm, hloubky 20 mm | m | 22.8 |  | 0 | CS ÚRS 2023 01 |  |  | základní |  | 0 | 0.00022 | 0.005016 | 0 | 0 | 4 | K | 2 |  |  |  | ROZPOCET | 0 | 0 | 0 | 0 | 0 | 1 | 0 | 4 | -615231436
| Online PSC |  | https://podminky.urs.cz/item/CS_URS_2023_01/919121212 | [15 empty] | Online PSC | 2
| VV |  | dle TZ a PD, D.2.3 | [15 empty] | VV | 2 | 1 | True | 0 | ROZPOCET
| VV |  | 10,500*2+1,800 |  | 22.8 | [13 empty] | VV | 2 | 2 | True | 1 | ROZPOCET
42 | K | 919735114 | Řezání stávajícího živičného krytu nebo podkladu hloubky přes 150 do 200 mm | m | 43.6 |  | 0 | CS ÚRS 2023 01 |  |  | základní |  | 0 | 0 | 0 | 0 | 0 | 4 | K | 2 |  |  |  | ROZPOCET | 0 | 0 | 0 | 0 | 0 | 1 | 0 | 4 | 383819056
| Online PSC |  | https://podminky.urs.cz/item/CS_URS_2023_01/919735114 | [15 empty] | Online PSC | 2
| VV |  | dle TZ a PD, D.2.3 | [15 empty] | VV | 2 | 1 | True | 0 | ROZPOCET
| VV |  | (10,500*2+1,800)+(10,000*2+0,800) |  | 43.6 | [13 empty] | VV | 2 | 2 | True | 1 | ROZPOCET
43 | K | 979021113 | Očištění vybouraných prvků při překopech inženýrských sítí od spojovacího materiálu s odklizením a uložením očištěných hmot a spojovacího materiálu na skládku do vzdálenosti 10 m nebo naložením na dopravní prostředek obrubníků a krajníků, vybouraných z jakéhokoliv lože a s jakoukoliv výplní spár silničních | m | 4 |  | 0 | CS ÚRS 2023 01 |  |  | základní |  | 0 | 0 | 0 | 0 | 0 | 4 | K | 2 |  |  |  | ROZPOCET | 0 | 0 | 0 | 0 | 0 | 1 | 0 | 4 | 1487736062
| Online PSC |  | https://podminky.urs.cz/item/CS_URS_2023_01/979021113 | [15 empty] | Online PSC | 2
| VV |  | dle TZ a PD, D.2.3 | [15 empty] | VV | 2 | 1 | True | 0 | ROZPOCET
| VV |  | "obruby" 4,000 |  | 4 | [13 empty] | VV | 2 | 2 | True | 1 | ROZPOCET
| D | 997 | Přesun sutě |  |  |  | 0 | [5 empty] | 0 |  | 0 |  | 0 | 1 | D | 1 |  |  |  | ROZPOCET | [6 empty] | 0
44 | K | 997221561 | Vodorovná doprava suti bez naložení, ale se složením a s hrubým urovnáním z kusových materiálů, na vzdálenost do 1 km | t | 8.98 |  | 0 | CS ÚRS 2023 01 |  |  | základní |  | 0 | 0 | 0 | 0 | 0 | 4 | K | 2 |  |  |  | ROZPOCET | 0 | 0 | 0 | 0 | 0 | 1 | 0 | 4 | 723302518
| Online PSC |  | https://podminky.urs.cz/item/CS_URS_2023_01/997221561 | [15 empty] | Online PSC | 2
| VV |  | pozn: železo a další kovový odpad budou odvezeny na skládku kovových odpadů Kovošrot Ritschny | [15 empty] | VV | 2 | 1 | True | 0 | ROZPOCET
| VV |  | Vážní lístky a avízo budou vystaveny na Statutární město Opava | [15 empty] | VV | 2 | 1 | True | 0 | ROZPOCET
| VV |  | 8,980 |  | 8.98 | [13 empty] | VV | 2 | 2 | True | 1 | ROZPOCET
45 | K | 997221569 | Vodorovná doprava suti bez naložení, ale se složením a s hrubým urovnáním Příplatek k ceně za každý další i započatý 1 km přes 1 km | t | 125.72 |  | 0 | CS ÚRS 2023 01 |  |  | základní |  | 0 | 0 | 0 | 0 | 0 | 4 | K | 2 |  |  |  | ROZPOCET | 0 | 0 | 0 | 0 | 0 | 1 | 0 | 4 | -616001362
| Online PSC |  | https://podminky.urs.cz/item/CS_URS_2023_01/997221569 | [15 empty] | Online PSC | 2
| VV |  | 8,98*14 'Přepočtené koeficientem množství |  | 125.72 | [13 empty] | VV | 2 | 2 | False | 1 | ROZPOCET
46 | K | 997221612 | Nakládání na dopravní prostředky pro vodorovnou dopravu vybouraných hmot | t | 8.98 |  | 0 | CS ÚRS 2023 01 |  |  | základní |  | 0 | 0 | 0 | 0 | 0 | 4 | K | 2 |  |  |  | ROZPOCET | 0 | 0 | 0 | 0 | 0 | 1 | 0 | 4 | -1952016289
| Online PSC |  | https://podminky.urs.cz/item/CS_URS_2023_01/997221612 | [15 empty] | Online PSC | 2
47 | K | 997221645 | Poplatek za uložení stavebního odpadu na skládce (skládkovné) asfaltového bez obsahu dehtu zatříděného do Katalogu odpadů pod kódem 17 03 02 | t | 8.1 |  | 0 | CS ÚRS 2023 01 |  |  | základní |  | 0 | 0 | 0 | 0 | 0 | 4 | K | 2 |  |  |  | ROZPOCET | 0 | 0 | 0 | 0 | 0 | 1 | 0 | 4 | -1143049600
| Online PSC |  | https://podminky.urs.cz/item/CS_URS_2023_01/997221645 | [15 empty] | Online PSC | 2
| D | 998 | Přesun hmot |  |  |  | 0 | [5 empty] | 0 |  | 0 |  | 0 | 1 | D | 1 |  |  |  | ROZPOCET | [6 empty] | 0
48 | K | 998276101 | Přesun hmot pro trubní vedení hloubené z trub z plastických hmot nebo sklolaminátových pro vodovody nebo kanalizace v otevřeném výkopu dopravní vzdálenost do 15 m | t | 27.378 |  | 0 | CS ÚRS 2023 01 |  |  | základní |  | 0 | 0 | 0 | 0 | 0 | 4 | K | 2 |  |  |  | ROZPOCET | 0 | 0 | 0 | 0 | 0 | 1 | 0 | 4 | -671329994
| Online PSC |  | https://podminky.urs.cz/item/CS_URS_2023_01/998276101 | [15 empty] | Online PSC | 2
| D | 999 | Ostatní |  |  |  | 0 | [5 empty] | 0 |  | 27 |  | 0 | 1 | D | 1 |  |  |  | ROZPOCET | [6 empty] | 0
49 | K | 005721000 | Čas na přípravu materiálu a dopravu pracovníků | hod | 5 |  | 0 |  |  |  | základní |  | 0 | 0 | 0 | 0 | 0 | 512 | K | 2 |  |  |  | ROZPOCET | 0 | 0 | 0 | 0 | 0 | 1 | 0 | 512 | 28
50 | K | 58128333 | Ostatní montážní, demontážní a sekací práce | hod | 27 |  | 0 |  |  |  | základní |  | 0 | 1 | 27 | 0 | 0 | 512 | K | 2 |  |  |  | ROZPOCET | 0 | 0 | 0 | 0 | 0 | 1 | 0 | 512 | 30
51 | K | 999259693 | Závěsný systém | soub. | 1 |  | 0 |  |  |  | základní |  | 0 | 0 | 0 | 0 | 0 | 4 | K | 2 |  |  |  | ROZPOCET | 0 | 0 | 0 | 0 | 0 | 1 | 0 | 4 | 32
52 | K | 9995963287 | Drobný instal. mat. (těsnění a šrouby) | soub. | 1 |  | 0 |  |  |  | základní |  | 0 | 0 | 0 | 0 | 0 | 4 | K | 2 |  |  |  | ROZPOCET | 0 | 0 | 0 | 0 | 0 | 1 | 0 | 4 | 34
53 | K | 005724100 | VRN - Doprava, zajištění mat. a telekomunikace | soub. | 1 |  | 0 |  |  |  | základní |  | 0 | 0 | 0 | 0 | 0 | 4 | K | 2 |  |  |  | ROZPOCET | 0 | 0 | 0 | 0 | 0 | 1 | 0 | 4 | 36

## VRN - Vedlejší rozpočtové...
[9 empty] | >> skryté sloupce << | [9 empty] | {a1b83099-f970-43e8-9d5c-5432b6ac0db1}
2
| KRYCÍ LIST SOUPISU PRACÍ | [8 empty] | v --- níže se nacházejí doplnkové a pomocné údaje k sestavám --- v | [8 empty] | False
Stavba:
Breda
Objekt:
VRN - Vedlejší rozpočtové náklady
| KSO: |  | 801 81 |  |  | CC-CZ:
| Místo: |  | Nám. Republiky 159/10, Opava |  |  | Datum: | 2. 2. 2023
| CZ-CPV: |  | 45100000-8
| Zadavatel: |  |  |  |  | IČ:
|  | Statutární město Opava |  |  |  | DIČ:
| Uchazeč: |  |  |  |  | IČ: | Vyplň údaj
|  | 0 |  |  |  | DIČ: | Vyplň údaj
| Projektant: |  |  |  |  | IČ:
|  | INFO Home, Opava |  |  |  | DIČ:
| Zpracovatel: |  |  |  |  | IČ: | 76445755
|  | Ing. Alena Chmelová, Opava |  |  |  | DIČ:
Poznámka:
| Cena bez DPH | [5 empty] | 1000000
|  |  | Základ daně |  |  | Sazba daně | Výše daně
| DPH | základní | 1000000 |  |  | 21% | 210000
|  | snížená | 0 |  |  | 15% | 0
|  | zákl. přenesená | 0 |  |  | 21% | 0
|  | sníž. přenesená | 0 |  |  | 15% | 0
|  | nulová | 0 |  |  | 0% | 0
| Cena s DPH |  |  | v | CZK |  | 1210000
REKAPITULACE ČLENĚNÍ SOUPISU PRACÍ
Stavba:
Breda
Objekt:
VRN - Vedlejší rozpočtové náklady
Místo: |  |  | Nám. Republiky 159/10, Opava |  |  | Datum: | 2. 2. 2023
Zadavatel: |  |  | Statutární město Opava |  |  | Projektant: | INFO Home, Opava
Uchazeč: |  |  | 0 |  |  | Zpracovatel: | Ing. Alena Chmelová, Opava
Kód dílu - Popis | [6 empty] | Cena celkem [CZK]
Náklady stavby celkem | [6 empty] | 1000000 | [12 empty] | -1
| VRN - Vedlejší rozpočtové náklady | [5 empty] | 1000000
| VRN1 - Průzkumné, geodetické a projektové práce | [5 empty] | 0
| VRN2 - Příprava staveniště | [5 empty] | 0
| VRN3 - Zařízení staveniště | [5 empty] | 0
| VRN4 - Inženýrská činnost | [5 empty] | 0
| VRN5 - Finanční náklady | [5 empty] | 1000000
| VRN7 - Provozní vlivy | [5 empty] | 0
| VRN9 - Ostatní náklady | [5 empty] | 0
SOUPIS PRACÍ
Stavba:
Breda
Objekt:
VRN - Vedlejší rozpočtové náklady
Místo: |  |  | Nám. Republiky 159/10, Opava |  |  | Datum: | 2. 2. 2023
Zadavatel: |  |  | Statutární město Opava |  |  | Projektant: | INFO Home, Opava
Uchazeč: |  |  | 0 |  |  | Zpracovatel: | Ing. Alena Chmelová, Opava
PČ | Typ | Kód | Popis | MJ | Množství | J.cena [CZK] | Cena celkem [CZK] | Cenová soustava |  |  | DPH | J. Nh [h] | Nh celkem [h] | J. hmotnost [t] | Hmotnost celkem [t] | J. suť [t] | Suť Celkem [t]
Náklady soupisu celkem | [6 empty] | 1000000 | [5 empty] | 0 |  | 0 |  | 0 |  | D | -1 | [10 empty] | 1000000
| D | VRN | Vedlejší rozpočtové náklady |  |  |  | 1000000 | [5 empty] | 0 |  | 0 |  | 0 | 5 | D | 0 |  |  |  | ROZPOCET | [6 empty] | 1000000
| D | VRN1 | Průzkumné, geodetické a projektové práce |  |  |  | 0 | [5 empty] | 0 |  | 0 |  | 0 | 5 | D | 1 |  |  |  | ROZPOCET | [6 empty] | 0
1 | K | 012002000 | Geodetické práce | soubor | 1 |  | 0 | CS ÚRS 2023 01 |  |  | základní |  | 0 | 0 | 0 | 0 | 0 | 1024 | K | 2 |  |  |  | ROZPOCET | 0 | 0 | 0 | 0 | 0 | 1 | 0 | 1024 | 315946198
| Online PSC |  | https://podminky.urs.cz/item/CS_URS_2023_01/012002000 | [15 empty] | Online PSC | 2
| VV |  | - vytýčení inženýrských sítí na staveništi jejich správci, s případným provedením průzkumných sond | [15 empty] | VV | 2 | 1 | True | 0 | ROZPOCET
| VV |  | - zpětné předání inženýrských sítí jednotlivým vlastníkům/správcům a příp. geodet zaměření, pokud nebude uložena v původní trase | [15 empty] | VV | 2 | 1 | True | 0 | ROZPOCET
| VV |  | - náklady na aktualizaci vyjádření k existenci sítí | [15 empty] | VV | 2 | 1 | True | 0 | ROZPOCET
| VV |  | - vše ve standardech SmVaK Ostrava | [15 empty] | VV | 2 | 1 | True | 0 | ROZPOCET
| VV |  | 1 |  | 1 | [13 empty] | VV | 2 | 2 | True | 1 | ROZPOCET
2 | K | 013254000 | Dokumentace skutečného provedení stavby | soubor | 1 |  | 0 | CS ÚRS 2023 01 |  |  | základní |  | 0 | 0 | 0 | 0 | 0 | 1024 | K | 2 |  |  |  | ROZPOCET | 0 | 0 | 0 | 0 | 0 | 1 | 0 | 1024 | -2075150088
| Online PSC |  | https://podminky.urs.cz/item/CS_URS_2023_01/013254000 | [15 empty] | Online PSC | 2
| VV |  | - Vypracování DOKUMENTACE SKUTEČNÉHO PROVEDENÍ STAVBY v počtu 4x tištěná + 1x digitální | [15 empty] | VV | 2 | 1 | True | 0 | ROZPOCET
| VV |  | 1 |  | 1 | [13 empty] | VV | 2 | 2 | True | 1 | ROZPOCET
3 | K | 013294000 | Ostatní dokumentace | soubor | 1 |  | 0 | CS ÚRS 2023 01 |  |  | základní |  | 0 | 0 | 0 | 0 | 0 | 1024 | K | 2 |  |  |  | ROZPOCET | 0 | 0 | 0 | 0 | 0 | 1 | 0 | 1024 | 1500745155
| Online PSC |  | https://podminky.urs.cz/item/CS_URS_2023_01/013294000 | [15 empty] | Online PSC | 2
| VV |  | - Vypracování kotevního plánu lešení a posouzení založení lešení - viz TZ str. 5 | [15 empty] | VV | 2 | 1 | True | 0 | ROZPOCET
| VV |  | - Vypracování výrobní dokumentace pro kastlíková a špaletová okna | [15 empty] | VV | 2 | 1 | True | 0 | ROZPOCET
| VV |  | 1 |  | 1 | [13 empty] | VV | 2 | 2 | True | 1 | ROZPOCET
4 | K | 0100-001R | Náklady zhotovitele na fotodokumentaci v průběhu výstavby | soubor | 1 |  | 0 |  |  |  | základní |  | 0 | 0 | 0 | 0 | 0 | 1024 | K | 2 |  |  |  | ROZPOCET | 0 | 0 | 0 | 0 | 0 | 1 | 0 | 1024 | -1151005088
| VV |  | - pořizování fotodokumentace stavby včetně pasportizace před zahájením stavby (ze stejných míst) | [15 empty] | VV | 2 | 1 | True | 0 | ROZPOCET
| VV |  | 1 |  | 1 | [13 empty] | VV | 2 | 2 | True | 1 | ROZPOCET
| D | VRN2 | Příprava staveniště |  |  |  | 0 | [5 empty] | 0 |  | 0 |  | 0 | 5 | D | 1 |  |  |  | ROZPOCET | [6 empty] | 0
5 | K | 020001000 | Příprava staveniště | soubor | 1 |  | 0 | CS ÚRS 2023 01 |  |  | základní |  | 0 | 0 | 0 | 0 | 0 | 1024 | K | 2 |  |  |  | ROZPOCET | 0 | 0 | 0 | 0 | 0 | 1 | 0 | 1024 | 1430732442
| Online PSC |  | https://podminky.urs.cz/item/CS_URS_2023_01/020001000 | [15 empty] | Online PSC | 2
| VV |  | - Zajištění bezpečného příjezdu a přístupu na staveniště vč. potřebných souhlasů a rozhodnutí s vybudováním zařízení staveniště | [15 empty] | VV | 2 | 1 | True | 0 | ROZPOCET
| VV |  | - Náklady s připojením staveniště na energie + zajištění měření odběru energií | [15 empty] | VV | 2 | 1 | True | 0 | ROZPOCET
| VV |  | - Vytýčení obvodu staveniště | [15 empty] | VV | 2 | 1 | True | 0 | ROZPOCET
| VV |  | - Oplocení, osvětlení a zabezpečení prostoru staveniště proti neoprávněnému vstupu | [15 empty] | VV | 2 | 1 | True | 0 | ROZPOCET
| VV |  | 1 |  | 1 | [13 empty] | VV | 2 | 2 | True | 1 | ROZPOCET
| D | VRN3 | Zařízení staveniště |  |  |  | 0 | [5 empty] | 0 |  | 0 |  | 0 | 5 | D | 1 |  |  |  | ROZPOCET | [6 empty] | 0
6 | K | 030001000 | Zařízení staveniště | soubor | 1 |  | 0 | CS ÚRS 2023 01 |  |  | základní |  | 0 | 0 | 0 | 0 | 0 | 1024 | K | 2 |  |  |  | ROZPOCET | 0 | 0 | 0 | 0 | 0 | 1 | 0 | 1024 | -1366426624
| Online PSC |  | https://podminky.urs.cz/item/CS_URS_2023_01/030001000 | [15 empty] | Online PSC | 2
| VV |  | - Náklady na vybavení a provozování zařízení staveniště | [15 empty] | VV | 2 | 1 | True | 0 | ROZPOCET
| VV |  | - Náklady na vybavení zařízení staveniště mobilním WC | [15 empty] | VV | 2 | 1 | True | 0 | ROZPOCET
| VV |  | - Náklady na spotřebované energie provozem zařízení staveniště | [15 empty] | VV | 2 | 1 | True | 0 | ROZPOCET
| VV |  | - Náklady na úklid v prostoru staveniště a příjezdových komunikací ke staveništi | [15 empty] | VV | 2 | 1 | True | 0 | ROZPOCET
| VV |  | - Opatření k zabránění nadměrného zatěžování staveniště a jeho okolí prachem (např. používání krycích plachet, kropení sutě apod) | [15 empty] | VV | 2 | 1 | True | 0 | ROZPOCET
| VV |  | 1 |  | 1 | [13 empty] | VV | 2 | 2 | True | 1 | ROZPOCET
7 | K | 0300-001R | Informační tabule | kus | 2 |  | 0 |  |  |  | základní |  | 0 | 0 | 0 | 0 | 0 | 1024 | K | 2 |  |  |  | ROZPOCET | 0 | 0 | 0 | 0 | 0 | 1 | 0 | 1024 | 1396048351
| VV |  | -Název stavby, firmy, termín výstavby, jméno a kontakt na zodpovědného stavbyvedoucího. Zajištění proti povětrnostním vlivům. | [15 empty] | VV | 2 | 1 | True | 0 | ROZPOCET
| VV |  | 2 |  | 2 | [13 empty] | VV | 2 | 2 | True | 1 | ROZPOCET
8 | K | 0300-002R | Zajištění bezpečnosti práce na staveništi včetně potřebného vybavení tabulkami BOZP a PO | soubor | 1 |  | 0 |  |  |  | základní |  | 0 | 0 | 0 | 0 | 0 | 1024 | K | 2 |  |  |  | ROZPOCET | 0 | 0 | 0 | 0 | 0 | 1 | 0 | 1024 | -813417413
| VV |  | - zakrytí nebo ohrazení všech otvorů v podlahách | [15 empty] | VV | 2 | 1 | True | 0 | ROZPOCET
| VV |  | 1 |  | 1 | [13 empty] | VV | 2 | 2 | True | 1 | ROZPOCET
9 | K | 039002000 | Zrušení zařízení staveniště | soubor | 1 |  | 0 | CS ÚRS 2023 01 |  |  | základní |  | 0 | 0 | 0 | 0 | 0 | 1024 | K | 2 |  |  |  | ROZPOCET | 0 | 0 | 0 | 0 | 0 | 1 | 0 | 1024 | -440929253
| Online PSC |  | https://podminky.urs.cz/item/CS_URS_2023_01/039002000 | [15 empty] | Online PSC | 2
| VV |  | - Náklady na odstranění a odvoz zařízení staveniště | [15 empty] | VV | 2 | 1 | True | 0 | ROZPOCET
| VV |  | - Uvedení stavbou dotčených ploch a ploch zařízení staveniště do původního stavu | [15 empty] | VV | 2 | 1 | True | 0 | ROZPOCET
| VV |  | 1 |  | 1 | [13 empty] | VV | 2 | 2 | True | 1 | ROZPOCET
| D | VRN4 | Inženýrská činnost |  |  |  | 0 | [5 empty] | 0 |  | 0 |  | 0 | 5 | D | 1 |  |  |  | ROZPOCET | [6 empty] | 0
10 | K | 041203000 | Technický dozor investora | soubor | 1 |  | 0 | CS ÚRS 2023 01 |  |  | základní |  | 0 | 0 | 0 | 0 | 0 | 1024 | K | 2 |  |  |  | ROZPOCET | 0 | 0 | 0 | 0 | 0 | 1 | 0 | 1024 | 1852006497
| Online PSC |  | https://podminky.urs.cz/item/CS_URS_2023_01/041203000 | [15 empty] | Online PSC | 2
11 | K | 045002000 | Kompletační a koordinační činnost | soubor | 1 |  | 0 | CS ÚRS 2023 01 |  |  | základní |  | 0 | 0 | 0 | 0 | 0 | 1024 | K | 2 |  |  |  | ROZPOCET | 0 | 0 | 0 | 0 | 0 | 1 | 0 | 1024 | 1932639947
| Online PSC |  | https://podminky.urs.cz/item/CS_URS_2023_01/045002000 | [15 empty] | Online PSC | 2
| VV |  | - koordinace všech subdodavatelů | [15 empty] | VV | 2 | 1 | True | 0 | ROZPOCET
| VV |  | - kompletní dokladová část dle SoD (revize, atesty, certifikáty, prohlášení o shodě) pro předání a převzetí dokončeného díla | [15 empty] | VV | 2 | 1 | True | 0 | ROZPOCET
| VV |  | - náklady zhotovitele, související s prováděním zkoušek a REVIZÍ předepsaných technickými normami a vyjádřeními dotčených | [15 empty] | VV | 2 | 1 | True | 0 | ROZPOCET
| VV |  | orgánů pro řádné provedení a předání díla | [15 empty] | VV | 2 | 1 | True | 0 | ROZPOCET
| VV |  | 1 |  | 1 | [13 empty] | VV | 2 | 2 | True | 1 | ROZPOCET
12 | K | 04500-01R | Součinnost a koordinace se SmVaK | soubor | 1 |  | 0 |  |  |  | základní |  | 0 | 0 | 0 | 0 | 0 | 1024 | K | 2 |  |  |  | ROZPOCET | 0 | 0 | 0 | 0 | 0 | 1 | 0 | 1024 | -160235600
13 | K | 04500-02R | Součinnost a koordinace s MDPO | soubor | 1 |  | 0 |  |  |  | základní |  | 0 | 0 | 0 | 0 | 0 | 1024 | K | 2 |  |  |  | ROZPOCET | 0 | 0 | 0 | 0 | 0 | 1 | 0 | 1024 | 71102133
| D | VRN5 | Finanční náklady |  |  |  | 1000000 | [5 empty] | 0 |  | 0 |  | 0 | 5 | D | 1 |  |  |  | ROZPOCET | [6 empty] | 1000000
14 | K | 052002000 | Finanční rezerva | soubor | 1 | 1000000 | 1000000 | CS ÚRS 2023 01 |  |  | základní |  | 0 | 0 | 0 | 0 | 0 | 1024 | K | 2 |  |  |  | ROZPOCET | 1000000 | 0 | 0 | 0 | 0 | 1 | 1000000 | 1024 | 2072547150
| Online PSC |  | https://podminky.urs.cz/item/CS_URS_2023_01/052002000 | [15 empty] | Online PSC | 2
| P |  | Poznámka k položce: Rezerva na blíže nespecifikované práce a dodávky neobsažené v projektové dokumentaci a podrobném rozpočtu stavebních prací - s ohledem na odkrytí stávajících konstrukcí a zjištění možného nesouladu s projektovou dokumentací. | [15 empty] | P | 2
| VV |  | - povinná finanční rozpočtová rezerva 1.000.000,-Kč pro všechny uchazeče | [15 empty] | VV | 2 | 1 | True | 0 | ROZPOCET
| VV |  | 1 |  | 1 | [13 empty] | VV | 2 | 2 | True | 1 | ROZPOCET
| D | VRN7 | Provozní vlivy |  |  |  | 0 | [5 empty] | 0 |  | 0 |  | 0 | 5 | D | 1 |  |  |  | ROZPOCET | [6 empty] | 0
15 | K | 071002000 | Provoz investora, třetích osob | soubor | 1 |  | 0 | CS ÚRS 2023 01 |  |  | základní |  | 0 | 0 | 0 | 0 | 0 | 1024 | K | 2 |  |  |  | ROZPOCET | 0 | 0 | 0 | 0 | 0 | 1 | 0 | 1024 | 2015983132
| Online PSC |  | https://podminky.urs.cz/item/CS_URS_2023_01/071002000 | [15 empty] | Online PSC | 2
| VV |  | - opatření na zajištění bezpečnosti osob pohybujících se v blízkosti staveniště - veřejná komunikace, chodník | [15 empty] | VV | 2 | 1 | True | 0 | ROZPOCET
| VV |  | 1 |  | 1 | [13 empty] | VV | 2 | 2 | True | 1 | ROZPOCET
16 | K | 072002000 | Silniční provoz | soubor | 1 |  | 0 | CS ÚRS 2023 01 |  |  | základní |  | 0 | 0 | 0 | 0 | 0 | 1024 | K | 2 |  |  |  | ROZPOCET | 0 | 0 | 0 | 0 | 0 | 1 | 0 | 1024 | -166805755
| Online PSC |  | https://podminky.urs.cz/item/CS_URS_2023_01/072002000 | [15 empty] | Online PSC | 2
| VV |  | - Dočasná dopravní opatření | [15 empty] | VV | 2 | 1 | True | 0 | ROZPOCET
| VV |  | - Náklady na vyhotovení projektu dočasného dopravního značení, jeho projednání s dotčenými orgány a organizacemi, | [15 empty] | VV | 2 | 1 | True | 0 | ROZPOCET
| VV |  | dodání dopravních značek, jejich rozmístění a přemísťování a jejich údržba v průběhu výstavby | [15 empty] | VV | 2 | 1 | True | 0 | ROZPOCET
| VV |  | - náklady na odstranění dopravního zanačení po ukončení stavebních prací. | [15 empty] | VV | 2 | 1 | True | 0 | ROZPOCET
| VV |  | 1 |  | 1 | [13 empty] | VV | 2 | 2 | True | 1 | ROZPOCET
| D | VRN9 | Ostatní náklady |  |  |  | 0 | [5 empty] | 0 |  | 0 |  | 0 | 5 | D | 1 |  |  |  | ROZPOCET | [6 empty] | 0
17 | K | 0910-001R | Seřízení oken po 1 roce | soubor | 1 |  | 0 |  |  |  | základní |  | 0 | 0 | 0 | 0 | 0 | 1024 | K | 2 |  |  |  | ROZPOCET | 0 | 0 | 0 | 0 | 0 | 1 | 0 | 1024 | 1459184697
18 | K | 0910-002R | Ostatní náklady spojené s požadavky objednatele | soubor | 1 |  | 0 |  |  |  | základní |  | 0 | 0 | 0 | 0 | 0 | 1024 | K | 2 |  |  |  | ROZPOCET | 0 | 0 | 0 | 0 | 0 | 1 | 0 | 1024 | -1448694833
| VV |  | - Ostatní náklady spojené s požadavky objednatele, které jsou uvedeny v jednotlivých článcích smlouvy o dílo, pokud nejsou zahrnuty v soupisech prací. | [15 empty] | VV | 2 | 1 | True | 0 | ROZPOCET
| VV |  | 1 |  | 1 | [13 empty] | VV | 2 | 2 | True | 1 | ROZPOCET

## Pokyny pro vyplnění
Struktura údajů, formát souboru a metodika pro zpracování
Struktura
Soubor je složen ze záložky Rekapitulace stavby a záložek s názvem soupisu prací pro jednotlivé objekty ve formátu XLSX. Každá ze záložek přitom obsahuje
ještě samostatné sestavy vymezené orámovaním a nadpisem sestavy.
Rekapitulace stavby obsahuje sestavu Rekapitulace stavby a Rekapitulace objektů stavby a soupisů prací.
V sestavě Rekapitulace stavby jsou uvedeny informace identifikující předmět veřejné zakázky na stavební práce, KSO, CC-CZ, CZ-CPV, CZ-CPA a rekapitulaci
celkové nabídkové ceny uchazeče.
Termínem "uchazeč" (resp. zhotovitel) se myslí "účastník zadávacího řízení" ve smyslu zákona o zadávání veřejných zakázek.
V sestavě Rekapitulace objektů stavby a soupisů prací je uvedena rekapitulace stavebních objektů, inženýrských objektů, provozních souborů,
vedlejších a ostatních nákladů a ostatních nákladů s rekapitulací nabídkové ceny za jednotlivé soupisy prací. Na základě údaje Typ je možné
identifikovat, zda se jedná o objekt nebo soupis prací pro daný objekt:
|  | STA | Stavební objekt pozemní
|  | ING | Stavební objekt inženýrský
|  | PRO | Provozní soubor
|  | VON | Vedlejší a ostatní náklady
|  | OST | Ostatní
|  | Soupis | Soupis prací pro daný typ objektu
Soupis prací pro jednotlivé objekty obsahuje sestavy Krycí list soupisu prací, Rekapitulace členění soupisu prací, Soupis prací. Za soupis prací může být považován
i objekt stavby v případě, že neobsahuje podřízenou zakázku.
Krycí list soupisu obsahuje rekapitulaci informací o předmětu veřejné zakázky ze sestavy Rekapitulace stavby, informaci o zařazení objektu do KSO,
CC-CZ, CZ-CPV, CZ-CPA a rekapitulaci celkové nabídkové ceny uchazeče za aktuální soupis prací.
Rekapitulace členění soupisu prací obsahuje rekapitulaci soupisu prací ve všech úrovních členění soupisu tak, jak byla tato členění použita (např.
stavební díly, funkční díly, případně jiné členění) s rekapitulací nabídkové ceny.
Soupis prací obsahuje položky veškerých stavebních nebo montážních prací, dodávek materiálů a služeb nezbytných pro zhotovení stavebního objektu,
inženýrského objektu, provozního souboru, vedlejších a ostatních nákladů.
Pro položky soupisu prací se zobrazují následující informace:
|  | PČ |  | Pořadové číslo položky v aktuálním soupisu
|  | TYP |  | Typ položky: K - konstrukce, M - materiál, PP - plný popis, PSC - poznámka k souboru cen, P - poznámka k položce, VV - výkaz výměr
|  | Kód |  | Kód položky
|  | Popis |  | Zkrácený popis položky
|  | MJ |  | Měrná jednotka položky
|  | Množství |  | Množství v měrné jednotce
|  | J.cena |  | Jednotková cena položky. Zadaní může obsahovat namísto J.ceny sloupce J.materiál a J.montáž, jejichž součet definuje
J.cenu položky.
|  | Cena celkem |  | Celková cena položky daná jako součin množství a j.ceny
|  | Cenová soustava |  | Příslušnost položky do cenové soustavy
Ke každé položce soupisu prací se na samostatných řádcích může zobrazovat:
Plný popis položky
Poznámka k souboru cen a poznámka zadavatele
Výkaz výměr
Pokud je k řádku výkazu výměr evidovaný údaj ve sloupci Kód, jedná se o definovaný odkaz, na který se může odvolávat výkaz výměr z jiné položky.
Metodika pro zpracování
Jednotlivé sestavy jsou v souboru provázány. Editovatelné pole jsou zvýrazněny žlutým podbarvením, ostatní pole neslouží k editaci a nesmí být jakkoliv
modifikovány.
Uchazeč je pro podání nabídky povinen vyplnit žlutě podbarvená pole:
Pole Uchazeč v sestavě Rekapitulace stavby - zde uchazeč vyplní svůj název (název subjektu)
Pole IČ a DIČ v sestavě Rekapitulace stavby - zde uchazeč vyplní svoje IČ a DIČ
Datum v sestavě Rekapitulace stavby - zde uchazeč vyplní datum vytvoření nabídky
J.cena = jednotková cena v sestavě Soupis prací o maximálním počtu desetinných míst uvedených v poli
- pokud sestavy soupisů prací obsahují pole J.cena, měla by být všechna tato pole vyplněna nenulovými
Poznámka - nepovinný údaj pro položku soupisu
V případě, že sestavy soupisů prací neobsahují pole J.cena, potom ve všech soupisech prací obsahují pole:
- J.materiál - jednotková cena materiálu
- J.montáž - jednotková cena montáže
Uchazeč v tomto případě by měl vyplnit všechna pole J.materiál a pole J.montáž nenulovými kladnými číslicemi. V případech, kdy položka
neobsahuje žádný materiál je přípustné, aby pole J.materiál bylo vyplněno nulou. V případech, kdy položka neobsahuje žádnou montáž je přípustné,
aby pole J.montáž bylo vyplněno nulou. Obě pole - J.materiál, J.Montáž u jedné položky by však neměly být vyplněny nulou.
Rekapitulace stavby
Název |  |  | Povinný |  | Popis | Typ | Max. počet
atributu |  |  | (A/N) |  |  |  | znaků
Kód |  |  | A |  | Kód stavby | String | 20
Stavba |  |  | A |  | Název stavby | String | 120
Místo |  |  | N |  | Místo stavby | String | 50
Datum |  |  | A |  | Datum vykonaného exportu | Date
KSO |  |  | N |  | Klasifikace stavebního objektu | String | 15
CC-CZ |  |  | N |  | Klasifikace stavbeních děl | String | 15
CZ-CPV |  |  | N |  | Společný slovník pro veřejné zakázky | String | 20
CZ-CPA |  |  | N |  | Klasifikace produkce podle činností | String | 20
Zadavatel |  |  | N |  | Zadavatel zadaní | String | 50
IČ |  |  | N |  | IČ zadavatele zadaní | String | 20
DIČ |  |  | N |  | DIČ zadavatele zadaní | String | 20
Uchazeč |  |  | N |  | Uchazeč veřejné zakázky | String | 50
Projektant |  |  | N |  | Projektant | String | 50
Poznámka |  |  | N |  | Poznámka k zadání | String | 255
Sazba DPH |  |  | A |  | Rekapitulace sazeb DPH u položek soupisů | eGSazbaDph
Základna DPH |  |  | A |  | Základna DPH určena součtem celkové ceny z položek soupisů | Double
Hodnota DPH |  |  | A |  | Hodnota DPH | Double
Cena bez DPH |  |  | A |  | Celková cena bez DPH za celou stavbu. Sčítává se ze všech listů. | Double
Cena s DPH |  |  | A |  | Celková cena s DPH za celou stavbu | Double
Rekapitulace objektů stavby a soupisů prací
Název |  |  | Povinný |  | Popis | Typ | Max. počet
atributu |  |  | (A/N) |  |  |  | znaků
Kód |  |  | A |  | Přebírá se z Rekapitulace stavby | String | 20
Stavba |  |  | A |  | Přebírá se z Rekapitulace stavby | String | 120
Místo |  |  | N |  | Přebírá se z Rekapitulace stavby | String | 50
Datum |  |  | A |  | Přebírá se z Rekapitulace stavby | Date
Zadavatel |  |  | N |  | Přebírá se z Rekapitulace stavby | String | 50
Projektant |  |  | N |  | Přebírá se z Rekapitulace stavby | String | 50
Uchazeč |  |  | N |  | Přebírá se z Rekapitulace stavby | String | 50
Kód |  |  | A |  | Kód objektu | String | 20
Objektu, Soupis prací |  |  | A |  | Název objektu | String | 120
Cena bez DPH |  |  | A |  | Cena bez DPH za daný objekt | Double
Cena s DPH |  |  | A |  | Cena spolu s DPH za daný objekt | Double
Typ |  |  | A |  | Typ zakázky | eGTypZakazky
Krycí list soupisu
Název |  |  | Povinný |  | Popis | Typ | Max. počet
atributu |  |  | (A/N) |  |  |  | znaků
Stavba |  |  | A |  | Přebírá se z Rekapitulace stavby | String | 120
Objekt |  |  | A |  | Kód a název objektu | String | 20 + 120
Soupis |  |  | A |  | Kód a název soupisu | String | 20 + 120
KSO |  |  | N |  | Klasifikace stavebního objektu | String | 15
CC-CZ |  |  | N |  | Klasifikace stavbeních děl | String | 15
CZ-CPV |  |  | N |  | Společný slovník pro veřejné zakázky | String | 20
CZ-CPA |  |  | N |  | Klasifikace produkce podle činností | String | 20
Místo |  |  | N |  | Přebírá se z Rekapitulace stavby | String | 50
Zadavatel |  |  | N |  | Přebírá se z Rekapitulace stavby | String | 50
Uchazeč |  |  | N |  | Přebírá se z Rekapitulace stavby | String | 50
Projektant |  |  | N |  | Přebírá se z Rekapitulace stavby | String | 50
Poznámka |  |  | N |  | Poznámka k soupisu prací | String | 255
Sazba DPH |  |  | A |  | Rekapitulace sazeb DPH na položkách aktuálního soupisu | eGSazbaDph
Základna DPH |  |  | A |  | Základna DPH určena součtem celkové ceny z položek aktuálního soupisu | Double
Hodnota DPH |  |  | A |  | Hodnota DPH | Double
Cena bez DPH |  |  | A |  | Cena bez DPH za daný soupis | Double
Cena s DPH |  |  | A |  | Cena s DPH za daný soupis | Double
Rekapitulace členění soupisu prací
Název |  |  | Povinný |  | Popis | Typ | Max. počet
atributu |  |  | (A/N) |  |  |  | znaků
Stavba |  |  | A |  | Přebírá se z Rekapitulace stavby | String | 120
Objekt |  |  | A |  | Kód a název objektu, přebírá se z Krycího listu soupisu | String | 20 + 120
Soupis |  |  | A |  | Kód a název objektu, přebírá se z Krycího listu soupisu | String | 20 + 120
Místo |  |  | N |  | Přebírá se z Rekapitulace stavby | String | 50
Datum |  |  | A |  | Přebírá se z Rekapitulace stavby | Date
Zadavatel |  |  | N |  | Přebírá se z Rekapitulace stavby | String | 50
Projektant |  |  | N |  | Přebírá se z Rekapitulace stavby | String | 50
Uchazeč |  |  | N |  | Přebírá se z Rekapitulace stavby | String | 50
Kód dílu - Popis |  |  | A |  | Kód a název dílu ze soupisu | String | 20 + 100
Cena celkem |  |  | A |  | Cena celkem za díl ze soupisu | Double
Soupis prací
Název |  |  | Povinný |  | Popis | Typ | Max. počet
atributu |  |  | (A/N) |  |  |  | znaků
Stavba |  |  | A |  | Přebírá se z Rekapitulace stavby | String | 120
Objekt |  |  | A |  | Kód a název objektu | String | 20 + 120
Soupis |  |  | A |  | Přebírá se z Krycího listu soupisu | String | 20 + 120
Místo |  |  | N |  | Přebírá se z Krycího listu soupisu | String | 50
Datum |  |  | A |  | Přebírá se z Krycího listu soupisu | Date
Zadavatel |  |  | N |  | Přebírá se z Krycího listu soupisu | String | 50
Projektant |  |  | N |  | Přebírá se z Krycího listu soupisu | String | 50
Uchazeč |  |  | N |  | Přebírá se z Krycího listu soupisu | String | 50
PČ |  |  | A |  | Pořadové číslo položky soupisu | Long
Typ |  |  | A |  | Typ položky soupisu | eGTypPolozky | 1
Kód |  |  | A |  | Kód položky ze soupisu | String | 20
Popis |  |  | A |  | Popis položky ze soupisu | String | 255
MJ |  |  | A |  | Měrná jednotka položky | String | 10
Množství |  |  | A |  | Množství položky soupisu | Double
J.Cena |  |  | A |  | Jednotková cena položky | Double
Cena celkem |  |  | A |  | Cena celkem vyčíslena jako J.Cena * Množství | Double
Cenová soustava |  |  | N |  | Zařazení položky do cenové soustavy | String | 50
p |  |  | N |  | Poznámka položky ze soupisu | Memo
psc |  |  | N |  | Poznámka k souboru cen ze soupisu | Memo
pp |  |  | N |  | Plný popis položky ze soupisu | Memo
vv |  |  | N |  | Výkaz výměr (figura, výraz, výměra) ze soupisu | Text,Text,Double | 20, 150
DPH |  |  | A |  | Sazba DPH pro položku | eGSazbaDPH
Hmotnost |  |  | A |  | Hmotnost položky ze soupisu | Double
Suť |  |  | A |  | Suť položky ze soupisu | Double
Nh |  |  | N |  | Normohodiny položky ze soupisu | Double
Datová věta
Typ věty |  |  | Hodnota |  | Význam
eGSazbaDPH |  |  | základní |  | Základní sazba DPH
|  |  | snížená |  | Snížená sazba DPH
|  |  | nulová |  | Nulová sazba DPH
|  |  | zákl. přenesená |  | Základní sazba DPH přenesená
|  |  | sníž. přenesená |  | Snížená sazba DPH přenesená
eGTypZakazky |  |  | STA |  | Stavební objekt
|  |  | PRO |  | Provozní soubor
|  |  | ING |  | Inženýrský objekt
|  |  | VON |  | Vedlejší a ostatní náklady
|  |  | OST |  | Ostatní náklady
eGTypPolozky |  |  | 1 |  | Položka typu HSV
|  |  | 2 |  | Položka typu PSV
|  |  | 3 |  | Položka typu M
|  |  | 4 |  | Položka typu OST